## C 1 - Dispositivi
Lotto | Descrizione Prodotto |  | Prezzo a base d'asta | Riferimento della base d'asta | Quantità annua ARNAS GARIBALDI | Quantità annua AOU Policlinico | Valore complessivo annuo del lotto
234 | Splint nasale esterno di color carne, privo di spigoli, per interventi di settoplastica, in velcro, composto da una placca sagomata ed incisa modificabile a seconda delle necessità e da un elemento morbido da applicare direttamente cerettazione cutanea. Misure richieste:s,m,l,xl,75x50x2,4mm, 35x30x55x2,4mm, 40x35x60x2,4mm, 40x45x65x2,4mm. | Libera | Libera |  | 55 | 50
235 | Splint nasale interno cannulato in fluoroplastica, facile da inserire, sterile con fori per la sutura. Misure richieste: 0,25mm standard, 0,50mm standard, 0,25mm large, 0,50mm large | Libera | Libera |  | 25 | 20
236 | Manipoli monouso per radiofrequenza al plasma: Versioni richieste:
| - Manipolo bipolare monouso per turbinati pediatrico | Libera | Libera |  | 5 | 0
| - Manipolo bipolare monouso per turbinati adulti | Libera | Libera |  | 15 | 0
| - Manipolo bipolare monouso per palato | Libera | Libera |  | 5 | 0
| - Manipolo bipolare monouso per palato con irrigazione | Libera | Libera |  | 10 | 0
| - Manipolo bipolare monouso per base lingua | Libera | Libera |  | 15 | 0
| - Manipolo bipolare monouso per tonsillectomia /adenoidi con canale di irrigazione/aspirazione | Libera | Libera |  | 35 | 0
| - Manipolo bipolare monouso per tonsillectomia /adenoidi con canale di irrigazione/aspirazione ad alta prestazione con terminale in tungsteno | Libera | Libera |  | 35 | 0
| - Manipolo bipolare monouso per poliposi nasale con irrigazione/aspirazione | Libera | Libera |  | 5 | 0
| - Manipolo bipolare monouso per laringe con irrigazione/aspirazione | Libera | Libera |  | 5 | 0
237 | Cannula tracheostomica armata e armata extra long con flangia regolabile su 4 livelli. Flangia con meccanismo di fissaggio a pulsante. Versioni richieste: cuffiata (cuffia ad alto volume e bassa pressione) con scala graduata e connettore da 15 mm, e non cuffiata con scala graduata e connettore da 15 mm. Dotata di otturatore e nastro di fissaggio. Misure richieste 6-7-8-9-10-11; armata extra long cuffiata misure richieste 7-8-9-10. | 78.62 | 74.689 | Singolo prodotto | 20 | 15 | 2614.115
238 | Cannula tracheostomica di Moore, in silicone radiopaco per uso medicale con superficie non aderente, introduttore e due controcannule di cui una con connettore da 15 mm. Misure richieste 6-8-10 | 261 | 247.95 | Singolo prodotto | 5 | 5 | 2479.5
239 | Protesi a pistone : A) protesi da staffa in teflon/platinum diam. mm 0,4/,06, lungh. funzionale mm 5,00, 5,75; 7,00/9,00 accorciabile. | 157.3 | 149.435 | Singolo prodotto | 50 | 0 | 7471.75
240 | Protesi staffa in Titanio diam. 0,4/0,6 ; lungh. Funzionale4,25mm, 4,50mm, 4,75mm, 7mm. | Libera | Libera |  | 20 | 0
241 | Protesi Torp per la ricostruzione totale della catena ossiculare completamente in titanio con superficie micronnizzata, testina scorrevole sullo stelo al fine di regolarne a piacere la lunghezza (range da 2 a 10mm). La testina può essere fissata sullo stelo grazie ad un semplice portaghi e la parte eccedente può essere tagliata con una forbice o con un bisturi, non necessita perciò di strumenti dedicati per il taglio. La superficie della protesi deve essere trattata affinchè sia eliminata completamente la presenza di angoli acuti. Il gambo deve essere flessibile per meglio orientare la protesi. La testina deve essere disponibile in versione centrata e decentrata. | 196.37 | 186.5515 | Singolo prodotto | 20 | 15 | 6529.3025
242 | Protesi Porp per la ricostruzione parziale della catena ossiculare completamente in titanio con superficie micronizzata, testina scorrevole sullo stelo al fine di regolarne a piacere la lunghezza (range da 2 a 5mm). La testina può essere fissata sullo stelo grazie ad un semplice portaghi e la parte eccedente può essere tagliata con una forbice o con un bisturi, non necessita perciò di strumenti dedicati per il taglio. La superficie della protesi deve essere trattata affinchè sia eliminata completamente la presenza di angoli acuti. Il gambo deve essere flessibile per meglio orientare la protesi. La testina deve essere disponibile in versione centrata e decentrata | 189.03 | 179.5785 | Singolo prodotto | 20 | 15 | 6285.2475
243 | Tubi di ventilazione dell'orecchio medio:
| Tubi di ventilazione a T in silicone, d. 1,10mm lungh. 12/15mm | Libera | Libera |  | 35 | 35
| Tubi di ventilazione tipo Grommet T-tube in silicone, d. 1,27mm | Libera | Libera |  | 20 | 20
| Tubi di ventilazione tipo Shepard con filo e senza in fluoroplastica, d. 1,15mm | Libera | Libera |  | 20 | 20
244 | Kit per miringotomia monouso, per paracentesi composto da: 3 aspiratori in metallo con possibilità di personalizzazione delle misure, bisturi per miringotomia, manico per controllo aspirazione, speculi auricolari, 2 garze per cotone. Campo sterile | 58.8 | 55.86 | Singolo prodotto | 40 | 0 | 2234.4
245 | Aspiratori per orecchio in metallo monouso per chirurgia ed esami ORL in conf. Sing sterile con apretura a strappo con connettore rapido. Misure 0,4-0,7-1,0-1,4-2,0-2,5-3,0-4,0x80mm | Libera | Libera |  | 30 | 30
246 | Aspiratori per orecchio in metallo monouso per chirurgia ed esami ORL in conf. Sing sterile con apretura a strappo con connettore rapido. Misure 1,0-1,4-2,0-2,5-3,0x100mm Manico in plastica per aspirazione con e senza regolazione dell'aspirazione per connettere gli aspiratori ai tubi di aspirazione, monouso , sterile, in confezione singola con apertura a strappo. | Libera | Libera |  | 30 | 30
247 | Aspiratori nasali in acciaio inossidabile monouso per interventi chirurgici ed esami rinologici; sterili, in confez. Singola con apertura a strappo, con manico luer slip. Misure 2,0-3,0-4,0x150mm | Libera | Libera |  | 10 | 10
248 | Foglio di silicone per supporto del setto e per ridurre o prevenire adesioni tra il setto e la parete laterale del naso durante la chirurgia. 51x76x0,13-0,50-1,0-1,5mm | Libera | Libera |  | 5 | 5
249 | Protesi acustica a conduzione ossea senza perno di fissaggio, con magnete. Consiste in un componente impiantabile ed un dispositivo esterno, un evoluto processore acustico di ultima generazione. L'assenza del perno di fissaggio elimina il rischio di complicanze e la semplicità della procedura chirurgica riduce i tempi di guarigione della ferita e l'intervallo tra l'intervento e il fitting del processore. | Libera | Libera |  | 3 | 0
250 | Sistema ottico a visione rettilinea 0°- 30°- 45° immagine ingrandita, 3mm di diametro, lunghezza 145mm, sterilizzabile in autoclave, con conduttore di luce a fibre ottiche incorporato, per la chirurgia endoscopica rinosinusale, sistema ottico flessibile di diametro 3,6mm, lungh.operativa 30 cm.,visione 0°-180°, con luce integrata a LED, autonomo | Libera | Libera |  | 4 | 4
251 | - Set procedurale per timpanoplastica: n. 1 Lama bisturi 22, n. 1 Lama bisturi 11, n. 1 Lama bisturi 15, n. 2 Siringhe 20cc, n. 1 Siringhe 10cc, n. 1 Siringa 5 cc da insulina con ago staccabile 24 G, n. 1 Medicazioni 20x10 cm, n. 8 Spugna emostatica 1X1X1cm, n. 1 Tubo aspiratore diam. 9x6 lungh. 3m, n. 6 Aspiratori semirigidi mis. 0,4 - 0,7 - 1 - 1,2 - 1,4 - 1,6, n° 1 connettore per aspiratore, n. 1 Manipolo elettrobisturi, n° 1 spugnetta per elettrobisturi, n. 2 coprimanipolo monouso per lampada scialitica, la ditta dovrà fornire in comodato d'uso gratuito eventuali adattatori, n. 1 Flacone iodiopovidone AIC da 50ml per cute lesa, n° 1 set base sala operatoria, n° 1 copertura per microscopio, n° 2 ciotole da 400cc, n° 1 abbassalingua di legno, n° 1 Sutura sintetico assorbibile 2/0, n° 2 Sutura sintetico assorbibile 3/0 ad assorbimento rapido, n° 1 spugnetta per dipingere con manico medio in polistirolo per disinfezione della cute. | Libera | Libera |  | 80 | 50
252 | - Set procedurale per parotide: n. 1 Lama bisturi 22, n. 1 Medicazione sterile 15x8cm, n. 1 Spugnetta per elettrobisturi, n. 1 Tubo aspiratore diam. 9x6mm lungh. 3m, n. 1 Manipolo elettrobisturi, n. 2 Manipolo per scialitica, n. 10 Garze 40x40cm piegate a doppio strato con filo radiopaco, n. 30 Garze 7x9cm a doppio strato con filo radiopaco, n. 1 Flacone iodiopovidone AIC da 50ml per cute lesa, n° 1 set base sala operatoria, n. 1 Sutura non assorbibile in seta 2/0 ago triangolare 26mm,n.1 Sutura non assorbibile in seta 1 ago triangolare 38mm, n° 2 Sutura sintetico assorbibile 3/0 ad assorbimento rapido con ago triangolare 18,7mm, n° 1 Sutura sintetico assorbibile 2/0 con ago rotondo da 26mm, n° 20 tamponcini radiopachi da 8 mm, n° 1 copertura per microscopio, n° 1 drenaggio aspirazione sistema chiuso CH 10 con valvola antireflusso, filtro aria antibatterico, in PVC, lungh.110cm, n° 1 spugnetta per dipingere con manico medio in polistirolo per disinfezione della cute. | Libera | Libera |  | 50 | 10
253 | - Set procedurale per laringectomia parziale (collo): n° 2 drenaggio aspirazione sistema chiuso CH 14 con valvola antireflusso, fitro aria antibatterico, in PVC, lungh.110cm, n. 20 Tamponcini radiopachi 8mm, n. 2 Lama bisturi 22, n. 1 Lama bisturi 15, n. 1 Spugnetta per elettrobisturi, n. 1 Manipolo elettrobisturi, n° 2 coprimanipolo monouso per lampada scialitica, la ditta dovrà fornire in comodato d'uso gratuito eventuali adattatori, n° 1 tubo per aspiratore diam. 9x6mm lungh. 3m, n° 1 sacca portastrumenti a 3 scomparti, n° 1 set base sala operatoria, n° 1 catetere di Mount, n. 2 sutura sintetica assorbibile monofilamento 2/0 ago rotondo 26mm; n. 5 sutura sintetica assorbibile monofilamento 2 ago rotondo 37mm, n. 2 sutura sintetica assorbibile monofilamento 0 pretagliato, n. 5 sutura sintetica non assorbibile in seta 1 ago triangolare, n. 1 sutura sintetica non assorbibili in seta 2/0 ago triangolare, n. 1 sutura sintetica non assorbibile in seta 2/0 pretagliato, n.1 laccio identificazione in silicone ,n. 3 Medicazione sterile 20 x10 cm, n. 1 Flacone iodiopovidone AIC da 50ml per cute lesa, n° 2 ciotole da 400 cc, n° 1 siringa da 10 cc, n° 1 siringa da 20 cc, n° 2 suturatrici cutanee a punte metalliche da 35 punti, n° 1 spugnetta per dipingere con manico medio in in polistirolo per disinfezione della cute. | Libera | Libera |  | 50 | 10
254 | - Set procedurale per Microlaringe: n. 1 Paradenti tipo Camo, n. 1 Tubo aspiratore diam. 9x6mm lungh. 3m, n. 1 Contenitore piccolo per esame bioptico, n° 1 coprimanipolo monouso per lampada scialitica, la ditta dovrà fornire in comodato d'uso gratuito eventuali adattatori, n° 1 set base sala operatoria, n° 1 flacone iodiopovidone AIC da 50ml per cute lesa, n° 10 garze 7x9 cm con filo radiopaco, n° 2 pezze laparotomiche 30x30cm con filo radiopaco, n° 1 spugnetta per dipingere con manico medio in polistirolo per disinfezione della cute. | Libera | Libera |  | 50 | 50
255 | - Set procedurale per laringectomia totale (collo): n° 2 drenaggio aspirazione sistema chiuso CH 14 con valvola antireflusso, filtro aria antibatterico, in PVC, lungh.110cm, n. 20 Tamponcini radiopachi 8mm, n. 2 Lama bisturi 22, n. 1 Lama bisturi 15, n. 1 Spugnetta per elettrobisturi, n. 1 Manipolo elettrobisturi, n° 2 coprimanipolo monouso per lampada scialitica, la ditta dovrà fornire in comodato d'uso gratuito eventuali adattatori, n° 1 tubo per aspiratore diam. 9x6 lungh. 3m, n° 1 sacca portastrumenti a 3 scomparti, n° 1 set base sala operatoria, n° 1 catetere di Mount, n. 2 sutura sintetica assorbibile monofilamento rocchetto 0 ; n. 2 sutura sintetica assorbibile 2/0 ago rotondo 26mm, n. 4 sutura sintetica assorbibile monofilamento 3/0 ago rotondo 22mm, n. 5 sutura sintetica non assorbibili in seta 1 ago triangolare, n. 1 sutura sintetica non assorbibili in seta 2/0 ago triangolare, n. 1 sutura sintetica non assorbibile 2/0 in seta rocchetto, n. 3 Medicazione sterile 20 x10 cm,n. 1 Flacone iodiopovidone AIC da 50ml per cute lesa, n° 2 ciotole da 400 cc, n° 1 siringa da 10 cc, n° 1 siringa da 20 cc, n°2 suturatrici cutanee a punte metalliche da 35 punti, n.1 laccio identificazione in silicone, n° 1 spugnetta per dipingere con manico medio in in polistirolo per disinfezione della cute. | Libera | Libera |  | 40 | 50
256 | - Set procedurale per chirurgia endoscopica e basicranio: n. 1 Lama bisturi 22, n. 1 Siringhe 20cc, n° 1 set base sala operatoria, n.20 Garze 7x9cm a doppio strato con filo radiopaco piegate, n. 1 Flacone iodiopovidone AIC da 50ml per cute lesa, n. 1 Fiale chirocaina , n. 1 Flaconcino rinocidina, n. 2 coprimanipolo monouso per lampada scialitica, la ditta dovrà fornire in comodato d'uso gratuito eventuali adattatori, n. 2 tubo per aspiratore diam 9x6mm l. 3m, n.2 ciotole 400 cc blu, n.1 ciotola 300 cc rossa, n. 2 tamponi in PVA 8cm con lamina in polietilene elettrosaldata, n.1 asciughino chirurgico 25x76mm in PVA con bario microdisperso, n. 1 copritelecamera , n° 1 spugnetta per dipingere con manico medio in polistirolo per disinfezione della cute. | Libera | Libera |  | 70 | 50
257 | - Set procedurale per staffa: n. 1 tubo per aspiratore diam 9x6mm l. 3m, n.1 fiala di lidocaina 200mgx10ml, n. 2 Siringhe 10cc, n. 1 Siringhe 20cc, n. 20 garze 7x9cm a doppio strato con filo radiopaco, n. 1 Coprimicroscopio, n° 1 set base sala operatoria, n. 1 Siringa da insulina, n. 1 bisturi lama 11, n.1 bisturi lama 22, n.8 spugna emostatica 1x1x1 cm, n.2 camici mis.L, n. 6 Aspiratori semirigidi mis. 0,4 - 0,7 - 1 - 1,2 - 1,4 - 1,6, n° 1 connettore per aspiratore, n. 1 Flacone iodiopovidone AIC da 50ml per cute lesa, n° 1 spugnetta per dipingere con manico medio in polistirolo per disinfezione della cute. | Libera | Libera |  | 60 | 10
258 | - Set procedurale per settoplastica: n. 1 Lama bisturi 15,n. 1 tubo per aspiratore diam.9x6mm lungh.3m, n.1 Mano in TNT, n° 1 set base sala operatoria, n. 1 Sutura sintetica assorbibile monofilamento 2/0 con ago rotondo 26mm, n. 2 Tamponi nasali batteriostatici in PVAC con cellulosa ossidata microdispersa 100mm, N. 2 ciotole 400cc, n° 1 spugnetta per dipingere con manico medio in polistirolo per disinfezione della cute,n. 1 Flacone iodiopovidone AIC da 50ml per cute lesa. | Libera | Libera |  | 80 | 80
259 | Tamponi nasali per epistassi in acetato di polivinile idrossilato ( PVAc) con cellulosa ossidata micro dispersa e filo di repere nelle seguenti misure:
| cm 3,5x1,5,x2,5 | Libera | Libera |  | 50 | 50
| cm 4,5x1,5x2 con lamina in polietilene | Libera | Libera |  | 20 | 40
| cm 5,5x1,5x2,5 | Libera | Libera |  | 20 | 20
| cm.8x1,5x2 con lamine in polietilene | 9.68 | 9.196 | Singolo prodotto | 300 | 550 | 7816.6
| cm 8x1,5x3 | Libera | Libera |  | 200 | 220
| cm.10x1,5x2,5 | 11.66 | 11.077 | Singolo prodotto | 800 | 600 | 15507.8
| cm. 10 flessibile | Libera | Libera
[6 empty] | Valore complessivo del lotto | 23324.4
260 | Tamponi per chirurgia endoscopica dei seni paranasali in acetato di polivinile idrossilato ( PVAc) con cellulosa ossidata micro dispersa e filo di repere nelle seguenti misure :
| cm 2,5x1,2x2 | Libera | Libera |  | 50 | 60
| cm 2,5x0,6x2 con lamina in polietilene | Libera | Libera |  | 50 | 60
| cm 3,5x1,2x1,2 | Libera | Libera |  | 50 | 60
| cm 3,5x0,9x1,2 | 12.68 | 12.046 | Singolo prodotto | 50 | 60 | 1325.06
| cm 3,5x0,6x1,2 con lamina in polietilene | Libera | Libera |  | 50 | 60
| cm 9 x 15 | Libera | Libera
| cm 4,5x0,9x2 | Libera | Libera |  | 50 | 60
[6 empty] | Valore complessivo del lotto | 1325.06
261 | Tamponi auricolari post operatori (per mastoidectomia , stapedectomia, e timpano plastica) in acetato di polivinile idrossilato ( PVAc) con cellulosa ossidata micro dispersa e filo di repere nelle seguenti misure: mm.12x15 mm 9x13 | Libera | Libera |  | 100 | 100
262 | Tamponi nasali in acetato di polivinile idrossilato ( PVAc) con lamina in polietilene termosaldata ambo i lati e filo di repere nelle seguenti misure: cm 4,4x1,5x2 cm 8x1,5x2 | Libera | Libera |  | 1000 | 500
263 | Sostituto di dura in collagene (tipo I e tipo III), di tessuto cutaneo fetale bovino, altamente poroso (10-20 micron), tranlucente ad idratazione avvenuta; da fissare con e/o senza filo di sutura. Misure 2,5x2,5cm - 2,5x7,6cm - 5,1x5,1cm - 7,6x7,6cm - 10,2x12,7cm | Libera | Libera |  | 3
264 | Catetere per epistassi con palloncino e rivestimento centrale in acetato di polivinile idrossilato | Libera | Libera |  | 200
265 | Sondino nasogastrico per rilevazione pH e impedenza esofagea
| Catetere monouso a un canale riferimento interno | Libera | Libera |  | 4
| Catetere monouso a due canali distanza 5 cm con riferimento interno | Libera | Libera |  | 4
| Catetere monouso a due canali distanza 10 cm con riferimento interno | Libera | Libera |  | 4
| Catetere monouso a due canali distanza 15 cm con riferimento interno | Libera | Libera |  | 4
| Catetere monouso a due canali distanza 21 cm con riferimento interno | Libera | Libera |  | 4
| Catetere monouso a 1 canale di pH e 6 di mpedenza | Libera | Libera |  | 4
266 | Fogli in silicone medicale nelle seguenti misure : cm 5x5 cm x 0.25 - 0.13 - 0.5 -1 -1,6- 3,2mm | Libera | Libera |  | 5 | 5
267 | Pistoni in titanio e platino, retti angolati destra e sinistra nelle seguenti misure : retto Ø 0.5 mm lunghezza 4.00 mm ; 4,2 5 mm ; 4,50 mm sinistro Ø 0.5 mm lunghezza 4.50 mm ; 4,75 mm ; 5,00 mm destro Ø 0.5 mm lunghezza 4.50 mm ; 4,75 mm ; 5,00 mm | Libera | Libera |  | 30 | 0
268 | Filler per aumento dei tessuti molli costituito da elastomero di PDMS in unico kit completo di fiala da 1 cc. di impiantabile, fiala lubrificante a basa di PVD e ago malleabile da infiltrazione. Iniettore per sudetto filler a dosaggio micrometrico. | Libera | Libera |  | 10 | 0
269 | Guaine di protezione sterili, monouso , per naso-faringoscopio aventi le seguenti caratteristiche:guaine di protezione sterili, monouso, in poliuretano elastomerico aventi connettore di inserimento in zona prossimale , finestra in plastica protettiva nella zona distale della guaina priva di sporgenze. Guaine di protezione sterili, monouso, in poliuretano elastomerico con canale operativo per biopsia , aventi connettore di inserimento in zona prossimale , finestra in plastica protettiva nella zona distale della guaina priva di sporgenze. Pinza per biopsia monouso. La ditta fornitrice dovrà produrre a pena esclusione idonea documentazione dalla quale si evinca chiaramente che la barriera delle guaine è efficace anche nei confronti dei microorganismi di dimensioni fino ai 27 nm di diametro. | Libera | Libera |  | 1500 | 1500
270 | Camice per il lavaggio controllato delle ottiche intraoperatorie direttamente sul campo operatorio.Si tratta di camice in plastica mediacale , nere, antiriflesso che permettono di far passare l'acqua a pressione e pulire l'ottica distale . Da utilizzare con tutte le ottiche di tutte le ditte produttrici nei diametri 2,7 mm e 4,00 mm nelle angolazioni 0° -25° - 30° - 70°. | Libera | Libera |  | 500 | 0
271 | Cotonini chirurgici in RYON con filo di repere varie misure (7x38mm, 7x76mm, 13x13mm, 19x19mm, 13x25mm, 25x25mm, 13x38mm, 38x38mm, 13x51mm, 13x76mm, 25x76mm, 76x76mm, 7x152mm, 13x152mm, 19x152mm, 25x152mm, 38x152mm, 50x152mm, 76x152mm, 89x152mm) | Libera | Libera |  | 500
272 | Manipolo monopolare monouso per trasferimento di energia a radiofrequenza con tecnologia al plasma pulsato e tecnologia di isolamento TPS (scudo di protezione termica: stelo isolato ed energia attiva solo sulla parte finale del manipolo ) adatto alla dissezione ed il coagulo dei tessuti a basse temperature nelle seguenti tipologie : manipolo monopolare per tonsillectomia con canale di asirazione sterile monouso manipolo monopolare per tonsillectomia/adenoidi con lama intercambiabile e canale di aspirazione sterile monouso manipolo monopolare con punta a spatola da 4,00 mm sterile monouso manipolo monopolare punta a spatola con stelo allungabile sino a 15 cm sterile monouso manipolo monopolare punta ultrasottile sterile monouso | Libera | Libera |  | 60 | 60
273 | Tubi di ventilazione a due e tre Flange adulti e pediatrici in silicone nelle seguenti mis.: 2 flange lung.12.00mm lung.flange 9.80mm lume 1.14mm. 3 flange adulti lung.5.00mm lung. flange 2mm lume 1.35mm 3 flange pediatrico lung. 2.45mm lung. flange 2.35mm lume 1.27mm | Libera | Libera |  | 40 | 40
274 | Protettore dentale monouso in plastica semi rigida con all'interno un cuscinetto in silicone elastico | Libera | Libera |  | 250 | 250
275 | Cappe sterili coprimicroscopio operatorio in polietilene per microscopio zeiss nelle seguenti misure:
| Misura: 115x300 | 17.85 | 16.9575 | Singolo prodotto | 100 | 25 | 2119.6875
| Misura137x380. | 23.6 | 22.42 | Singolo prodotto | 100 | 25 | 2802.5
[6 empty] | Valore complessivo del lotto | 4922.1875
276 | Set di aspirazione monouso di polvere d'osso completo di cannula d'aspirazione | Libera | Libera |  | 50 | 30
277 | Protesi parziali e totali in titanio gia precaricate regolabili in lunghezza : Parziali da 3mm a 7mm Totali da 2mm a 5.60mm | Libera | Libera |  | 30 | 0
278 | Catetere nasale per epistassi anteriore e posteriore in silicone morbido e valvola di non ritorno, leggermente curvo e con la parte distale a forma di becco di flauto mis. grande e standard. | Libera | Libera |  | 100 | 100
279 | Telino sterile per telecamera per la chirurgia mininvasiva misure : 250x15 cm | Libera | Libera |  | 500 | 300
280 | Spugna di gelatina emostatica assorbibile sterile misura: 10x10x10mm confezionate singolarmente | 0.92 | 0.874 | Singolo prodotto | 1000 | 100 | 961.4
281 | Cannula tracheostomica di Biesalski in PVC trasparente termosensibile, forma arcuata, con flangia di fissaggio preformata, set di raccordi multifunzioni con chiusura a baionetta (raccordo 15 mm, valvola di fonazione, tappo anti-tosse, nr. 2 controcannule in PVC con codice colore), monopaziente, latex free. Misure da mm.4 a 13 | 22.88 | 21.736 | Singolo prodotto | 500 | 500 | 21736
282 | SET CANNULA TRACHEOSTOMICA PREFORMATA anatomicamente. Realizzata in PVC siliconizzato termosensibile. | Libera | Libera |  | 300 | 100
Disponibile in versione cuffiata, flangia morbida fenestrata,palloncino spia con tappo di chiusura. Misure da 3,5 a 10 mm.
La confezione dovrà contenere N° 2 Controcannule morbide e lisce internamente, una bustina di gel lubrificante, un mandrino introduttore per facilitare l’introduzione della cannula, n° 1 fascetta di fissaggio. Sterile, latex free e DEHP free.
283 | SET CON CANNULA TRACHEOSTOMICA CUFFIATA FENESTRATA, in PVC morbido trasparente, termosensibile, nr. 4 controcannule con codice colore (1 controcannula con raccordo 15 mm lungo, anello di fissaggio premontato, 1 controcannula con raccordo a basso profilo corto, 1 controcannula con raccordo 15 mm lungo con fonazione, anello di fissaggio premontato, 1 controcannula a basso profilo corto con fonazione) anello di fissaggio, tappo anti-tosse, valvola di fonazione con adattatore per ossigeno, fascia di fissaggio, mandrino, sterile, monouso, latex free. Disponibile tutte nelle misure mm 7,0/ 8,5/ 10/ 11 | Libera | Libera |  | 300 | 300
284 | Set con cannula tracheostomica non cuffiata fenestrata, in PVC morbido trasparente, termosensibile, nr. 4 controcannule con codice colore (1 controcannula con raccordo 15 mm lungo, anello di fissaggio premontato, 1 controcannula con raccordo a basso profilo corto, 1 controcannula con raccordo 15 mm lungo con fonazione, anello di fissaggio premontato, 1 controcannula con raccordo a basso profilo corto con fonazione) anello di fissaggio, tappo anti-tosse, valvola di fonazione con adattatore per ossigeno, fascia di fissaggio, mandrino, sterile, monouso, latex free. | Libera | Libera |  | 300 | 150
Disponibili tutte nelle misure mm 7,0 / 8,5 / 10 / 11.
285 | Medicazioni in TNT multistrato vaporizzato all'alluminio, assorbente, non aderente nelle misure:
| - compressa 8x10 cm | 0.654 | 0.6213 | Singolo prodotto | 500 | 0 | 310.65
| - compressa 10x12 cm | 0.448 | 0.4256 | Singolo prodotto | 500 | 0 | 212.8
| - compressa 10x20 cm | 0.845 | 0.80275 | Singolo prodotto | 500 | 0 | 401.375
| - lenzuolo 73x2,50 cm | 13.45 | 12.7775 | Singolo prodotto | 10 | 0 | 127.775
| - tracheo cm 8x9 con foro mm 12-19 | 0.44 | 0.418 | Singolo prodotto | 300 | 0 | 125.4
| - drain cm 6x7 con foro mm 4,5-11 | Libera | Libera |  | 50 | 0
[6 empty] | Valore complessivo del lotto | 1178
286 | TUBO ENDOTRACHEALE RESISTENTE AL LASER, in gomma morbida bianca, punta atraumatica Murphy (1 foro), due cuffie una dentro l’altra, due palloncini di controllo, due rubinetti a due vie con attacco Luer-Lock, dispositivo di arresto, raccordo bianco incollato. Provvisto di una membrana di protezione contro i raggi laser lunga 17 cm composta da schiuma merocel e lamina in argento corrugata. Il tubo deve resistere anche con l’utilizzo di laser a diodi per un periodo continuativo di 30 sec., sterile. Misure mm 4 / 5 / 6 / 7 / 8 ID | 115.52 | 109.744 | Singolo prodotto | 200 | 200 | 43897.6
287 | Cannule tracheostomiche non cuffiate in poliuretano termosensibile radiopaco con flangia anatomica montate su doppio asse con mobilita’ a 360° con controcannula e connettore; otturatore con controcannula a basso profilo, tappo e nastro in schiuma di poliuretano con fissaggio in velcro, cannula interna in tretrametilpentene compatibile con ventilatore e umidificatore, completo di valvola fonatoria mis. 5, 6, 7, 8, 9. | Libera | Libera |  | 150 | 100
288 | Cannula tracheostomica cuffiata in poliuretano termosensibile radiopaco a bassa pressione ed alto volume con flangia anatomica montata su doppio asse con mobilita’ a 360° con controcannula e connettore . otturatore. tappo e nastro in schiuma di poliuretano con fissaggio in velcro, cannula interna in tretrametilpentene compatibile con ventilatore e umidificatore, completo di valvola fonatoria mis. 5, 6, 7, 8, 9. | Libera | Libera |  | 150 | 100
289 | Tamponi nasali batteriostatici in PVA con formulazione blu speciale. Microporoso mis. 10x1,5x2,5 cm; mis. 8 x 1,5 x 2 cm | Libera | Libera |  | 60 | 0
290 | Splint nasale interno per Setto valvolare tipo Guastella /Mantovani anatomico con ala a due branche in teflon spessore 0,25 mm | 8.69 | 8.2555 | Singolo prodotto | 70 | 0 | 577.885
291 | Suturatrice automatica per setto nasale a punti riassorbibili per la guarigione e l’approssimazione dei tessuti morbidi durante la chirurgia settale, graffette in polimero PLGA mis. graffetta 2,5 x 4,6 x0,7 mm. | Libera | Libera |  | 40 | 0
292 | Impianto per la stabilizzazione mediale dei turbinati medi. Costituito da un’ancoretta dotata di tre uncini per l’ancoraggio al setto nasale ed una latro uncino contro laterale per un turbinato. | Libera | Libera |  | 40 | 0
293 | Sonda a fibre ottiche per localizzazione diafanoscopica delle vie lacrimali, estremità distale diam.0, 5 mm, monouso sterile, | Libera | Libera |  | 50 | 0
294 | Sonda sec. Oggel rinforzata su entrambi i lati | Libera | Libera |  | 50 | 0
295 | Protesi interamente in PTFE con invito per il posizionamento e zona per la presa sul gancio diametro 0,4 mm. lunghezza da 5,00 – 5,50- 6,00 – 6,50 – 7,00 | Libera | Libera |  | 30 | 20
296 | Protesi interamente in PTFE con invito per il posizionamento e zona per la presa sul gancio diametro 0,5 mm. lunghezza da 5,00 – 5,50- 6,00 – 6,50 – 7,00 | Libera | Libera |  | 30 | 0
297 | -Protesi totale in idrossilapatite ceramizzata porosa e titanio estensibile a pantografo da 5 a 8,50 mm.., columella diametro 0.6 flangia ovale 3,50x2,50 in idrossilapatite | Libera | Libera |  | 30 | 0
298 | Protesi parziale in titanio con flangia 3,50x2,50 di idrossilapatite porosa estensibile a pantografo da 3 a 8mm | Libera | Libera |  | 30 | 0
299 | Protesi totale flangia ovale totalmente fenestrata 3,50x2,50 estensibile a pantografo da 3 a 8mm. | Libera | Libera |  | 20 | 0
300 | Protesi per assemblaggio incudine-platina in monoblocco titanio puro con 6 graffe ad artiglio di lunghezza progressiva e una campana di posizionamento. Lunghezza totale 1,90. | Libera | Libera |  | 10 | 0
301 | Protesi parziale per incudine in calcioidrossilapatite ceramizzata bio-attiva Ø esterno columella 2,1mm. Ø interno 1.20mm. disponibili lungh. 2,50 - 3,25 e 3,75mm. | Libera | Libera |  | 10 | 0
302 | Protesi totale di catena ossiculare con flangia in idrossilapatite porosa, snodo in platino e gambo accorciabile da 8,00mm. a 3,25 mm. | Libera | Libera |  | 10 | 0
303 | Protesi totale interamente in titanio gambo estensibile in lunghezza ed angolazione regolabile da 3 a 8 mm. lunghezza totale, flangia ad anello ovale totalmente fenestrata Mis. 3.50 x 2.50 base a cilindro | Libera | Libera |  | 10 | 0
304 | Protesi parziale interamente in Titanio gambo estensibile in lunghezza ed angolazione da 2 a 6 mm. lunghezza totale, flangia totalmente fenestrata ad anello ovale Mis.3.50 x 2.50, base a cestello | Libera | Libera |  | 10 | 0
305 | Kit per timpanocentesi monouso sterile composto da: | Libera | Libera |  | 30 | 0
Speculum auricolari con base conica;
Curette per cerume;
Aspiratore 7 Fr.
Punta di aspirazione standard 3 Fr.
Tampone garza
Tampone di pulizia
Miringotomo
Harthman
E 2 drenaggi T-tube
Con possibilità di richiede ulteriori tipologie di drenaggi.
306 | -Set aspiratori monouso composto da: | Libera | Libera |  | 30 | 0
Manipolo universale in materiale plastico;
Cannula monouso lunghezza 75mm. diametro 0,6 –0,8-1,0-1,2-1,6-2,0 – con codice colore
Aspiratore scollatore per seno mascellare monouso, cannula acciaio malleabile lunghezza 120mm. Ø 3mm. destro e sinistro, cannula malleabile lunghezza 120mm. Ø 3,5 mm.
Aspiratore monouso cannula in acciaio malleabile terminale atraumatico a palla Ø 3,5mm.lunghezza 130mm. e Ø 3,0mm. lunghezza 130 mm.
307 | Aspiratori monouso in acciaio, punta atraumatica sferica, depressione regolabile, manipolo con effetto leva con o senza aletta, mandrino interno, confezionato in doppia busta sterile ai raggi gamma disponibile nelle seguenti misure: da 3, 5, 7, 9 Fr. Di aiametro da 140, 180, 200, 220 mm di lunghezza | Libera | Libera |  | 10 | 0
308 | Splint nasali esterni con Kit completo di spugna antidecubito, salvietta detergente, tintura di benzoino, cerotti anallergici, placche di ritenzione malleabile per mezzo di 10 alette malleabili, per le fratture delle ossa proprie del naso o nella chirurgia che richiede un rimaneggiamento delle strutture ossee del naso. Disponibili nelle seguenti misure: Mis. Piccola – Mis. Media – Mis. Large | Libera | Libera |  | 30 | 30
309 | IMPIANTO COCLEARE | Libera | Libera |  | 3 | 0
Sistema interno:
- permette un minimale accesso chirurgico per l’alloggiamento osseo: profondità intorno ai 2 mm;
- resiste agli impatti;
- rivestito in silicone;
- realizzato in titanio,
- con magnete interno estraibile;
- Rate totale di stimolazione di 31.000 pulse per secondo;
- modalità di stimolazione: BPn, MP1, MP2, MP(1 2) , CG, MP (1 2) doppio elettrodo, ECE1 – ECE2, ECE a common ICE;
- con 22 elettrodi attivi (22 canali) intracocleari più 2 extracocleari;
- con possibilità di stimolazione asincrona;
- facilità d’inserzione , tipo perimodiolare dell’array e tipo anche dritto;
- NRT intra-operative clinical program,
- elettrofisiologia: NRT Automatico, NRT Manuale, SOE, Recovery Function, funzione di controllo dell’integrità dell’elettrodo intra e post operatoria.
- Software in ambiente windows di ultima generazione.
Sistema esterno:
- realizzato con materiale per resistere agli urti
- dimensioni contenute
- avente elevata resistenza all’acqua
- con due microfoni omnidirezionali
- con algoritmi di pre-processazione del suono
- possibilità di strategie di processazione temporali, frequenziali e miste
- possibilità di esecuzione di test elettrofisiologici con modalità sia automatica sia manuale
- quattro mappe memorizzabili
- possibilità di includere parte acustica;
Disponibilità di un sistema di controllo e monitoraggio in grado di usare una strategia wireless bidirezionale.
Completo di batterie ricaricabili.
310 | PROTESI IMPIANATBILI aventi le seguenti caratteristiche: | Libera | Libera |  | 10 | 0
1) impianto in titanio trattato con Tioblast che deve permettere una rapida e sicura osteointegrazione, consentendo il carico della protesi esterna dopo 3 settimane dall’intervento;
2) deve permettere la misurazione della stabilità dell’impianto attraverso la connessione con i sistemi di misurazione della stabilità con metodologia RFA, allo scopo di valutare la stabilità primaria e secondaria dell’impianto e quindi l’evoluzione del processo di osteointegrazione;
3) si deve poter avere disponibilità di più processori per il trattamento di diversi gradi di ipoacusia: processore digitale indicato per pazienti con via ossea conservata fino a 45 dB, processore digitale indicato per pazienti con via ossea conservata fino a 55 dB;
4) possibilità di eseguire, con processore digitale , test audiometrico di conduzione ossea in situ: il rilevamento della soglia ossea direttamente dal processore connesso al pilastro del paziente attraverso il software dedicato, fornendo quindi una misura oggettiva utile per il successivo adattamento protesico
5) deve permettere l’ottimizzazione per utilizzo pediatrico grazie alla possibilità di bloccare l’accesso al vano batterie e alla presenza dj led per il monitoraggio del corretto funzionamento della protesi.
311 | IMPIANTO COCLEARE
| PARTE INTERNA | 19000 | 18050 | Prezzo impianto parte interna ed esterna | 3 | 0 | 54150
· L´impianto cocleare con la superficie più piccola, fra quelli disponibili sul mercato
lunghezza: 45,7 mm
larghezza: 25,4 mm
· Spessore massimo di soli 4,5mm
· Peso complessivo di soli 7,6gr.
· Elettrodo di riferimento integrato nel corpo dell’impianto
· Frequenza massima di stimolazione: 57.000 pps
· Compatibile con esami di risonanza magnetica ( 0,2 T , 1.0 T e 1.5 T ) , senza bisogno di
rimuovere il magnete interno.
· 12 generatori di corrente indipendenti per ciascun canale di stimolazione.
· Disaccoppiamento dei singoli canali realizzato tramite 12 condensatori di isolamento.
· Stimolazione degli elettrodi apicali in sincronia di fase con il segnale in ingresso.
Array a 12 elettrodi stimolanti, disponibile in differenti tipologie di array per far fronte
alle diverse condizioni particolari dell’orecchio interno (malformativa, obliterativa,
ecc.) e per stimolazione bimodale con residui uditivi conservati per i toni medio-gravi:
1. Standard – 31,7 mm di lunghezza, realizza la copertura completa della coclea
2. Medium – 20,9 mm, per coclee parzialmente ossificate
3. Compressed – 12,1 mm, per coclee con ossificazioni gravi
4. Split GB – per ossificazioni gravi, che richiedano l’accesso in coclea da due diverse
posizioni
5. FlexSoft – Per la preservazione dei residui uditivi del paziente
6. FlexEAS – Per la stimolazione elettroacustica dell’orecchio
7. Flex Soft 28 - Il nuovo elettrodo 28 mm è adatto al 96% delle coclee di lunghezza
normale: offre la migliore performance uditiva possibile garantendo la protezione
della delicata struttura neurale durante l´inserimento
8. ABI – impianto al tronco encefalico
PORTFOLIO ELETTRODI
COPERTURA COMPLETA DELLA COCLEA:
Il sistema è l’unico a poter realizzare la Copertura Completa
della Coclea (CCC). Grazie infatti alle versioni Standard e FlexSoft, l’elettrodo copre l’intera scala
timpanica, fino all’apice della coclea. Questo permette di sfruttare la totalità delle fibre nervose del nervo
acustico e garantisce una maggior spazializzazione fra gli elettrodi, risultando in ultima analisi in una
stimolazione più selettiva e fisiologica. Inoltre, il sistema offre diverse lunghezze di elettrodi, utilizzabili
qualora una inserzione completa non sia possibile (ossificazioni parziali della coclea) o non desiderata (chirurgia
atraumatica per la realizzazione di stimolazione elettroacustica). Esiste infine la possibilità di realizzare elettrodi
su misura per il singolo paziente.
ATRAUMATICITA’:
tutti gli elettrodi, in particolare la gamma di elettrodi Flex, presentano un’elevata
flessibilità e la loro inserzione in coclea risulta essere atraumatica anche nei casi in cui ci si spinga nelle regioni
più apicali della coclea. Questa caratteristica risulta di fondamentale importanza sia nei casi in cui si voglia
sfruttare una stimolazione elettroacustica (EAS) sia nei casi in cui si desideri realizzare una stimolazione
dell’apice della coclea: l’inserzione atraumatica permette infatti di non ledere l’apice delle coclea,
strutturalmente più delicato della parte basale.
STIMOLAZIONE ELETTROACUSTICA – EAS
Primo dispositivo al mondo a realizzare la stimolazione elettrica ed acustica dello stesso orecchio. Indicato per
sordità in caduta sugli acuti che possano ancora beneficiare di una protesizzazione sulle frequenze gravi, è caratterizzato dall’elettrodo FlexEAS (22 mm di lunghezza), il più atraumatico degli elettrodi e dal processore DUET2 che integra in un unico dispositivo un processore di impianto cocleare ed una protesi acustica. Stimolando le frequenze acute tramite la stimolazione elettrica e le frequenze gravi con una protesizzazione tradizionale,l’impianto EAS è in grado di fornire una qualità di ascolto eccellente, anche a livello di performance nel rumore ed apprezzamento della musica.
Strategia FSP
Strategia di stimolazione studiata per fornire una sensazione uditiva il più naturale possibile anche a quei pazienti che, candidati ad un impianto cocleare tradizionale, non possano beneficiare della stimolazione elettroacustica. Tramite una stimolazione frequenza-specifica, la strategia FSP riesce a ricreare e trasmettere al nervo acustico la “struttura fine” del suono, parametro che caratterizza fortemente la percezione delle frequenze gravi (dai 1000 Hz in giù). Questo, oltre a risultare in una percezione più naturale della voce, garantisce benefici in tutti gli aspetti più fini e più difficili dell’ascolto, dalle performance nel rumore all’apprezzamento della musica, alla localizzazione nel caso di impianti bilaterali. La strategia FSP, oggi alla sua terza generazione, con il nome di FS4-P, necessita di un elettrodo in grado di raggiungere l’apice della coclea, dove fisiologicamente la struttura fine del suono viene codificata.
PARTE ESTERNA
Il processore piccolo e leggero:altezza 54,0 mm, larghezza 35,1 mm, spessore 7,0 mm, peso 10,1 g.
PARTE ESTERNA – AUDIO-PROCESSORE PER IMPIANTI COCLEARI COMPOSTO DA UN´UNICA UNITÀ : l´antenna, l'unità di controllo ed il vano batterie sono infatti racchiusi in un unico componente, senza alcun cavetto di collegamento. E´ indossabile “off the ear” (letteralmente “via dalle orecchie”), in quanto è appositamente studiato per il posizionamento sulla testa, direttamente nella regione dell´impianto e di conseguenza puó essere facilmente nascosto tra i capelli del paziente. Il processore aderisce magneticamente alla componente interna dell´impianto: a tale scopo sono disponibili 4 differenti tipi inserti magnetici, ognuno corrispondente ad una specifica forza magnetica. E' inoltre dotato di un ancoraggio supplementare (costituito da un filo con apposita clip per l´aggancio agli indumenti od ai capelli) e di un apposito involucro protettivo in silicone; entrambi le soluzioni sono comprese nel kit destinato al paziente. Confortevole, compatto e facilmente indossabile, specialmente per i portatori di occhiali; design completamente integrato in un’ unica unità che ne garantisce una maggiore affidabilità nel tempo; é dotato delle strategie “Fine-Hearing” ed “Automatic Sound Management”; controllabile tramite telecomando Fine Tuner.
312 | Tubo salivare di Montgomery. Il dispositivo deve consentire di indirizare la saliva verso l'esofago distale e la chiusura spontanea della fistola o comunque permettere al tessuto di recuperare a sufficienza per ricevere in modo più adeguato trattamenti quali la riparazione tramite tessuto a lembo cutaneo peduncolato. | 320 | 304 | Singolo prodotto | 10 | 0 | 3040
313 | ATOMIZZATORE ORALE. Dispositivo per atomizzare farmaci sulla mucosa laringotracheale che consente di effettuare al meglio la somministrazione controllata di farmaci topici in QUALSIASI area del naso, gola, laringe, trachea, permettendo all'operatore di selezionare il farmaco che desidera e somministrare il volume desiderato. E' necessario che si possa dosare con precisione il farmaco, evitando sovradosaggi. Applicatore dal profilo stretto e flessibile, con atomizzatore su estensione da 21 cm con lo stiletto interno che permetta all’operatore di sagomare il dispositivo, con profilo stretto e lungo che si adatti al passaggio attraverso le corde vocali, la cavità nasale o device come LMA. Il dispositivo deve consentire di scegliere la dose, la concentrazione ed il volume di soluzione da applicare; usando farmaci già in uso nel reparto. Il dispositivo deve convertire ogni farmaco liquido in un sottile velo di 30 micron che copra l’intera mucosa con precisione per permettere di limitare la quantità di farmaco riducendo il rischio di tossicità. Il meccanismo azionato dalla siringa che permetta di atomizzare il farmaco in qualunque posizione (verso l'alto, il basso e di lato). | 5.56 | 5.282 | Singolo prodotto | 50 |  | 264.1
314 | ATOMIZZATORE NASALE. Dispositivo per la somministrazione di farmaci attraverso le mucose nasali ed orofaringee che consenta di sfruttare al meglio la somministrazione di farmaci per via endonasale, evitando il meccanismo del metabolismo “First-Pass”, per permettere una somministrazione più efficace di quella per via orale, garantendo una “biodisponibilità” paragonabile alla via venosa, ma più pratica e sicura; con connessione Luer lock che permetta la compatibilità con ogni siringa con connettore luer, con meccanismo con siringa che permetta di atomizzare il farmaco in alto, in basso,o di lato. | 5 | 4.75 | Singolo prodotto | 50 | 0 | 237.5
Il medico deve poter scegliere la dose, la concentrazione ed il volume di soluzione da applicare; usando farmaci già in uso nel reparto, convertendo ogni farmaco liquido in un sottile velo di 30 micron che copra l’intera mucosa.
[6 empty] | Valore complessivo del lotto | 237.5
315 | Suturatrici intradermica con graffette assorbibili costituite da un copolimero bio assorbibile derivato dall'acido lattico e glicolico. Tempo di assorbimento 90/120 giorni | 48 | 45.6 | Singolo prodotto | 20 | 0 | 912
316 | Sistema di catetere serbatoio a rilascio di farmaco topico per trattare in maniera mini-invasiva i pazienti affetti da rinosinusite cronica iperplastica o poliposi di grado lieve o moderato, con coinvolgimento infiammatorio della mucosa frontale ed etmoidale. Presidio dotato di catetere guida con markers a fascetta, radiopachi ed endoscopici, per facilitare il posizionamento per via endoscopica del catetere a palloncino nel seno frontale o etmoidale e un catetere a palloncino - serbatoio , con centinaia di micropori per l'eluizione del farmaco anch'esso dotato di marlers per un facile posizionamento. l'impianto viene lasciato nel seno frontale o etmoidale da 14 a 28 giorni post-intervento.
| catetere serbatoio per etmoide | 688 | 653.6 | Singolo prodotto | 20 | 0 | 13072
| catetere serbatoio per seno frontale | 688 | 653.6 | Singolo prodotto | 20 | 0 | 13072
| giuda per spacer etmoidale | 304 | 288.8 | Singolo prodotto | 20 | 0 | 5776
| guida per spacer frontale | 304 | 288.8 | Singolo prodotto | 20 | 0 | 5776
[6 empty] | Valore complessivo del lotto | 37696
317 | Sistema per la chirurgia endoscopica dei seni paranasali con tecnologia a catetere a palloncino per trattare con una tecnica chirurgica endoscopica mini-invasiva la rinosinusite cronica, ripristinando la pervietà dei seni paranasali, la loro normale funzione di drenaggio e preservando allo stesso tempo la mucosa ed in generale la normale anatomia. Caratteristiche:
| catetere a palloncino mm 5 x 16 | 528 | 501.6 | Singolo prodotto | 20 |  | 10032
| catetere a palloncino mm 5 x 24 | 557 | 529.15 | Singolo prodotto | 20 |  | 10583
| cateteri guida a 70° | 272 | 258.4 | Singolo prodotto | 20 |  | 5168
| cateteri a guida a 110 | 272 | 258.4 | Singolo prodotto | 20 |  | 5168
| pompe per inflazione | 62.4 | 59.28 | Singolo prodotto | 60 |  | 3556.8
| catetere per lavaggio | 104.8 | 99.56 | Singolo prodotto | 20 |  | 1991.2
| manipolo guida Sidekick | 45.6 | 43.32 | Singolo prodotto | 40 |  | 1732.8
| filo guida LUMA | 352 | 334.4 | Singolo prodotto | 20 |  | 6688
| attacchi per fonte di luce Storz/Olimpus | 32 | 30.4 | Singolo prodotto | 2 |  | 60.8
| catetere a palloncino con irrigazione integrata 5 x 16 | 693.6 | 658.92 | Singolo prodotto | 20 |  | 13178.4
| catetere a palloncino con irrigazione integrata 6 x 16 | 693.6 | 658.92 | Singolo prodotto | 20 |  | 13178.4
| catetere a palloncino con irrigazione integrata 7 x 24 | 693.6 | 658.92 | Singolo prodotto | 20 |  | 13178.4
| catetere a palloncino mm 5 x 24 | 547.2 | 519.84 | Singolo prodotto | 5 |  | 2599.2
| catetere a palloncino mm 7 x 24 | 547.2 | 519.84 | Singolo prodotto | 5 |  | 2599.2
| catetere a palloncino mm 10 x 40 | 580.8 | 551.76 | Singolo prodotto | 5 |  | 2758.8
| catetere a palloncino mm 14 x 40 | 580.8 | 551.76 | Singolo prodotto | 5 |  | 2758.8
[6 empty] | Valore complessivo del lotto | 95231.8
318 | Kit di manutenzione per rinolaringofibroscopi flessibili compatibili con gli strumenti in dotazione all'ente, completo di spugna in acetato di polivinile idrossilato imbevuta di soluzione anti appanante e guaine di copertura | 36 | 34.2 | Singolo prodotto | 200 |  | 6840
319 | IMPIANTO COCLEARE parte interna  unico elettrodo MID-SCALA sottile e precurvato: pensato e sviluppato per un inserimento atraumatico, presenta caratteristiche uniche per dimensioni (0,7mm øbase, inserimento attraverso la FR o cocleostomia ø0,8mm) e facilità d’uso (inserimento con tecnica a mano libera o utilizzando strumento inseritore dedicato). Il posizionamento all’interno della scala Timpanica è a metà tra il modiolo e la parete laterale: questo permette un inserimento consistente a circa 420° indipendentemente dalle dimensioni del modiolo e della coclea.  Strumento inseritore x inserzione array elettrodi con una mano sola: questo specifico strumento chirurgico permette un inserimento agevole ed efficacie degli elettrodi con una mano sola senza la necessità di impiegare un secondo ausilio (forchetta o qualsiasi altro strumento a supporto) da utilizzare con l’altra mano. Ciascuna delle 3 tipologie di array degli elettrodi (HiFocus 1J, HiFocus Helix e HiFocus Mid-Scala) è dotata di uno specifico strumento.  Possibilità di ricaricare l’elettrodo sullo stiletto  16 generatori di corrente indipendenti sulle quali è possibile agire autonomamente, indipendentemente e simultaneamente in modo da orientare in modalità controllata i campi elettrici risultanti (Current Steering). (letteratura scientifica a supporto)  Strategia di elaborazione operante su 120 siti di stimolazione (canali virtuali) al fine di ottenere una ottimale risoluzione nel dominio delle frequenze. (letteratura scientifica a supporto)  Strategia di elaborazione costituita da algoritmi specifici di analisi della scena acustica (ClearVoice).  Strategie di elaborazione con rate di stimolazione di 80000pps ad induzione di risposta pseudo-stocastica.  Finestra istantanea dei suoni d’ingresso di 80dB (IIDR) regolabile in modo da potere avere in ingresso una gamma completa di informazioni. | 20000 | 19000 | Prezzo impianto parte interna ed esterna | 3 |  | 57000
Impianto cocleare parte esterna Processore completamente immergibile ( il processore vocale concepito per essere utilizzato in acqua (in piscina, sotto la doccia, …) senza la necessita di utilizzare alcune guaine o accessori che possono limitarne le prestazioni acustiche.
 Microfono integrato nell’antenna: soluzione ideale per pazienti pediatrici.
 Microfono intra-auricolare (soluzione processore retro auricolare): ascolto più naturale e pratico con accesso facile ai telefoni cellulari, auricolari Bluetooth® e altri auricolari a mani libere, nonché ai lettori mp3 e ad altri dispositivi elettronici di largo utilizzo. Inoltre migliore ascolto anche in ambienti rumorosi e ascolto direzionale rafforzato.
 Resistenza della parte impiantata agli impatti: fino a 6 Joule.
 Processore retroauricolare con 4 Microfoni: 2 direzionali, 1 T-MIC (ITE) e 1 microfono integrato nell’antenna.
 Tecnologia delle protesi acustiche integrata nel front-end e dedicata per un apprezzabile miglioramento del rapporto segnale rumore: algoritmi di elaborazione del suono UltraZoom (Beamformer Multicanale Adattativo), ZoomControl, DuoPhone e QuickSync (per portatori bilaterali, doppio microfono con streaming vocale).
320 | Dispositivo medico di classe 1S per medicazione refrigerata controllata loco-regionale con range di temperatura fra 5° e 12° per almeno 3 ore, in Compresse polimeriche atossiche, ergonomiche e latex free , sterili monouso, in grado di assorbire anche gli essudati della ferita evitando così la formazione di umidità in prossimità della ferita chirurgica escludendo il rischio di proliferazione batterica Deve essere facilmente sezionabili e modellabili per permettere di applicare il freddo immediatamente al termine della procedura chirurgica, direttamente sulla cute senza l’interposizione di garze, fissabile con un cerotto come una normale medicazione, atta a svolgere di per sé un’azione crioterapica, compressiva senza cambiare posizione. Le dimensioni minime delle compresse attive deve essere di circa 150x100 mm | Libera | Libera |  | 50
321 | Illuminatori chirurgici composti da lama acrilica in fibra ottica:
| - modello standard | Libera | Libera |  | 10
| - modello standard flessibile | Libera | Libera |  | 15
| - modello malleabile | Libera | Libera |  | 15
| - modello ultrasottile | Libera | Libera |  | 15
| - modello basso profilo | Libera | Libera |  | 15
| - modello basso profilo con illuminazione in punta | Libera | Libera |  | 15
| - cavi di connessione a fibre ottiche per fonti di luci ACMI - OLYMPUS - STORZ - WOLF | Libera | Libera |  | 3
322 | Sistema di divaricazione auto statica sterile in Norjl con sistema di bloccaggio a farfalle:
| - 16,6x16,6 cm | Libera | Libera |  | 10
| - 25x25 cm | Libera | Libera |  | 15
| - 18,6x8,9 cm | Libera | Libera |  | 15
| - 14,1x14,1 cm | Libera | Libera |  | 15
| - 25,3x11,3 cm | Libera | Libera |  | 15
| - 22x113 cm | Libera | Libera |  | 15
Retrattori elastici monouso:
| - 3/5 mm punta acuta | Libera | Libera |  | 15
| - 5/12/13 mm punta smussa | Libera | Libera |  | 15
| - 5/7/9 mm uncino doppio | Libera | Libera |  | 15
| - 6,5x16/13x16 mm valva unica | Libera | Libera |  | 15
| - 14x16 mm 2 dita smusse | Libera | Libera |  | 15
| - 16mm uncino doppio | Libera | Libera |  | 15
| - 20x16 mm 4 dita smusse | Libera | Libera |  | 15
| - 20mm tre dita | Libera | Libera |  | 15
| - 12mm punta smussa elastico lungo | Libera | Libera |  | 15
| - 12mm punta smussa doppio uncino | Libera | Libera |  | 15
| - 12mm punta smussa doppio elastico | Libera | Libera |  | 15
|  | Libera | Libera
323 | Sistema di neurostimolazione del nervo ipoglosso, impiantabile e monouso, per il trattamento dell’Apnea Notturna Ostruttiva composto da:
| Ø Elettrodo Sensore posizionato sul torace | Libera | Libera |  | 10
(identifica la frequenza respiratoria del paziente ed invia un segnale al generatore);
| Ø Generatore di Impulso Impiantabile | Libera | Libera |  | 10
(crea l’impulso elettrico e lo invia all’elettrodo);
| Ø Elettrodo per la Stimolazione del Nervo | Libera | Libera |  | 10
(trasmette l’impulso al nervo ipoglosso);
| Ø Interfaccia con i Comandi Utente; | Libera | Libera |  | 10
| Device di Programmazione per il medico specialista |  |  |  | 5
324 | Protesi translaringea a doppia valvola in titanio e silicone diametro 11/13/15 mm | Libera | Libera |  | 20
Fibra laser adiodi Lunghezza d'onda 1470nm e con 10w di potenza alla punta della fibra.
Tre tipologie di fibre e kit : fibra standard (emissione diritta), fibra a Batterfly ( emissione a farfalla) e fibra a Corona (emissione circolare).
Per le prime due fibre (standard e Batterfly) i kit devono contenere, oltre alla fibra, un introduttore di 70 o 100cm comprendente ago,filo guida e introduttore. Per la terza fibra (a corona) i kit devono comprendere, oltre la fibra, un ago, un filo guida e un piccolo introduttore.
325 | Sistema ottico flessibile con Luce led portatile ad alta intensita' integrata con regolazione fine dell' intensita ' diametro 3,4 mm lunghezza di lavoro 320 mm up/down 130° angolo 8 mm campo visivo 80° profondità 1/50 mm | Libera | Libera |  | 5
326 | Sostituto dell'innesto osseo completamente sintetico e riassorbibile a base di cristalli bioattivi , osteoconduttivo con proprietà osteostimolante, con inibizione intrinseca della crescita batterica senza l'impiego di sostanze antibiotiche. Composizione biossido di silicio 53%, ossido di sodio 23%, ossido di calcio 20%, pentossido di difosforo 4%. (S53P4). Nelle sottoelencate dimensioni di grani:
| 0,5mm-0,8mm (1cc) siringa | 120 | 114 | Singolo prodotto | 9 | 0 | 1026
| 0,5mm-0,8mm (2,5 cc) siringa | 240 | 228 | Singolo prodotto | 9 | 0 | 2052
| 0,5mm-0,8mm (5cc) siringa | 480 | 456 | Singolo prodotto | 9 | 0 | 4104
| 1,0mm-2,0 mm (5cc) siringa | 480 | 456 | Singolo prodotto | 9 | 0 | 4104
| 2,0mm-3,15 mm (5cc) siringa | 480 | 456 | Singolo prodotto | 9 | 0 | 4104
| 0,5mm-0,8mm (10cc) siringa | 960 | 912 | Singolo prodotto | 9 | 0 | 8208
| 1,0mm-2,0 mm (10 cc) siringa | 960 | 912 | Singolo prodotto | 9 | 0 | 8208
| 2,0mm-3,15 mm (10cc) siringa | 960 | 912 | Singolo prodotto | 9 | 0 | 8208
In forma di miscela modellabile, malleabile e coesiva, contenente un legante sintetico idrosolubile composto da glicoli polietilenici (PEGs) e glicerolo. Nei seguenti formati:
| Siringa 1 cc putty 0,5-0,8 mm | 148 | 140.6 | Singolo prodotto | 7 | 0 | 984.2
| Siringa 2,5 cc putty 0,5-0,8 mm | 216 | 205.2 | Singolo prodotto | 7 | 0 | 1436.4
| Siringa 5 cc putty 0,5-0,8 mm | 432 | 410.4 | Singolo prodotto | 7 | 0 | 2872.8
| Siringa 10 cc putty 0,5-0,8 mm | 756 | 718.2 | Singolo prodotto | 7 | 0 | 5027.4
[6 empty] | Valore complessivo del lotto | 50334.8
327 | Sistema emostatico polisaccaride assorbibile, composto da particelle di polimeri modificati assorbibili, ultra idrofilico derivato da amido vegetale purificato (mais) per il controllo di sanguinamenti venosi e arteriosi. Non deve contenere componenti di origine umana o animale. Deve essere costituito da una struttura molecolare che assorba rapidamente l'acqua dal sangue formando una matrice di gel che aderisce e sigilla il tessuto sanguinante. Il riassorbimento deve avvenire in modo rapido nell'arco di 24/28 ore. Formati:
| Spugna emostatica misura 60 x 40 x 4 | 128 | 121.6 | Singolo prodotto | 6 |  | 729.6
| Polvere emostatica da 5 g con applicatore per uso topico | 80 | 76 | Singolo prodotto | 6 |  | 456
| Polvere emostatica da 10 g con applicatore per uso topico | 160 | 152 | Singolo prodotto | 6 |  | 912
[6 empty] | Valore complessivo del lotto | 2097.6
328 | Apparecchio acustico a conduzione ossea con magnete di fissaggio e piastrine in titanio a fissaggio osseo e processore esterno | Libera | Libera |  | 15 | 0
329 | Sistema per dilatazione tubarica composto da catetere a palloncino e pompa per il gonfiaggio | Libera | Libera |  | 30 | 0
330 | Matrice in tessuto dermico acellulare derivato da derma fetale neonatale bovino non crosslinkato per il rinforzo dei tessuti molli, deboli e per la riparazione chirurgica. Di tipo 3, sicurezza da TSE. Spessore 1,0 rettangolare misure 4x7. Confezione singola in doppio blister, sterilizzato in ossido di etilene, durata sterilità 3 anni | Libera | Libera |  | 15 | 0

## C 2 - Materiale dedicato
Lotto | Descrizione Prodotto |  | Prezzo a base d'asta | Riferimento base d'asta | Quantità annua ARNAS Garibaldi | Quantità annua AOU Policlinico | Valore complessivo annuo del lotto
331 | Materiale di consumo dedicato per elettromiografo intraoperatorio NIM Medtronic in dotazione:
| Sonda di stimolazione monopolare monouso a punta piatta con comando sul manipolo per regolare l'intensità di stimolazione e attivare il comando di stampa. | 79.33 | 75.3635 | Singolo prodotto | 30 | 15 | 3391.3575
| Sonda di stimolazione monopolare monouso a palla Ø 1 mm con comando sul manipolo per regolare l'intensità di stimolazione e attivare il comando di stampa. | 212.84 | 202.198 | Singolo prodotto | 30 | 0 | 6065.94
| Kit elettrodi accoppiati subdermici monouso a 4 canali. | 204.12 | 193.914 | Singolo prodotto | 60 | 30 | 17452.26
| Elettrodi di stimolazione periodica del vago APS. | Libera | Libera |  | 10 | 0
| Guide di stimolazione elettromiografica compatibili con frese trapano otologico in nostra dotazione. | Libera | Libera |  | 30 | 15
| Tubo endotracheale completo di elettrodi ad una sola cuffia nelle seguenti misure: 6 - 6.5 - 7 -7.5 - 8 - 8.5 | 154.05 | 146.3475 | Singolo prodotto | 20 | 0 | 2926.95
[6 empty] | Valore complessivo del lotto | 29836.5075
332 | MATERIALE DI CONSUMO DEDICATO PER SISTEMA MOTORIZZATO IPC MEDTRONIC IN DOTAZIONE:
| Lama retta per poliposi, taglio aggressivo, ruotabile a 360° diam. 4 mm. | Libera | Libera |  | 70 | 50
| Lama retta per poliposi, taglio aggressivo, ruotabile a 360° diam. 3,5 mm. | Libera | Libera |  | 70 | 50
| Lama retta per poliposi, taglio aggressivo, ruotabile a 360° diam. 2,9 mm. | Libera | Libera |  | 35 | 20
| Lama retta per poliposi, taglio delicato, ruotabile a 360° diam. 4 mm. | Libera | Libera |  | 70 | 50
| Lama retta per poliposi, taglio delicato, ruotabile a 360° diam. 2,9 mm. | Libera | Libera |  | 70 | 50
| Lame retta per turbinati inferiori, ruotabile a 360°, diam. 2,9 mm. | Libera | Libera |  | 35 | 20
| Lame retta per turbinati inferiori, ruotabile a 360°, diam. 2,0 mm. | Libera | Libera |  | 20 | 15
| Lame retta per atresia coanale, ruotabile a 360°, diam. 4,0 mm. | Libera | Libera |  | 15 | 10
| Lame retta per atresia coanale, ruotabile a 360°, diam. 2,9 mm. | Libera | Libera |  | 15 | 10
| Lama angolata a 12° per uncinectomia, ruotabile a 360°, diam. 4 mm. | Libera | Libera |  | 15 | 15
| Lama angolata a 40° per etmoidectomia, ruotabile a 360°, diam. 3,5 mm. | Libera | Libera |  | 30
| Lama angolata a 40° per etmoidectomia, ruotabile a 360°, diam. 4 mm. | Libera | Libera |  | 40 | 40
| Lama angolata a 60° per seno frontale, ruotabile a 360°, diam. 3,5 mm. | Libera | Libera |  | 30
| Lama angolata a 60° per seno frontale, ruotabile a 360°, diam. 4 mm. | Libera | Libera |  | 20 | 15
| Lama angolata a 90° per seno mascellare, ruotabile a 360°, diam. 3,5 mm. | Libera | Libera |  | 30 | 30
| Lama angolata a 120° per polipectomia mascellare, ruotabile a 360°, diam. 3,5 mm. | Libera | Libera |  | 40 | 35
| Lama angolata a 18°, taglio delicato, per edema di Reinke, diam. 3,5 mm. | Libera | Libera |  | 50 | 35
| Fresa diamantata agressiva diamtero 4 mm angolata 15° | Libera | Libera |  | 20
| Fresa da taglio angolata per dacriocistorinostomia, diam. 4 mm. | Libera | Libera |  | 30 | 10
| Fresa diamantata angolata per dacricistorinostomia, diam. 2,5 mm. | Libera | Libera |  | 30 | 20
| Fresa da setto plastica con scollatore /aspiratore protetta diametro 3,2 mm | Libera | Libera |  | 20
ELENCO FRESE E ACCESSORI MONOUSO PER CHIRURGIA OTOLOGICA
| Set tubi di raffreddamento | Libera | Libera |  | 100 | 50
| Set tubi di irrigazione con telecomando integrato | Libera | Libera |  | 100 | 50
| Set tubi di irrigazione senza telecomando integrato | Libera | Libera |  | 100
Frese rette diamantate lunghezza media seguenti misure:
| o Fresa diam. 6,0 mm. - | Libera | Libera |  | 50 | 50
| o Fresa diam. 5,0 mm. | Libera | Libera |  | 50 | 50
| o Fresa diam. 4,0 mm. | Libera | Libera |  | 50
Frese rette diamantate lunghezza standar seguenti misure:
| o Fresa diam. 6,0 mm. - | Libera | Libera |  | 50
| o Fresa diam. 5,0 mm. | Libera | Libera |  | 50
| o Fresa diam. 4,0 mm. | Libera | Libera |  | 50
| o Fresa diam. 3,5 mm. - | Libera | Libera |  | 50
| o Fresa diam. 3,0 mm. | Libera | Libera |  | 50
| o Fresa diam. 2,5 mm. | Libera | Libera |  | 50
| o Fresa diam. 2,0 mm. | Libera | Libera |  | 50
| o Fresa diam. 1,5 mm. | Libera | Libera |  | 50
| o Fresa diam. 1,0 mm. | Libera | Libera |  | 50
| o Fresa diam. 0,5 mm. | Libera | Libera |  | 50
Frese rette diamantate lunghezza “lunghe” seguenti misure:
| o Fresa diam. 4,0 mm. | Libera | Libera |  |  | 25
| o Fresa diam. 3,5 mm. | Libera | Libera |  |  | 25
| o Fresa diam. 3,0 mm. | Libera | Libera |  | 30 | 25
| o Fresa diam. 2,5 mm. | Libera | Libera |  | 30
| o Fresa diam. 2,0 mm. | Libera | Libera |  | 30
| o Fresa diam. 1,5 mm. | Libera | Libera |  | 30
| o Fresa diam. 1,0 mm. | Libera | Libera |  | 30
| o Fresa diam. 0,5 mm. | Libera | Libera |  | 30
Frese rette diamantate lunghezza “extra-lunghe” seguenti misure:
| o Fresa diam. 6,0 mm. | Libera | Libera |  | 30
| o Fresa diam. 5,0 mm. | Libera | Libera |  | 30
| o Fresa diam. 4 mm. | Libera | Libera |  | 30
| o Fresa diam. 3,5 mm. | Libera | Libera |  | 30
| o Fresa diam. 3,0 mm. | Libera | Libera |  | 30
| o Fresa diam. 2,5 mm. | Libera | Libera |  | 30 | 15
| o Fresa diam. 2,0 mm. | Libera | Libera |  | 30 | 15
| o Fresa diam. 1,5 mm. | Libera | Libera |  | 30 | 15
| o Fresa diam. 1,0 mm. | Libera | Libera |  | 30 | 15
| o Fresa diam. 0,5 mm. | Libera | Libera |  | 30 | 15
Frese rette diamantate aggressive lunghezza standar seguenti misure:
| o Fresa diam. 6,0 mm. | Libera | Libera |  | 30
| o Fresa diam. 5,0 mm. | Libera | Libera |  | 30
| o Fresa diam. 4 mm. | Libera | Libera |  | 30
| o Fresa diam. 3,5 mm. | Libera | Libera |  | 30
| o Fresa diam. 3,0 mm. | Libera | Libera |  | 30
| o Fresa diam. 2,5 mm. | Libera | Libera |  | 30
| o Fresa diam. 2,0 mm. | Libera | Libera |  | 30
| o Fresa diam. 1,5 mm. | Libera | Libera |  | 30
| o Fresa diam. 1,0 mm. | Libera | Libera |  | 30
Frese rette diamantate aggressive lunghezza media seguenti misure:
| o Fresa diam. 6,0 mm. | Libera | Libera |  | 30 | 10
| o Fresa diam. 5,0 mm. | Libera | Libera |  | 30 | 10
| o Fresa diam. 4,0 mm. | Libera | Libera |  | 30
Frese rette diamantate aggressive lunghezza “lunghe” seguenti misure:
| o Fresa diam. 6,0 mm. | Libera | Libera |  | 30
| o Fresa diam. 5 mm. | Libera | Libera |  | 30
| o Fresa diam. 4,0 mm. | Libera | Libera |  | 30 | 10
| o Fresa diam. 3,5 mm. | Libera | Libera |  | 30 | 10
| o Fresa diam. 3,0 mm. | Libera | Libera |  | 30 | 10
| o Fresa diam. 2,5 mm. | Libera | Libera |  | 30
| o Fresa diam. 2,0 mm. | Libera | Libera |  | 30
| o Fresa diam. 1,5 mm. | Libera | Libera |  | 30
| o Fresa diam. 1,0 mm. | Libera | Libera |  | 30
Frese rette diamantate aggressive lunghezza “extra-lunghe” seguenti misure:
| o Fresa diam. 3,0 mm. | Libera | Libera |  | 25
| o Fresa diam. 2,5 mm. | Libera | Libera |  | 25 | 10
| o Fresa diam. 2,0 mm. | Libera | Libera |  | 25 | 10
| o Fresa diam. 1,5 mm. | Libera | Libera |  | 15 | 10
| o Fresa diam. 1,0 mm. | Libera | Libera |  | 10 | 10
Frese rette da taglio lunghezza “extra-lunghe” seguenti misure:
| o Fresa diam. 7,0 mm. | Libera | Libera |  | 20
| o Fresa diam. 6,0 mm. | Libera | Libera |  | 30
| o Fresa diam. 5,0 mm. | Libera | Libera |  | 30
| o Fresa diam. 4 mm. | Libera | Libera |  | 30
| o Fresa diam. 3,5 mm. | Libera | Libera |  | 30
| o Fresa diam. 3,0 mm. | Libera | Libera |  | 30
| o Fresa diam. 2,5 mm. | Libera | Libera |  | 30 | 15
| o Fresa diam. 2,0 mm. | Libera | Libera |  | 30 | 15
| o Fresa diam. 1,5 mm. | Libera | Libera |  | 20 | 10
| o Fresa diam. 1,0 mm. | Libera | Libera |  | 10 | 10
| o Fresa diam. 0,5 mm. | Libera | Libera |  | 10
Frese angolate a 20° diamantate per cocleostomia seguenti misure:
| o Fresa diam. 1,5 mm. | Libera | Libera |  | 20 | 0
| o Fresa diam. 1,0 mm. | Libera | Libera |  | 20 | 0
| o Fresa diam. 0,6 mm. | Libera | Libera |  | 20 | 0
| o Fresa diam. 0,5 mm. | Libera | Libera |  | 20 | 0
Frese angolate a 20° da taglio lunghezza 90 mm. seguenti misure:
| o Fresa diam. 4,0 mm. | Libera | Libera |  | 20 | 10
| o Fresa diam. 3,0 mm. | Libera | Libera |  | 20 | 10
| o Fresa diam. 2,0 mm. | Libera | Libera |  | 20 | 10
Frese angolate a 20° da taglio lunghezza 115 mm. seguenti misure:
| o Fresa diam. 2,0 mm. | Libera | Libera |  | 10 | 5
| o Fresa diam. 1,5 mm. | Libera | Libera |  | 10 | 5
| o Fresa diam. 1,0 mm. | Libera | Libera |  | 10 | 5
| Fresa angolata a 20° diamantata lunghezza 90 mm. misura 2,0 mm. | Libera | Libera |  | 10 | 5
| Fresa angolata a 20° diamantata lunghezza 115 mm. misura 2,0 mm. | Libera | Libera |  | 10 | 5
| Fresa angolata a 20° diamantata aggressiva lunghezza 90 mm. misura 2,0 mm. | Libera | Libera |  | 10 | 5
| Fresa angolata a 20° diamantata aggressiva lunghezza 115 mm. misura 2,0 mm. | Libera | Libera |  | 10 | 5
Set di frese diamantate per manipolo da staffa seguenti misure:
| o Fresa diam. 2,3 mm. | Libera | Libera |  | 15 | 5
| o Fresa diam. 1,8 mm. | Libera | Libera |  | 15 | 5
| o Fresa diam. 1,4 mm. | Libera | Libera |  | 15 | 5
| o Fresa diam. 1,0 mm. | Libera | Libera |  | 15 | 5
| o Fresa diam. 0,8 mm. | Libera | Libera |  | 15 | 5
| o Fresa diam. 0,7 mm. | Libera | Libera |  | 15 | 5
| o Fresa diam. 0,6 mm. | Libera | Libera |  | 15 | 5
Set di frese da taglio per manipolo da staffa seguenti misure:
| o Fresa diam. 2,3 mm. | Libera | Libera |  | 15 | 5
| o Fresa diam. 1,8 mm. | Libera | Libera |  | 15 | 5
| o Fresa diam. 1,4 mm. | Libera | Libera |  | 15 | 5
| o Fresa diam. 1,0 mm. | Libera | Libera |  | 15 | 5
| o Fresa diam. 0,8 mm. | Libera | Libera |  | 15 | 5
| o Fresa diam. 0,7 mm. | Libera | Libera |  | 15 | 5
| o Fresa diam. 0,6 mm. | Libera | Libera |  | 15 | 5
| o Fresa diam. 0,5 mm. | Libera | Libera |  | 15 | 5
| Marker fiduciali | Libera | Libera
| Fresa Trasnasale per basecranio diamantata lungh.13cm Ø 3,0mm | Libera | Libera |  | 15 | 5
| Fresa Trasnasale per basecranio diamantata lungh.13cm Ø 4,0mm | Libera | Libera |  | 20 | 5
| Fresa Trasnasale per basecranio diamantata lungh.13cm Ø 4,5mm | Libera | Libera |  | 20 | 5
| Fresa Trasnasale per basecranio sfera tagliente lungh.13cm Ø 3,0mm | Libera | Libera |  | 20 | 5
| Fresa Trasnasale per basecranio sfera tagliente lungh.13cm Ø 4,0mm | Libera | Libera |  | 20 | 5
| Fresa Trasnasale per basecranio sfera a punta di fiammifero | Libera | Libera
| tagliente lungh.13cm Ø 3,0mm | Libera | Libera |  | 10 | 5
| Fresa Trasnasale per basecranio sfera a punta di fiammifero | Libera | Libera
| diamantata lungh.13cm Ø 3,0mm | Libera | Libera |  | 10 | 5
| sfere riflettenti monouso | Libera | Libera |  | 15
| Lama Angolata Spine shaver 4.0 mm 25 cm | Libera | Libera |  | 10 | 5
| Lama retta Spine shaver 4.0 mm 25 cm | Libera | Libera |  | 10 | 5
| Lame precalibrate per navigazione retta 4 mm | Libera | Libera |  | 25
| Lame precalibrate per navigazione 12° 4 mm | Libera | Libera |  | 25
| Lame precalibrate per navigazione 40° 4 mm | Libera | Libera |  | 25
| adesivi pazienti navigati | Libera | Libera |  | 30
| riferimento paziente navigato | Libera | Libera |  | 20
| riferimento strumento navigato | Libera | Libera |  | 20
| manipolo tipo mod.skeeter | Libera | Libera |  | 4
| frese pluriuso per manipolo skeetre varie misure | Libera | Libera |  | 30
| manipolo per chirurgia mastoidea tipo mod,indigo | Libera | Libera |  | 3
| attacco retto per sistema otologico | Libera | Libera |  | 3
| attacco angolato per sistema otologico | Libera | Libera |  | 3
333 | Pasta sgrassante e conduttiva per E.E.G (Spes medica) | 1.71 | 1.6245 | Singolo prodotto | 25 | 25 | 81.225
334 | Set cavetti adattatori per elettrodi pre-gellati” lungh. 100 cm colore nero/bianco/rosso/verde/giallo con attacco automatico e connettore di sicurezza diam. 1,5 mm per apparecchiatura MK22 ed EP 25 | Libera | Libera |  | 15 | 8
335 | Set Peduncoli in gomma per probe apparecchiatura OTOEMISSIONI ACUSTICHE
| TIPS per TEOAE probes: T3E A90-01-2-0; T4.5 C A90-02-2-0; T5.5B A90-03-2-0; T6.5B A90-04-2-0; T8M A90-05-2-0; T9M A90-06-2-0; T11M A90-07-2-0; T13M A90-18-2-0; TE SAMPLES A90-21-1-0. | 0.8 | 0.76 | Singolo prodotto | 3000 | 1000 | 3040
| TIPS per DPOAE probes: R4.8S A90-08-2-0; R5.8B A90-16-2-0; R6.8B A90-17-2-0; R8M A90-09-2-0; R9M A90-10-2-0; R11M A90-11-2-0; R13M A90-19-2-0; DP SAMPLES A90-23-1-0. | Libera | Libera |  | 3000 | 1000
[6 empty] | Valore complessivo del lotto | 3040
336 | Tips per apparecchiatura EP25
| 3A standard (cod. 22702612) | 0.7 | 0.665 | Singolo prodotto | 120 | 150 | 179.55
| 3B small (cod. 22702622) | 0.7 | 0.665 | Singolo prodotto | 300 | 300 | 399
| 3C large (cod. 22702632) | 1.45 | 1.3775 | Singolo prodotto | 120 | 150 | 371.925
| tips neonatali colore rosso (cod. 22703332) e tips col. rosso ( cod.22703342) | Libera | Libera |  | 1000 | 1000
[6 empty] | Valore complessivo del lotto | 950.475
337 | Peduncoli in gomma colorata per n° 2 AMPLAID 724
| mm 3 bianco piccolo 45810 (cod. 41100025) | 0.68 | 0.646 | Singolo prodotto | 1500 | 1500 | 1938
| mm 4 rosa neonati 45811 (cod. 41100033) | 0.68 | 0.646 | Singolo prodotto | 700 | 700 | 904.4
| mm 5 celeste neonati 45812 (cod. 41100041) | 0.68 | 0.646 | Singolo prodotto | 1500 | 1500 | 1938
| mm 6 arancione 45813 (cod. 41100058) | 0.68 | 0.646 | Singolo prodotto | 700 | 700 | 904.4
| mm 7 rossi 45814 (cod. 41100066) | 0.68 | 0.646 | Singolo prodotto | 1500 | 1500 | 1938
| mm 8 gialli 45815 (cod. 41100074) | 0.68 | 0.646 | Singolo prodotto | 1500 | 1500 | 1938
| mm 9 verde 45816 (cod.41100082) | 0.68 | 0.646 | Singolo prodotto | 1500 | 1500 | 1938
| mm 10 blu | 0.68 | 0.646 | Singolo prodotto | 700 | 700 | 904.4
| mm 11 celeste adulti | 0.68 | 0.646 | Singolo prodotto | 500 | 500 | 646
| mm 12 bianco adulti | 0.68 | 0.646 | Singolo prodotto | 500 | 500 | 646
| mm 13 nero | 0.68 | 0.646 | Singolo prodotto | 500 | 500 | 646
[6 empty] | Valore complessivo del lotto | 14341.2
338 | Peduncoli in gomma spugnosa per n° 2 AMPLAID 724
| mm10 45821 (cod.41100123) | 0.74 | 0.703 | Singolo prodotto | 500 | 500 | 703
| mm 13 47735 (cod. 41100140) | 0.74 | 0.703 | Singolo prodotto | 1000 | 1000 | 1406
| mm 17 ( cod. 41100157) | 0.74 | 0.703 | Singolo prodotto | 1000 | 1000 | 1406
| mm20 ( cod. 41100165 ) | 0.74 | 0.703 | Singolo prodotto | 500 | 500 | 703
[6 empty] | Valore complessivo del lotto | 4218
339 | Lama schaver, tagliente/aspirante, per manipolo Drill-cut-X (Storz), monouso sterile, profilo di taglio dentato diam. 4 mm | Libera | Libera |  | 10 | 10
| Lama schaver, tagliente/aspirante, per manipolo Drill-cut-X (Storz), monouso sterile, profilo di taglio dentato doppio diam. 4 mm | Libera | Libera |  | 10 | 10
| Lama schaver, tagliente/aspirante, per manipolo Drill-cut-X (Storz), monouso sterile, profilo di taglio concavo, finestra di taglio ovale, diam. 4 mm | Libera | Libera |  | 10 | 10
| · Lama schaver, tagliente/aspirante, per manipolo Drill-cut-X (Storz), monouso sterile, profilo di taglio concavo, finestra di taglio rettangolare, diam. 4 mm | Libera | Libera |  | 10 | 10
| · Lama schaver, tagliente/aspirante, per manipolo Drill-cut-X (Storz), monouso sterile, profilo di taglio retto diam. 4 mm | Libera | Libera |  | 10 | 10
| · Lama schaver, tagliente/aspirante, per manipolo Drill-cut-X (Storz), monouso sterile, profilo di taglio dentato diam. 3 mm | Libera | Libera |  | 10 | 10
| · Lama schaver, tagliente/aspirante, per manipolo Drill-cut-X (Storz), monouso sterile, profilo di taglio dentato doppio diam. 3 mm | Libera | Libera |  | 10 | 10
| · Lama schaver, tagliente/aspirante, per manipolo Drill-cut-X (Storz), monouso sterile, profilo di taglio concavo, finestra di taglio rettangolare, diam. 3 mm | Libera | Libera |  | 10 | 10
| · Lama schaver, tagliente/aspirante, per manipolo Drill-cut-X (Storz), monouso sterile, angolata a 35°,profilo di taglio dentato retrogrado, diam. 4 mm | Libera | Libera |  | 10 | 10
| · Lama schaver, tagliente/aspirante, per manipolo Drill-cut-X (Storz), monouso sterile, angolata a 40°,profilo di taglio dentato doppio anterogrado, diam. 4 mm | Libera | Libera |  | 10 | 10
| · Lama schaver, tagliente/aspirante, per manipolo Drill-cut-X (Storz), monouso sterile, angolata a 40°,profilo di taglio dentato doppio retrogrado, diam. 4 mm | Libera | Libera |  | 10 | 10
| · Lama schaver, tagliente/aspirante, per manipolo Drill-cut-X (Storz), monouso sterile, angolata a 40°,profilo di taglio dentato doppio anterogrado, diam. 3 mm | Libera | Libera |  | 10 | 10
| · Lama schaver, tagliente/aspirante, per manipolo Drill-cut-X (Storz), monouso sterile, angolata a 40°,profilo di taglio dentato doppio retrogrado, diam. 3 mm | Libera | Libera |  | 10 | 10
| · Lama schaver, tagliente/aspirante, per manipolo Drill-cut-X (Storz), monouso sterile, angolata a 65°,profilo di taglio dentato anterogrado, diam. 4 mm | Libera | Libera |  | 10 | 10
| · Lama schaver, tagliente/aspirante, per manipolo Drill-cut-X (Storz), monouso sterile, angolata a 65°,profilo di taglio dentato retrogrado, diam. 4 mm | Libera | Libera |  | 10 | 10
| · Lama schaver, tagliente/aspirante, per manipolo Drill-cut-X (Storz), monouso sterile, angolata a 65°,profilo di taglio dentato doppio anterogrado, diam. 4 mm | Libera | Libera |  | 10 | 10
| · Lama schaver, tagliente/aspirante, per manipolo Drill-cut-X (Storz), monouso sterile, angolata a 65°,profilo di taglio dentato doppio retrogrado, diam. 4 mm | Libera | Libera |  | 10 | 10
| · Lama schaver, tagliente/aspirante, per manipolo Drill-cut-X (Storz), monouso sterile, angolata a 65°,profilo di taglio dentato retrogrado, diam. 3 mm | Libera | Libera |  | 10 | 10
| · Lama schaver, tagliente/aspirante, per manipolo Drill-cut-X (Storz), monouso sterile, angolata a 65°,profilo di taglio dentato anterogrado, diam. 3 mm | Libera | Libera |  | 10 | 10
| · Lama schaver, tagliente/aspirante, per manipolo Drill-cut-X (Storz), monouso sterile, angolata a 35°,profilo di taglio dentato retrogrado, finestra di taglio ovale, diam. 4 mm | Libera | Libera |  | 10 | 10
340 | Manipolo per seni nasali, per impiego con manipolo Drill-cut-X (Storz), monouso sterile, angolato 40°, cilindrico, fresa diam. 3 mm, camicia diam. 4 mm | Libera | Libera |  | 5 | 5
| · Manipolo per seni nasali, per impiego con manipolo Drill-cut-X (Storz), monouso sterile, angolato 55°, cilindrico,con camicia di protezione, fresa diam. 3,6 mm, camicia diam. 4 mm | Libera | Libera |  | 5 | 5
| · Manipolo per seni nasali, per impiego con manipolo Drill-cut-X (Storz), monouso sterile, angolato 15°, fresa rotonda con camicia di protezione, fresa diam. 4 mm, camicia diam. 4 mm | Libera | Libera |  | 5 | 5
| · Manipolo per seni nasali, per impiego con manipolo Drill-cut-X (Storz), monouso sterile, angolato 15°, testina diamantata con camicia di protezione, fresa diam. 3 mm, camicia diam. 4 mm | Libera | Libera |  | 5 | 5
| · Manipolo per seni nasali, per impiego con manipolo Drill-cut-X (Storz), monouso sterile, angolato 15°, testina diamantata, fresa diam. 5 mm, camicia diam. 4 mm | Libera | Libera |  | 5 | 5
| · Manipolo per seni nasali, per impiego con manipolo Drill-cut-X (Storz), monouso sterile, angolato 70°, testina diamantata, fresa diam. 3,6 mm, camicia diam. 4 mm | Libera | Libera |  | 5 | 5
341 | · Manipolo intra, per impiego con unità Unidrive- ENT (Storz), angolato, lunghezza 15 cm, per utilizzo con frese lunghe 9,5 cm | Libera | Libera |  | 5 | 5
| · Set frese a rosetta in carburo di tungsteno, stelo liscio, misure da 1,4mm a 7mm, lunghezza 9,5 cm da utilizzare con unità Unidrive- ENT (Storz) | Libera | Libera |  | 15 | 15
| · Set frese diamantate, stelo liscio, misure da 1,4mm a 7mm, lunghezza 9,5 cm da utilizzare con unità Unidrive- ENT (Storz) | Libera | Libera |  | 15 | 15
| · Set frese diamantate,supercut a grana grossa, stelo liscio, misure da 1,4mm a 7mm, lunghezza 9,5 cm da utilizzare con unità Unidrive- ENT (Storz) | Libera | Libera |  | 15 | 15
342 | Manipolo intra, per impiego con unità Unidrive- ENT (Storz), angolato sottile, lunghezza 18 cm, per utilizzo con frese lunghe 12,5 cm | Libera | Libera |  | 5 | 5
| · Set frese supercut standard, stelo liscio, misure da 1,4mm a 7mm, lunghezza 12,5 cm da utilizzare con unità Unidrive- ENT (Storz) | Libera | Libera |  | 5 | 5
| · Set frese diamantate, stelo liscio, misure da 1,4mm a 7mm, lunghezza 12,5 cm da utilizzare con unità Unidrive- ENT (Storz) | Libera | Libera |  | 10 | 10
| · Set frese diamantate, a grana grossa, stelo liscio, misure da 1,4mm a 7mm, lunghezza 12,5 cm da utilizzare con unità Unidrive- ENT (Storz) | Libera | Libera |  | 10 | 10
343 | Lampada frontale, da utilizzare con fonte luminosa Storz, con campo di illuminazione regolabile da 20 a 80 mm e una distanza operativa di ca. 40 cm. Illuminazione di almeno 175.000 lux. Doppio sistema di lenti per una migliore profondità di campo, fascia frontale leggera, impugnatura per la regolazione del campo visivo sterilizzabile, cavo luce a “Y” per un’ottimale distribuzione del peso. | Libera | Libera |  | 3 | 3
344 | Lampada frontale a led a luce bianca con una durata di ca. 50.000 ore, campo di illuminazione regolabile da 10 a 100 mm e distanza operativa di ca. 40 cm. Illuminazione superiore a 50.000 lux, completa di fascia frontale edotata di box batterie | Libera | Libera |  | 5 | 5
345 | Materiale dedicato per disinfettatore Cleantop Kaigen
Set consumabile per disinfezione composto da:
| - scatole per accelatore di elettrolisi | Libera | Libera |  | 70 | 0
| - filtro particelle | Libera | Libera |  | 50 | 0
| - filtri cloro libero | Libera | Libera |  | 50 | 0
| Filtro antibatterico per disinfettatore Cleantop | 94.16 | 89.452 | Singolo prodotto | 60 | 0 | 5367.12
| Scatola da 10 rotoli carta stampante per disinfettatore Cleantop | 181.25 | 172.1875 | Singolo prodotto | 5 | 0 | 860.9375
[6 empty] | Valore complessivo del lotto | 6228.0575
346 | Pinze bipolari per elettrobisturi Erbe
Pinze bipolari riutilizzabili, con rivestimento isolante, autoclavabili almeno 70 volte.
Nelle seguenti forme e misure:
| Pinza bipolare retta con punte no stick. Lungh. cm.11 circa, morso da 6x0,5mm | Libera | Libera |  | 1 | 1
| Pinza bipolare retta punte angolate no stick. Lungh. cm.11 circa, morso da 6x0,5mm | Libera | Libera |  | 1 | 1
| Pinza bipolare retta. Lungh. cm.20 circa, morso da 8x1mm | Libera | Libera |  | 4 | 4
| Pinza bipolare retta. Lungh. cm.20 circa, morso da 8x2mm | Libera | Libera |  | 4 | 4
| Pinza bipolare punte angolate Lungh. cm.20 circa, morso da 8x1mm | Libera | Libera |  | 3 | 3
| Pinza bipolare punte angolate. Lungh. cm.20 circa, morso da 8x2mm | Libera | Libera |  | 3 | 3
| Pinza bipolare punte angolate. Lungh. cm.16 circa, morso da 6x1mm | Libera | Libera |  | 2 | 2
| Pinza bipolare a baionetta. Lungh. cm.20 circa, morso da 8x2mm | Libera | Libera |  | 2 | 2
| Pinza bipolare a baionetta Lungh. cm.16 circa, morso da 6x1mm | Libera | Libera |  | 2 | 2
347 | Pinze bipolari per elettrobisturi Erbe
Pinze bipolari con punte in acciaio/metallo prezioso antiaderenti, rivestimento isolante, autoclavabili almeno 70 volte. Nelle seguenti forme e misure:
| Pinza bipolare retta con punte no stick. Lungh. cm.11 circa, morso da 6x0,5mm | Libera | Libera |  | 2 | 2
| Pinza bipolare retta punte angolate no stick. Lungh. cm.11 circa, morso da 6x0,5mm | Libera | Libera |  | 2 | 2
| Pinza bipolare retta con punte no stick. Lungh. cm.20 circa, morso da 8x1mm | Libera | Libera |  | 1 | 1
| Pinza bipolare retta con punte no sick. Lungh. cm.20 circa, morso da 8x2mm | Libera | Libera |  | 1 | 1
| Pinza bipolare punte angolate no stick. Lungh. cm.20 circa, morso da 8x1mm | Libera | Libera |  | 2 | 2
| Pinza bipolare punte angolate no stick. Lungh. cm.20 circa, morso da 8x2mm | Libera | Libera |  | 2 | 2
| Pinza bipolare punte angolate no stick. Lungh. cm.16 circa, morso da 6x1mm | Libera | Libera |  | 2 | 2
| Pinza bipolare a baionetta con punte no stick. Lungh. cm.16 circa, morso da 6x1mm | Libera | Libera |  | 1 | 1
348 | Cavo riutilizzabile per pinze bipolari collegabile ad elettrobisturi Erbe in nostro possesso | Libera | Libera |  | 8 | 8
349 | PINZA BIPOLARE SPECIALE PLURIUSO PER TONSILLECTOMIA CON RISONANZA QUANTICA MOLECOLARE, LUNGHEZZA 180MM, PINZA PROVVISTA DI CAVO. SPESSORE PUNTA 1MM. | Libera | Libera |  | 5 | 10
350 | PINZA BIPOLARE SPECIALE PLURIUSO CON PUNTE ANGOLATE PER TONSILLECTOMIA CON RISONANZA QUANTICA MOLECOLARE. | Libera | Libera |  | 4 | 10
351 | ELETTRODO BIPOLARE SPECIALE MONOUSO PER UVOLOPALATOPLASTICA CON RISONANZA QUANTICA MOLECOLARE, SCALA DI INFISSIONE, MANIPOLO PROVVISTO DI CAVO. | Libera | Libera |  | 2 | 5
352 | ELETTRODO BIPOLARE SPECIALE MONOUSO PER TURBINATICON RISONANZA QUANTICA MOLECOLARE, SCALA DI INFISSIONE, MANIPOLO PROVVISTO DI CAVO. | Libera | Libera |  | 2 | 2
353 | ELETTRODO BIPOLARE SPECIALE MONOUSO PER RIDUZIONE TONSILLE CON RISONANZA QUANTICA MOLECOLARE, PUNTA ELETTRODO A 2 AGHI, MANIPOLO PROVVISTO DI CAVO. | Libera | Libera |  | 3 | 3
354 | ELETTRODO BIPOLARE SPECIALE MONOUSO PER RIDUZIONE BASE LINGUA CON RISONANZA QUANTICA MOLECOLARE, ELETTRODO CON ISOLAMENTO DI PROTEZIONE, MANIPOLO PROVVISTO DI CAVO. | Libera | Libera |  | 3 | 3
355 | FORBICE BIPOLARE SPECIALE PER TAGLIO E COAGULO CON RISONANZA QUANTICA, RISTERILIZZABILE FINO A 20 VOLTE,PROVVISTA DI CAVO PER LE CONNESSIONE. | Libera | Libera |  | 3 | 5
356 | N° 1 CASCHETTO ULTRALITE | Libera | Libera |  | 5 | 3
· Spot variabile-regolazione da 20 a 100mm
· Cavo sottile in PTFE, diametro inferiore a 3mm
· Peso inferiore a 200 (completo di cavo inferiore a 300 grammi)
Possibilità di montare la telecamera per un sistema di registrazione
357 | Carta termosensibile per apparecchiature MK22, amplaiad 724 e 321 ( cod.22700793)r apparecchiature MK22, amplaiad 724 e 321 ( cod.22700793) | 5 | 4.75 |  | 50 | 50 | 475

## C3 - Strumentario
Lotto | Descrizione Prodotto | Prezzo a base d'asta | Riferimento base d'asta | Quantità annua ARNAS GARIBALDI | Valore complessivo annuo del lotto
358 | SET COMPLETO PER CHIRURGIA DELL'ORECCHIO
| BISTURI FALCETTO RETTO 165mm | Libera |  | 3
| UNCINO 90° 0.3mm RETTO 165mm | Libera |  | 5
| BISTURI ANGOLATO 135° 1.0mm RETTO 165mm | Libera |  | 5
| BISTURI ANGOLATO 135° 2.0mm RETTO 165mm | Libera |  | 5
| BISTURI ANGOLATO 135° 2.5mm RETTO 165mm | Libera |  | 5
| BISTURI PIATTO OVALE PLESTER 2.0mm RETTO 165mm | Libera |  | 5
| UNCINO 90° 0.7mm TIGE RETTA 165mm | Libera |  | 5
| DOPPIA CURETTE RETTA No. 1/2 2.5 x 2.2mm 170mm | Libera |  | 5
| DOPPIA CURETTE RETTA No. 3/4 1.9 x 1.5mm 170mm | Libera |  | 5
| UNCINO BOTTONUTO 90° 2.5mm TIGE RETTA 165mm | Libera |  | 5
| UNCINO SMUSSO LEGENT 45° 1.0mm TIGE RETTA 165mm | Libera |  | 5
| RETRATTORE AUTOSTATICO WEITLANER-BECKMANN 3x4 DENTI, 170MM | Libera |  | 5
| PINZA ALLIGATORE HARTMANN 4x1mm 70mm | Libera |  | 5
| PINZA CUCCHIAIO RETTA 1.0mm 70mm | Libera |  | 5
| PINZA CUCCHIAIO RETTA 2.5mm 70 mm | Libera |  | 5
| PINZA GHIGLIOTTINA DIETER 2.3mm 70mm | Libera |  | 5
| BISTURI ROSEN ANGOLATO 135° 2.0mm RETTO 165mm | Libera |  | 5
| AGO CURVO MEDIO RETTO 165mm | Libera |  | 5
| FORBICI RETTE 4.0mm 70mm | Libera |  | 5
| FORBICI RETTE FINI 3.0mm 70mm | Libera |  | 5
| SCOLLATORE/DISSETTORE ROUVIER 185mm | Libera |  | 5
| PUNTA MALLEABILE HOUSE BARBARA | Libera |  | 5
| PUNTA HOUSE ANGOLATA 90° 0.50mm | Libera |  | 5
| RETRATTORE MALLEABILE HOUSE ANG. 90° 0.33mm | Libera |  | 5
| PRESSA SHEEHY P/FASCIA | Libera |  | 3
| SPECULUM FARRIOR OVALE 4.5X5.5mm | Libera |  | 3
| SPECULUM FARRIOR OVALE 5.5X6,5mm | Libera |  | 3
| SPECULUM FARRIOR OVALE 6.5X7.5mm | Libera |  | 3
| SPECULUM FARRIOR OVALE 7.5X8.5mm | Libera |  | 3
| SPECULUM FARRIOR OVALE 8X10mm | Libera |  | 3
| SPECULUM FARRIOR OVALE 9X11mm | Libera |  | 3
| SPECULUM FARRIOR OVALE 10X12mm | Libera |  | 3
| SPECULUM HARTMAN ROTONDO 4.0mm | Libera |  | 3
| SPECULUM HARTMAN ROTONDO 5.0mm | Libera |  | 3
| SPECULUM HARTMAN ROTONDO 6.0mm | Libera |  | 3
| SPECULUM HARTMAN ROTONDO 7.0mm | Libera |  | 3
| CANNULA ASPIRAZIONE BARON 3FR | Libera |  | 2
| CANNULA ASPIRAZIONE BARON 5FR | Libera |  | 2
| CANNULA ASPIRAZIONE BARON 7FR | Libera |  | 2
| ADATTATORE HOUSE CUTOFF 50mm | Libera |  | 3
| CANNULA ASPIR./IRRIG. HOUSE 2.5X4FR 70mm | Libera |  | 3
| CANNULA ASPIR./IRRIG. HOUSE 2.5X4FR 95mm | Libera |  | 3
| CANNULA ASPIR./IRRIG. HOUSE 4x5FR 70mm | Libera |  | 3
| CANNULA ASPIR./IRRIG. HOUSE 4x5FR 95mm | Libera |  | 3
| CANNULA ASPIR./IRRIG. HOUSE 5x7FR 95mm | Libera |  | 3
| CANNULA ASPIR./IRRIG. HOUSE 6x8FR 95mm | Libera |  | 3
| CANNULA ASPIR./IRRIG. HOUSE 7x10FR 95mm | Libera |  | 3
| CANNULA ASPIR./IRRIG. HOUSE 8x12FR 95mm | Libera |  | 3
| CANNULA ASPIR./IRRIG. HOUSE 12x14FR 95mm | Libera |  | 3
| PUNZONE P/PLATINA ANGOLATA 45° | Libera |  | 2
| BISTURI HOUSE INCUDOSTAPEDIALE ANG. 60°, 0.75 mm BLADE | Libera |  | 2
| BISTURI HOUSE LANCEOLATO ANG. 45° | Libera |  | 3
| FORBICI RETTE 4.0mm 70mm | Libera |  | 3
| FORBICI RETTE FINI 3.0mm 70mm | Libera |  | 3
| FORBICI STITCH | Libera |  | 3
| PERFORATORI PLATINA 02-03-04-05-06 mm | Libera |  | 3
| ADATTATORE HOUSE CUTOFF 50mm | Libera |  | 2
| MICRO HOOK MCO205A | Libera |  | 3
| MICRO HOOK MCO205B | Libera |  | 3
| MICRO HOOK MCO663-1 | Libera |  | 3
| MICRO HOOK MCO8B | Libera |  | 3
| MICRO HOOK MCO226 | Libera |  | 3
| MICRO HOOK MCO226A | Libera |  | 3
| PINZA ADSON P/TESSUTI anatomica | Libera |  | 2
| PINZA ADSON P/TESSUTI 1X2 DENTI STANDARD | Libera |  | 2
| RETRATTORE WULLSTEIN WEITLANER 13X132mm | Libera |  | 2
| RETRATTORE AUTOSTAT. CURVO WEITLANER 3X4 DENTI, lunghezza 170mm | Libera |  | 2
| CANNULA ASPIRAZIONE BARON 3FR | Libera |  | 3
| CANNULA ASPIRAZIONE BARON 5FR | Libera |  | 3
| CANNULA ASPIRAZIONE BARON 7FR | Libera |  | 3
| PINZA ALLIGATORE HARTMANN extrafine | Libera |  | 3
| PINZA ALLIGATORE HARTMANN 4x1mm 70mm | Libera |  | 3
| PINZA ALLIGATORE HARTMANN 4x0.6mm, lunghezza 70mm | Libera |  | 3
| PINZA ALLIGATORE, VERY FINE, PANTHER 3mm | Libera |  | 3
| PINZA ALLIGATORE, VERY FINE 4 mm | Libera |  | 3
| PINZA ALLIGATORE HARTMANN extrafine | Libera |  | 3
| CURETTE HOUSE SHEEHY 2.0mm | Libera |  | 3
| BISTURI HOUSE P/TIMPANOPLASTICA CURVO 7.0mm | Libera |  | 3
| BISTURI HOUSE INCUDOSTAPEDIALE ANG. 20° 0.5X1.5mm | Libera |  | 3
| MICRO UNCINO HOUSE APPUNTITO LEGGERMENTE CURVO | Libera |  | 3
| PUNTA HOUSE P/FINESTRA OVALE ANG. 90° 0.66mm | Libera |  | 3
| PUNTA HOUSE P/FINESTRA OVALE ANG. 30° 0.66mm | Libera |  | 3
| CURETTE ORECCHIO BUCK ANGOLATA SMUSSA 2.0mm | Libera |  | 3
| FORBICI NASALI FOMON | 109.92 | Singolo Prodotto | 2 | 219.84
| SCOLLATORE A BAIONETTA DI HOUSE 1.50mm | Libera |  | 2
| SCOLLATORE A BAIONETTA DI HOUSE 1.25mm | Libera |  | 2
| SCOLLATORE HOUSE "GIMMICK" ANGOLATO 15° PUNTA 1.0X12mm | Libera |  | 2
| PASSAFILI HOUSE RETTO 0.6mm | Libera |  | 2
| MISURATORE HOUSE 4.0mm | Libera |  | 2
| MISURATORE HOUSE 4.5mm | Libera |  | 2
| SCOLLATORE PAPARELLA DUCKBILL 3.5mm | Libera |  | 3
| FORBICI STITCH | Libera |  | 3
| FORBICI IRIS CURVE 10.5cm | Libera |  | 3
| SCOLLATORE LEMPERT | Libera |  | 2
| FORBICI RETTE LAME 15mm | Libera |  | 2
| MICRO FORBICI 3 mm | Libera |  | 3
| MICRO FORBICI HOUSE-BELLUCCI 4.5mm RETTE | Libera |  | 3
| MICRO FORBICI HOUSE-BELLUCCI 5.0mm RETTE | Libera |  | 3
| MICRO FORBICI HOUSE-BELLUCCI 5.0mm CV. SX | Libera |  | 3
| MICRO FORBICI HOUSE-BELLUCCI 5.0mm CV. DX | Libera |  | 3
| RETRATTORE HOUSE SINISTRO | Libera |  | 3
| RETRATTORE HOUSE DESTRO | Libera |  | 3
| PINZA MCGEE DELICATA P/MARTELLO 3.0mm | Libera |  | 3
| PINZA ALLIGATORE BELLUCCI DELICATA | Libera |  | 3
| PINZA ALLIGATORE SOTTILE 6.0mm | Libera |  | 3
| PINZA ADSON P/TESSUTI 1X2 DENTI STANDARD | Libera |  | 4
| Pinza Bipolare lunghezza 70mm con contenitore di sterilizzazione | Libera |  | 1
| Pinza Bipolare lunghezza 95mm con contenitore di sterilizzazione | Libera |  | 1
| CONTENITORE HOUSE P/PUNTE E AGHI | Libera |  | 1
| CONTENITORE HOUSE P/STRUMENTI | Libera |  | 1
|  |  |  | Valore complessivo del lotto | 219.94
359 | SET COMPLETO LARINGOSCOPIA IN SOSPENSIONE
| LARINGOSCOPIO SATALOFF MEDIO 170mm COMPRENSIVO DI DOPPIO ASPIRATORE E DOPPIA PORTA LUCE | Libera |  | 1
| LARINGOSCOPIO SATALOFF GRANDE 170mm COMPRENSIVO DI DOPPIO ASPIRATORE E DOPPIA PORTA LUCE | Libera |  | 1
| LARINGOSCOPIO SATALOFF 150mm COMPRENSIVO DI DOPPIO ASPIRATORE E DOPPIA PORTA LUCE | Libera |  | 1
| LARINGOSCOPIO SATALOFF 170mm COMPRENSIVO DI DOPPIO ASPIRATORE E DOPPIA PORTA LUCE | Libera |  | 1
| FORBICI BOUCHAYER PUNTA CURVA A DX 230mm | Libera |  | 2
| FORBICI BOUCHAYER PUNTA CURVA A SX 230mm | Libera |  | 2
| FORBICI BOUCHAYER IN ALTO 230mm | Libera |  | 2
| FORBICI RETTE 230mm | Libera |  | 2
| FORBICI RETTE WOO 200mm | 948.48 | Singolo Prodotto | 2 | 1896.96
| FORBICI IN ALTO WOO 200mm | 948.48 | Singolo Prodotto | 2 | 1896.96
| PINZA A CUCCHIAIO BOUCHAYER SINISTRA 230mm | Libera |  | 2
| PINZA A CUCCHIAIO BOUCHAYER DX 230mm | Libera |  | 2
| PINZA CUCCHIAIO RETTA 230mm | Libera |  | 2
| PINZA A CUCCHIAIO IN ALTO 230mm | Libera |  | 2
| PINZA ALLIGATORE BOUCHAYER SINISTRA 230mm | Libera |  | 2
| PINZA ALLIGATORE BOUCHAYER DESTRA 230mm | Libera |  | 2
| PINZA CUORE BOUCHAYER SINISTRA 230mm | Libera |  | 2
| PINZA CUORE BOUCHAYER DESTRA 230mm | Libera |  | 2
| COPPIA SCOLLATORE 90° BOUCHAYER 220mm | Libera |  | 2
| COPPIA SCOLLATORE CURVO BOUCHAYER | Libera |  | 2
| SET IMPUGNATURA E 3 LAME BOUCHAYER 220mm | Libera |  | 2
| PINZA BOUCHAYER PER CORDE VOCALI 235mm | Libera |  | 2
| PORTAGHI BOUCHAYER 230mm | Libera |  | 2
| PINZA FENESTRATA ABITBOL CON ASPIRATORE 230mm | Libera |  | 2
| PINZA ALLIGATORE ABITBOL DESTRA 230mm | Libera |  | 2
| PINZA ALLIGATORE ABITBOL SINISTRA 230mm | Libera |  | 2
| ASPIRATORE BOUCHAYER 2.5mm 230mm | Libera |  | 2
| DOPPIO ASPIRATORE HUTTENBRINK 2.5mm 230mm | Libera |  | 2
| ASPIRATORE MONOPOLARE 2.5mm 230mm | Libera |  | 2
| PINZA BIPOLARE MORSI IN ALTO, lunghezza 290mm CON | Libera |  | 2
| CONTENITORE PER STERILIZZAZIONE | Libera |  | 2
|  |  |  | Valore complessivo del lotto | 3793.92
360 | SET COMPLETO PER CHIRURGIA ENDONASALE
| SCOLLATORE DOPPIO COTTLE, lunghezza 220mm | Libera |  | 2
| SCOLLATORE DOPPIO FREER IMPUGNATURA QUADRATA 4.5X190mm | Libera |  | 2
| CURETTE P/SENO FRONTALE RETTA 2X5mm | Libera |  | 2
| CURETTE P/SENO FRONTALE CV 45° 2X5mm | Libera |  | 2
| CURETTE P/SENO FRONTALE CV 90° 2X5mm | Libera |  | 2
| PINZA MORSO RETROGRADO MOLTO FINE TERRIER, morso 2x4mm, lungh. 100mm | Libera |  | 2
| PINZA MORSO RETROGRADO FINE TERRIER, morso 3x6mm, lungh. 100mm | Libera |  | 2
| PINZA MORSO RETROGRADO, ROTABILE, morso 2,5x7mm, lungh. 125mm | Libera |  | 2
| PINZA CUCCHIAIO FENESTRATA IN ALTO 90° BLAKESLEY, morso 3mm, lungh.110mm | Libera |  | 2
| PINZA CUCCHIAIO FENESTRATA RETTA FINE BLAKESLEY, morso 2mm, lungh.110mm | Libera |  | 2
| PINZA CUCCHIAIO FENESTRATA IN ALTO 45° FINE BLAKESLEY morso 2mm, lungh.110mm | 269.04 | Singolo Prodotto | 2 | 538.08
| APPLICATORE CLIPS LT 200, ROTANTE, lungh. 130mm compreso di fornitura di clips | Libera |  | 2
| APPLICATORE CLIPS LT 200, lungh. 110mm compreso di fornitura di clips | 246.24 | Singolo Prodotto | 2 | 492.48
| PINZA TAGLIENTE LUSK, morso 2.7mm, lungh. 125mm | Libera |  | 2
| PINZA TAGLIENTE LUSK 45° IN ALTO morso 2.7mm, lungh. 125mm | Libera |  | 2
| PINZA TAGLIENTE LUSK 90° IN ALTO, morso 2.7mm, lungh. 125mm | Libera |  | 2
| PINZA TAGLIENTE STRUYCKEN 45°, morso 1,5mm, lungh. 110mm | Libera |  | 2
| PINZA TAGLIENTE STRUYCKEN 90°,MORSO A DESTRA morso 1,5mm, lungh. 110mm | Libera |  | 2
| PINZA TAGLIENTE STRUYCKEN 90°, morso 1,5mm, lungh. 110mm | Libera |  | 2
| PINZA TAGLIENTE STRUYCKEN 90°, MORSO A SINISTRA morso 1,5mm, lungh. 110mm | Libera |  | 2
| PINZA CUCCHIAIO PER SENO MASCELLARE, morso 3x4,5, lungh. 110mm | Libera |  | 2
| PINZA CUCCHIAIO FENESTRATA RETTA WEIL-BLAKESLEY morso 3mm, lungh. 110 mm | Libera |  | 2
| PINZA CUCCHIAIO FENESTRATA IN ALTO 45° WEIL-BLAKESLEY morso 3mm, lungh. 110 mm | Libera |  | 2
| PINZA GRUENWALD CLEAN BITE 2.5mm | Libera |  | 2
| PINZA GRUENWALD CLEAN BITE ANGOLATA 45° 2.5mm | Libera |  | 2
| PINZA HEUWIESER DA PRESA MORSO MOBILE 90°-120° | 414.49 | Singolo Prodotto | 2 | 828.98
| ASPIRATORE SCOLLATORE MALLEABILE ROUVIER, diam. 2,0mm, lungh. 130mm | Libera |  | 2
| ASPIRATORE A S BOTTONUTO MALLEABILE, diam. 4.0mm, lungh. 110mm | Libera |  | 2
| ASPIRATORE A S SMUSSO MALLEABILE, diam. 3.5mm, lungh. 110mm | Libera |  | 2
| ASPIRATORE A S SMUSSO MALLEABILE, diam. 2.0mm, lungh. 110mm | Libera |  | 2
| ASPIRATORE A S SMUSSO MALLEABILE, diam. 3.0mm, lungh. 110mm | Libera |  | 2
| CANNULA ASPIRAZIONE P/SENI CURVATURA LUNGA 2.5mm | Libera |  | 2
| CANNULA ASPIRAZIONE P/SENI CURVATURA LUNGA 3mm | Libera |  | 2
| CANNULA ASPIRAZIONE P/SENI CURVATURA LUNGA 4mm | Libera |  | 2
| TROCAR E CANNULA P/SENI NASALI 4.0mm | Libera |  | 2
| ASPIRATORE SCOLLATORE con attacco girevole, diam. 3.5mm, lungh. 125mm | Libera |  | 2
| PINZA A FUNGHETTO VAUGHAN VAUGHAN 60° morso 4.0mm, lungh. 130mm | Libera |  | 2
| PINZA A FUNGHETTO VAUGHAN RETTO morso 4.0mm lungh. 130mm | Libera |  | 2
| PINZA A FUNGHETTO VAUGHAN RETTO morso 6.0mm, lungh. 130mm | Libera |  | 2
| PINZA BIPOLARE CON ASPIRAZIONE WORMALD RETTA, lungh. 120mm | Libera |  | 2
| CONTENITORE STERILIZZAZIONE 270X160X35mm per bipolari | Libera |  | 2
| PINZA BIPOLARE CON ASPIRAZIONE WORMALD RETTA, lungh. 170mm | Libera |  | 2
| PINZA BIPOLARE CON ASPIRAZIONE WORMALD MORSO VERSO L'ALTO, lungh.170mm | Libera |  | 2
|  |  |  | Valore complessivo del lotto | 1859.54
361 | SET ADENOTOMI
| curette per adeoidi MOURE 6mm lungh. 220 mm | Libera |  | 4
| curette per adeoidi MOURE 8mm lungh. 220 mm | Libera |  | 4
| curette per adeoidi MOURE 10mm lungh. 220 mm | Libera |  | 4
| curette per adeoidi MOURE 12mm lungh. 220 mm | Libera |  | 4
| aspiratore con punta removibile Ø 6 mm lungh. 290 | Libera |  | 6
| pinza per adenoidi chatelier morso cucchiaio 7 mm | Libera |  | 4
| curettea a cucchio curve 7x11mm lung. 190 mm | Libera |  | 2
| curette a cucchiao curve Ø 4 mm lung. 190 mm | Libera |  | 2
| curette a cucchiao curve 1,5x6 mm lung. 190 mm | Libera |  | 2
| curette a cucchiao curve 3x9 mm lung. 190 mm | Libera |  | 1
362 | SET COMPLETO PER OSTESINTESI CRANIO FACCIALE COMPOSTO DA: |  |  | 2
| Manipolo rotante angolato a 90° lunghezza 30 cm circa,dotato di: | Libera
| Impugnatura distale rotante smontabile , foro per inserimento cavo micromotore | Libera
| (utilizzo motorizzato) meccanismo di sicurezza scorrevole a scomparsa per blocco viti , | Libera
| possibilità di utilizzare mini lame cacciavite e mini frese , | Libera
| Mini Lama cacciavite per manipolo angolato lunghezza 10 mm per viti Ø 1,7 mm | Libera
| Mini Lama cacciavite per manipolo angolato lunghezza 10 mm per viti Ø 2,0 mm | Libera
| Micro Fresa 1.5 x 18 mm stop 10 mm | Libera
| Contenitore per la sterilizzazione | Libera
| Viti a croce con pin centrale autofilettanti e autoritentive in confezioni singole unitarie e riportare sulla parte posteriore esterna tripla etichetta bioadesiva a norma (una parte da applicare sulla cartella clinica del paziente) avente i dati per una esatta rintracciabilità del prodotto: codice articolo,descrizione, numero di lotto e codice a barre nelle seguenti misure: | 22.23 | Singolo prodotto |  | 44.46
| Viti a croce con pin centrale autofilettanti e autoritentive diametro 1,2 mm lung. da 2 a 15 mm con incrementi di 1 mm | 22.23 | Singolo prodotto |  | 44.46
| Viti a croce con pin centrale diametro 1,2 mm lung 4 – 5 mm autoperforanti | 22.23 | Singolo prodotto |  | 44.46
| Viti a croce con pin centrale autofilettanti e autoritentive diametro 1,5 mm lung. 4-6-11-13-15 mm | 22.23 | Singolo prodotto |  | 44.46
| Lame per cacciavite viti a croce diam. 1.2 | Libera
| manico cacciavite per viti da 1,2 mm | Libera
| Placca retta 4 fori spessore 0,6 mm | Libera
| Placca retta 4 fori con Bar allungato spess o,6 mm | Libera
| Placca retta 6 fori con Bar allungato spess. 0,6 mm | Libera
| Placca retta 16 fori spessore 0,6 mm spess. 0,6 mm | Libera
| Placca orbitale 6 fori spess. 0,6 mm | 64.14 |  |  | 128.28
| Placca orbitale 8 fori spess. 0,6 mm | 48.03 |  |  | 96.06
| Placca segmento quadrato 2x2 fori spess. 0,6 mm | Libera
| Placca segmento quadrato 4x2 fori spess. 0,6mm | Libera
| Placca segmento rettangolare 2x2 fori spess.0,6mm | Libera
| Placca segmento rettangolare 4x2 fori spess.0,6mm | Libera
| Micro Mesh in titanio per viti diam. 1,2 mm | Libera
| Micro Mesh in titanio 50x30x0,1 mm | Libera
| Micro Mesh in titanio 100x60x0,1 mm | Libera
| Micro Mesh in titanio 50x30x0,2 mm | Libera
| Micro Mesh in titanio 120x120x0,2 mm | Libera
| Punte trapano attacco stryker o dental 1,0x50 stop 8 mm | Libera
| Punte trapano attacco stryker o dental 1,0x47 stop 15 mm | Libera
| Punte trapano attacco stryker o dental 1,0x30 stop 15 mm | Libera
| Punte trapano attacco stryker o dental 1,0x25 stop 10 mm | Libera
| mini tray per sterilizzazione | Libera
| Viti a croce con pin centrale autofilettanti e autoritentive diametro 1,7 mm lung. da 3 a 15 mm con incrementi di 1 mm | Libera
| Viti a croce con pin centrale diametro 1,7 mm lung 3 – 4 – 5 mm autoperforanti | Libera
| Viti a croce con pin centrale autofilettanti e autoritentive diametro 2,0 mm | Libera
| lung.5-7-9 mm | Libera
| Lama per cacciavite viti a croce diam. 1.7 | Libera
| manico cacciavite pe r viti da 1,7 mm | Libera
| Placca retta 2 fori con o senza bar spess. 0,6mm | Libera
| Placca retta 4 fori spess. 0,6mm | Libera
| Placca retta 4 fori con Bar allungato 6 – 8 – 10 mm spess.0,6mm | Libera
| Placca retta 6 fori con Bar allungato spess. 0,6 mm | Libera
| Placca retta 16 fori spess. 0,6mm | Libera
| Placca orbitale 4 fori spess.06mm | 142.5 | Singolo prodotto |  | 285
| Placca orbitale 6 fori spess. 0,6 mm | 64.14 | Singolo prodotto |  | 128.28
| Placca segmento quadrato 2x2 fori spess. 0,6 mm | Libera
| Placca segmento quadrato 4x2 fori spess. 0,6mm | Libera
| Placca segmento quadrato 4x4 fori spess. 0,6mm | Libera
| Placca segmento rettangolare 2x2 fori spess.0,6mm | Libera
| Placca segmento rettangolare 4x2 fori spess.0,6mm | Libera
| Placca segmento rettangolare 4x4 fori spess.06mm | Libera
| Micro Mesh in titanio 50x30x0,1 mm | Libera
| Micro Mesh in titanio 100x60x0,1 mm | Libera
| Punte trapano attacco stryker o dental 1,4x50 stop 8 mm | Libera
| Punte trapano attacco stryker o dental 1,4x30 stop 15 mm | Libera
| mini tray per sterilizzazione | Libera
| Viti a croce con pin centrale autofilettanti e autoritentive diametro 2,0 mm lung. da 4-5-7-9-11-13-15-17-19 mm | Libera
| Viti a croce con pin centrale diametro 2,0 mm lung 4 – 5 – 7 mm autoperforanti | Libera
| Viti a croce con pin centrale autofilettanti e autoritentive diametro 2,3 mm | Libera
| lung.5-7-9 mm | Libera
| Lama per cacciavite viti a croce diam. 2.0 | Libera
| Placca retta 2 fori | Libera
| Placca retta 4 fori | Libera
| Placca retta 4 fori 9 mm bar | Libera
| Placca retta 4 fori 12 mm bar | Libera
| Placca retta 6 fori 12 mm bar | Libera
| Placca retta 16 fori | Libera
| Placca segmento quadrato 2x2 fori | Libera
| Placca segmento quadrato 4x2 fori | Libera
| Placca segmento quadrato 4x4 fori | Libera
| Placca segmento quadrato 6x4 fori | Libera
| Placca segmento rettangolare 2x2 fori | Libera
| Placca segmento rettangolare 4x2 fori | Libera
| Placca segmento rettangolare 6x4 fori | Libera
| mini tray sterlizzazione | Libera
| vassoio di sterilizzazione | Libera
| misuratori di profondità | Libera
| tagliaplacche | Libera
| pinze piega placche | Libera
|  |  |  | Valore complessivo del lotto | 815.46
363 | SET MICROLARINGOSCOPIA PER APPLICAZIONI LASER
| Dispositivo per protezione laser grande. Lunghezza utile 230mm | Libera |  | 1
| Dispositivo per protezione laser medio. Lunghezza utile B275 | Libera |  | 1
| Dispositivo per protezione laser piccolo. Lunghezza utile 230mm | Libera |  | 1
| Pinza da presa concrementi piccola con morsi tipo coccodrillo. Lunghezza utile 230mm | Libera |  | 2
| Pinza da presa concrementi media con morsi fenestrati . Lunghezza utile 230mm | Libera |  | 2
| Pinza da presa concrementi grande con morsi fenestrati. Lunghezza utile 230mm | Libera |  | 2
| Pinza da presa con canale di aspirazione, morsi a cucchiaio curvi verso l'alto. Lunghezza utile 230cm circa | Libera |  | 2
| Pinza da presa con attacco per A.F. , morsi curvi a sinistra, lunghezza utile cm.215 | Libera |  | 2
| Pinza da presa con attacco per A.F. , morsi curvi a destra, lunghezza utile cm.215 | Libera |  | 2
| Cannula per aspirazione diametro 2mm, lunghezza utile 250mm | Libera |  | 2
| Cannula per aspirazione diametro 2,5mm, lunghezza utile 250mm | Libera |  | 2
| Cannula per aspirazione diametro 3mm, lunghezza utile 250mm | Libera |  | 2
| Cannula per aspirazione e coagulazione monopolare diametro 3 mm circa. Lunghezza utile 210mm circa | Libera |  | 2
| Cannula per aspirazione e coagulazione monopolare diametro 4 mm circa. Lunghezza utile 210mm circa | Libera |  | 2
| Cannula per apsirazione e coagulazione bipolare diametro 3 mm circa. Lunghezza utile 240mm circa | Libera |  | 2
| Cavo A.F. per strumenti monopolari lungh.5mt | Libera |  | 2
| Cavo A.F. per strumenti bipolare lungh.5mt | Libera |  | 2
364 | Forbice Metzenbaum cm 17,7 | Libera |  | 2
| Forbice Mayo cm 17,1 | Libera |  | 2
| Forbice Mayo cm 17,1 | Libera |  | 2
| Forbice Caplan cm 19 | Libera |  | 2
| Forbice Potts cm 15,2 | Libera |  | 2
| Forbice Fomon cm 13,9 | Libera |  | 2
| Divaricatori di langenbeck | Libera |  | 4
| Forbice Jamison cm 15,2 | Libera |  | 2
| Portaghi Mayo-Hegar cm16,5 (L.L.) | Libera |  | 2
| Portaghi Mayo-Hegar cm19 (L.L.) | Libera |  | 2
| Pinza Lucae cm 14,6 | Libera |  | 4
| Pinza Adson cm 12,7 1x2 | Libera |  | 2
| Pinza Adson cm 12,7 2x3 | Libera |  | 2
| Bisturi Freer cm 15,8 | Libera |  | 2
| Pinza sec. Rochester-pean | Libera |  | 8
| Pinza Leriche cm15 | Libera |  | 6
| Pinza Allis cm19 | Libera |  | 6
| Pinza Backhaus cm13 | Libera |  | 6
| Pinza Shaugnessy cm18 curva | Libera |  | 4
| Pinza Shaugnessy cm 18 ½ curva | Libera |  | 4
| Pinza anatomica cm 15,5 | Libera |  | 2
| Pinza chirurgica cm 15,5 | Libera |  | 2
| Pinza Debakey cm 15,3 | Libera |  | 2
| Pinza Bipolare cm 15,5 | Libera |  | 2
| Cannula di aspirazione Yankauer cm 31,8 | Libera |  | 2
| Tip per cannnula di aspirazione | Libera |  | 2
365 | Set chirurgia funzionale rinologica | Libera
| speculo nasale Killian-struycken lungo 14cm e valve da 40mm | Libera |  | 2
| speculo nasale Killian-struycken lungo 14cm e valve da 55mm | Libera |  | 2
| speculo nasale Killian-struycken lungo 14cm e valve da 75mm | Libera |  | 2
| speculo nasale Killian-struycken lungo 14cm e valve da 90mm | Libera |  | 2
| pinza a baionetta 16cm | Libera |  | 2
| pinza di blakesley | Libera |  | 3
| forbice diBecker a doppio snodo per chirurgia del setto nasale 18cm | Libera |  | 2
| forbice di Heymann 9.5cmmscollatore doppio di freer | Libera |  | 2
| scollatore doppio di freer | Libera |  | 2
| scollatore doppio di McKenty 21cm | Libera |  | 2
| scollatore doppio di Cottle | Libera |  | 2
| aspiratore scollatore di Pennington 20 cm | Libera |  | 3
| set completo scalpelli per osteotomia di Cottle | Libera |  | 2
| martello sec. Cottle | Libera |  | 2
| forbice di Reynolds delicate curve 15 cm | Libera |  | 2
| forbice di Joseph 14 cm | Libera |  | 2
| forbice di Fomon-Cottle 12 cm | Libera |  | 2
| forbice angolare di cottle 16 cm | Libera |  | 2
| pinza di Adson chirurgica 12 cm | Libera |  | 2
| pinza di Adson anatomica 12 cm | Libera |  | 2