## Blocco Op Chirurgia
Rep./Stanza | Codice Int | Tipo/Classe | Costruttore | Modello | Matricola | Ente/Strutt. | U.O.
BLOCCO OPERATORIO CHIRURGIA | 3290 | ALIMENTATORE | MAQUET AG | 1150 81A0 | 1231 | P.O. GARIBALDI - EDIFICIO N | CHIRURGIA GENERALE - P.O. GARIBALDI
| 5774 | ALIMENTATORE | MAQUET AG | 1150 81A0 | 3068 | P.O. GARIBALDI - EDIFICIO N | CHIRURGIA GENERALE - P.O. GARIBALDI
| 5777 | ANESTESIA, APPARECCHIO PER | DRAEGER MEDICAL AG & CO. KGAA | PRIMUS | ARTL-0146 | P.O. GARIBALDI - EDIFICIO N | CHIRURGIA GENERALE - P.O. GARIBALDI
| 4844 | BAGNO TERMOSTATICO | KW APPARECCHI SCIENTIFICI SRL | W 79 B | 158 | P.O. GARIBALDI - EDIFICIO N | CHIRURGIA GENERALE - P.O. GARIBALDI
| 3283 | BISTURI AD ULTRASUONI | SRA DEVELOPMENTS LTD | LOTUS | LG4-060 | P.O. GARIBALDI - EDIFICIO N | CHIRURGIA GENERALE - P.O. GARIBALDI
| 3284 | BISTURI AD ULTRASUONI | ETHICON ENDO SURGERY INC | HARMONIC GEN 11 | 1111137808 | P.O. GARIBALDI - EDIFICIO N | CHIRURGIA GENERALE - P.O. GARIBALDI
| 5776 | BISTURI AD ULTRASUONI | ETHICON ENDO SURGERY INC | HARMONIC GEN 11 | 1111037883 | P.O. GARIBALDI - EDIFICIO N | CHIRURGIA GENERALE - P.O. GARIBALDI
| 5767 | CARICA BATTERIE | MAQUET AG | 3110.26A9 | D-76467 | P.O. GARIBALDI - EDIFICIO N | CHIRURGIA GENERALE - P.O. GARIBALDI
| 3296 | CARRELLO ELETTRIFICATO | STORZ KARL GMBH & CO KG | SMART CART | TZ1550B | P.O. GARIBALDI - EDIFICIO N | CHIRURGIA GENERALE - P.O. GARIBALDI
| 3289 | CARRELLO PER TAVOLO OPERATORIO | MAQUET AG | 1150 60 AO | 1811 | P.O. GARIBALDI - EDIFICIO N | CHIRURGIA GENERALE - P.O. GARIBALDI
| 5780 | CARRELLO SERVITORE PER ENDOSCOPI | OLYMPUS OPTICAL CO LTD | WM NP1 | 2612610 | P.O. GARIBALDI - EDIFICIO N | CHIRURGIA GENERALE - P.O. GARIBALDI
| 5785 | CENTRALE DI COMANDO REMOTO PER ENDOSCOPIA | OLYMPUS OPTICAL CO LTD | UCES 2 | 1520575 | P.O. GARIBALDI - EDIFICIO N | CHIRURGIA GENERALE - P.O. GARIBALDI
| 6767 | CONGELATORE DA LABORATORIO | CF DI CIRO FIOCCHETTI & C SNC | SUPER FREEZER ECO 70 | 24412 | P.O. GARIBALDI - EDIFICIO N | CHIRURGIA GENERALE - P.O. GARIBALDI
| 3307 | DEFIBRILLATORE | PHILIPS MEDICAL SYSTEMS | M 4735 A HEARTSTART XL | US00444756 | P.O. GARIBALDI - EDIFICIO N | CHIRURGIA GENERALE - P.O. GARIBALDI
| 3304 | DIAFANOSCOPIO | . | . | 261200 | P.O. GARIBALDI - EDIFICIO N | CHIRURGIA GENERALE - P.O. GARIBALDI
| 3293 | DOCKING STATION PER POMPE INFUSIONE | B BRAUN AVITUM AG | FM COMPUTER | 3288 | P.O. GARIBALDI - EDIFICIO N | CHIRURGIA GENERALE - P.O. GARIBALDI
| 3294 | DOCKING STATION PER POMPE INFUSIONE | CAREFUSION CORP | GATEWAY WORK STATION | 1714 | P.O. GARIBALDI - EDIFICIO N | CHIRURGIA GENERALE - P.O. GARIBALDI
| 3282 | ELETTROBISTURI | VALLEYLAB INC | FORCE TRIAD | T1F23171EX | P.O. GARIBALDI - EDIFICIO N | CHIRURGIA GENERALE - P.O. GARIBALDI
| 5775 | ELETTROBISTURI | VALLEYLAB INC | FORCE TRIAD | T8A5303E | P.O. GARIBALDI - EDIFICIO N | CHIRURGIA GENERALE - P.O. GARIBALDI
| 3298 | FONTE LUMINOSA PER ENDOSCOPIA | STORZ KARL GMBH & CO KG | 20133120 1 XENON 300 | TZ0662118 | P.O. GARIBALDI - EDIFICIO N | CHIRURGIA GENERALE - P.O. GARIBALDI
| 3312 | FONTE LUMINOSA PER ENDOSCOPIA | WOLF RICHARD GMBH | 5132 002 AUTO LP | 50048 | P.O. GARIBALDI - EDIFICIO N | CHIRURGIA GENERALE - P.O. GARIBALDI
| 5787 | FONTE LUMINOSA PER ENDOSCOPIA | OLYMPUS OPTICAL CO LTD | CLV 180 EXERA II | 7601416 | P.O. GARIBALDI - EDIFICIO N | CHIRURGIA GENERALE - P.O. GARIBALDI
| 4848 | FRIGORIFERO BIOLOGICO | CF DI CIRO FIOCCHETTI & C SNC | MEDIKA 200 | 18550 | P.O. GARIBALDI - EDIFICIO N | CHIRURGIA GENERALE - P.O. GARIBALDI
| 3299 | INSUFFLATORE DI GAS | STORZ KARL GMBH & CO KG | 26432020 THERMOFLATOR | TZ108811-B | P.O. GARIBALDI - EDIFICIO N | CHIRURGIA GENERALE - P.O. GARIBALDI
| 5789 | INSUFFLATORE DI GAS | OLYMPUS OPTICAL CO LTD | UHI 3 | 1605464 | P.O. GARIBALDI - EDIFICIO N | CHIRURGIA GENERALE - P.O. GARIBALDI
| 3297 | IRRIGATORE | STORZ KARL GMBH & CO KG | 20330320 ENDOMAT LC | TZ01331 | P.O. GARIBALDI - EDIFICIO N | CHIRURGIA GENERALE - P.O. GARIBALDI
| 3285 | LAMPADA SCIALITICA | TEKNO MEDICAL OPTIK CHIRURGIE GMBH & CO KG | ATRIA 5 | 5100030 H 10488 | P.O. GARIBALDI - EDIFICIO N | CHIRURGIA GENERALE - P.O. GARIBALDI
| 3286 | LAMPADA SCIALITICA | BERCHTOLD GMBH & CO KG | CHROMOPHARE C 952 | 5500030 H 10116 | P.O. GARIBALDI - EDIFICIO N | CHIRURGIA GENERALE - P.O. GARIBALDI
| 5761 | LAMPADA SCIALITICA | DR MACH GMBH & CO | MACH 3DF SOFFITTO | 07/0625 | P.O. GARIBALDI - EDIFICIO N | CHIRURGIA GENERALE - P.O. GARIBALDI
| 5762 | LAMPADA SCIALITICA | DR MACH GMBH & CO | MACH 5 DF | 07/0183 | P.O. GARIBALDI - EDIFICIO N | CHIRURGIA GENERALE - P.O. GARIBALDI
| 5768 | LARINGOSCOPIO | . | . |  | P.O. GARIBALDI - EDIFICIO N | CHIRURGIA GENERALE - P.O. GARIBALDI
| 4845 | LAVAGGIO E DISINFEZIONE, APPARECCHIO PER | MIELE & CIE GMBH CO | G 7882 | 7143030 | P.O. GARIBALDI - EDIFICIO N | CHIRURGIA GENERALE - P.O. GARIBALDI
| 3300 | MODULO DI REGISTRAZIONE SU CD E DVD | SAMSUNG ELECTRONICS | DVD HR753 | Z6136FFZ602485R | P.O. GARIBALDI - EDIFICIO N | CHIRURGIA GENERALE - P.O. GARIBALDI
| 5786 | MODULO DI REGISTRAZIONE SU CD E DVD | SONY CORP | DVO 1000 MD | 12425 | P.O. GARIBALDI - EDIFICIO N | CHIRURGIA GENERALE - P.O. GARIBALDI
| 3310 | MODULO PER MONITOR | . | . | ARPL-0072 | P.O. GARIBALDI - EDIFICIO N | CHIRURGIA GENERALE - P.O. GARIBALDI
| 3308 | MONITOR | NELLCOR INC | N 5600 | 23408120002 | P.O. GARIBALDI - EDIFICIO N | CHIRURGIA GENERALE - P.O. GARIBALDI
| 3309 | MONITOR | DRAEGER MEDICAL AG & CO. KGAA | PM 8060 VITARA | SRLM-0026 | P.O. GARIBALDI - EDIFICIO N | CHIRURGIA GENERALE - P.O. GARIBALDI
| 4851 | MONITOR | NELLCOR INC | N 5600 | 23408120005 | P.O. GARIBALDI - EDIFICIO N | CHIRURGIA GENERALE - P.O. GARIBALDI
| 5778 | MONITOR | SIEMENS AG | SIRECUST SC 8000 | 5493248054 | P.O. GARIBALDI - EDIFICIO N | CHIRURGIA GENERALE - P.O. GARIBALDI
| 5779 | MONITOR PER PERSONAL COMPUTER | PHILIPS MEDICAL SYSTEMS | 170S 9 | HD000342010367 | P.O. GARIBALDI - EDIFICIO N | CHIRURGIA GENERALE - P.O. GARIBALDI
| 5781 | MONITOR PER PERSONAL COMPUTER | EIZO NANAO CORP | FLEXSCAN L367 | P4885074 | P.O. GARIBALDI - EDIFICIO N | CHIRURGIA GENERALE - P.O. GARIBALDI
| 5784 | MONITOR PER PERSONAL COMPUTER | IIYAMA | VISION MASTER 502 | 542580001026 | P.O. GARIBALDI - EDIFICIO N | CHIRURGIA GENERALE - P.O. GARIBALDI
| 3302 | MONITOR TELEVISIVO PER BIOIMMAGINI | NDS SURGICAL IMAGING INC | SC-WU23-A1511 | 10154581 | P.O. GARIBALDI - EDIFICIO N | CHIRURGIA GENERALE - P.O. GARIBALDI
| 3303 | MONITOR TELEVISIVO PER BIOIMMAGINI | NDS SURGICAL IMAGING INC | SC-WU23-A1511 | 10154581 | P.O. GARIBALDI - EDIFICIO N | CHIRURGIA GENERALE - P.O. GARIBALDI
| 5782 | MONITOR TELEVISIVO PER BIOIMMAGINI | OLYMPUS OPTICAL CO LTD | OEV 191 H | 7613212 | P.O. GARIBALDI - EDIFICIO N | CHIRURGIA GENERALE - P.O. GARIBALDI
| 5783 | MONITOR TELEVISIVO PER BIOIMMAGINI | OLYMPUS OPTICAL CO LTD | OEV 191 | 7614499 | P.O. GARIBALDI - EDIFICIO N | CHIRURGIA GENERALE - P.O. GARIBALDI
| 3312 | PEDALIERA PER ELETTROBISTURI | ETHICON ENDO SURGERY INC | FSW11 | 979535-246 | P.O. GARIBALDI - EDIFICIO N | CHIRURGIA GENERALE - P.O. GARIBALDI
| 3281 | PENSILE PER SALA OPERATORIA E TERAPIA INTENSIVA | TRUMPF KREUZER MEDIZIN SYSTEME GMBH & CO KG | KLINOPORT 705 | 001.22081.5 | P.O. GARIBALDI - EDIFICIO N | CHIRURGIA GENERALE - P.O. GARIBALDI
| 3306 | PENSILE PER SALA OPERATORIA E TERAPIA INTENSIVA | TRUMPF KREUZER MEDIZIN SYSTEME GMBH & CO KG | KLINOPORT 1246 | 001.2281.1 | P.O. GARIBALDI - EDIFICIO N | CHIRURGIA GENERALE - P.O. GARIBALDI
| 3288 | PIANO OPERATORIO PER TAVOLO OPERATORIO | MAQUET AG | 1150 01C |  | P.O. GARIBALDI - EDIFICIO N | CHIRURGIA GENERALE - P.O. GARIBALDI
| 5764 | PIANO OPERATORIO PER TAVOLO OPERATORIO | MAQUET AG | 1150 10 DE |  | P.O. GARIBALDI - EDIFICIO N | CHIRURGIA GENERALE - P.O. GARIBALDI
| 3291 | POMPA A SIRINGA | B BRAUN AVITUM AG | PERFUSOR COMPACT S | 40085 | P.O. GARIBALDI - EDIFICIO N | CHIRURGIA GENERALE - P.O. GARIBALDI
| 3292 | POMPA A SIRINGA | B BRAUN AVITUM AG | PERFUSOR COMPACT S | 2187 | P.O. GARIBALDI - EDIFICIO N | CHIRURGIA GENERALE - P.O. GARIBALDI
| 3295 | POMPA A SIRINGA | B BRAUN AVITUM AG | PERFUSOR COMPACT S | 2187 | P.O. GARIBALDI - EDIFICIO N | CHIRURGIA GENERALE - P.O. GARIBALDI
| 4854 | POMPA A SIRINGA | B BRAUN AVITUM AG | PERFUSOR COMPACT S | 12898 | P.O. GARIBALDI - EDIFICIO N | CHIRURGIA GENERALE - P.O. GARIBALDI
| 4855 | POMPA A SIRINGA | B BRAUN AVITUM AG | PERFUSOR COMPACT S | 30730 | P.O. GARIBALDI - EDIFICIO N | CHIRURGIA GENERALE - P.O. GARIBALDI
| 4856 | POMPA A SIRINGA | B BRAUN AVITUM AG | PERFUSOR COMPACT S | 138014 | P.O. GARIBALDI - EDIFICIO N | CHIRURGIA GENERALE - P.O. GARIBALDI
| 5769 | POMPA A SIRINGA | B BRAUN AVITUM AG | PERFUSOR COMPACT | 115018 | P.O. GARIBALDI - EDIFICIO N | CHIRURGIA GENERALE - P.O. GARIBALDI
| 5770 | POMPA A SIRINGA | B BRAUN AVITUM AG | PERFUSOR COMPACT S | 21525 | P.O. GARIBALDI - EDIFICIO N | CHIRURGIA GENERALE - P.O. GARIBALDI
| 5771 | POMPA A SIRINGA | B BRAUN AVITUM AG | PERFUSOR COMPACT S | 17786 | P.O. GARIBALDI - EDIFICIO N | CHIRURGIA GENERALE - P.O. GARIBALDI
| 3305 | PRESSOTERAPIA, APPARECCHIO PER | COVIDIEN KENDALL HEALTHCARE | SCD EXPRESS | 1029726 | P.O. GARIBALDI - EDIFICIO N | CHIRURGIA GENERALE - P.O. GARIBALDI
| 4843 | PRODUZIONE ACQUA PURA, APPARECCHIO PER | . | . |  | P.O. GARIBALDI - EDIFICIO N | CHIRURGIA GENERALE - P.O. GARIBALDI
| 4852 | PULSOSSIMETRO | . | . | MBB1201835 | P.O. GARIBALDI - EDIFICIO N | CHIRURGIA GENERALE - P.O. GARIBALDI
| 5791 | PULSOSSIMETRO | DATEX OHMEDA DIVISION INSTRUMENTARIUM CORP | TRUSAT | FCC05280087SA | P.O. GARIBALDI - EDIFICIO N | CHIRURGIA GENERALE - P.O. GARIBALDI
| 5792 | PULSOSSIMETRO | DATEX OHMEDA DIVISION INSTRUMENTARIUM CORP | TRUSAT | FCC06380157SA | P.O. GARIBALDI - EDIFICIO N | CHIRURGIA GENERALE - P.O. GARIBALDI
| 4853 | RISCALDATORE PER INFUSIONE | BARKEY GMBH & CO KG | AUTOCONTROL 3XPT | 1207184 | P.O. GARIBALDI - EDIFICIO N | CHIRURGIA GENERALE - P.O. GARIBALDI
| 3301 | SISTEMA TELEVISIVO PER ENDOSCOPIA | STORZ KARL GMBH & CO KG | 22201020 SCB IMAGE 1 HUB | VY687834-P | P.O. GARIBALDI - EDIFICIO N | CHIRURGIA GENERALE - P.O. GARIBALDI
| 5788 | SISTEMA TELEVISIVO PER ENDOSCOPIA | OLYMPUS OPTICAL CO LTD | CV 180 EXERA II | 7643445 | P.O. GARIBALDI - EDIFICIO N | CHIRURGIA GENERALE - P.O. GARIBALDI
| 5790 | SPIROMETRO A USO CLINICO DIAGNOSTICO | MIR SRL MEDICAL INTERNATIONAL RESEARCH | SPIROLAB III | A23-053-05021 | P.O. GARIBALDI - EDIFICIO N | CHIRURGIA GENERALE - P.O. GARIBALDI
| 4847 | STERILIZZAZIONE CHIMICA, APPARECCHIO PER | ADVANCED STERILIZATION PRODUCTS | STERRAD NX | 60428 | P.O. GARIBALDI - EDIFICIO N | CHIRURGIA GENERALE - P.O. GARIBALDI
| 3287 | TAVOLO OPERATORIO | MAQUET AG | 1150 01 ALPHAMAQUET | 00553 S1690 | P.O. GARIBALDI - EDIFICIO N | CHIRURGIA GENERALE - P.O. GARIBALDI
| 5763 | TAVOLO OPERATORIO | MAQUET AG | 1150 02 A0 ALPHAMAQUET | 1083 | P.O. GARIBALDI - EDIFICIO N | CHIRURGIA GENERALE - P.O. GARIBALDI
| 3301 | TELECAMERA | STORZ KARL GMBH & CO KG | 22220055-3 IMAGE 1 H3 | ZY790245-H | P.O. GARIBALDI - EDIFICIO N | CHIRURGIA GENERALE - P.O. GARIBALDI
| 5788 | TELECAMERA | OLYMPUS OPTICAL CO LTD | OTV S7H 1N | 7514261 | P.O. GARIBALDI - EDIFICIO N | CHIRURGIA GENERALE - P.O. GARIBALDI
| 3311 | TELECOMANDO A DISTANZA | MAQUET AG | 1180 91A0 | 7113 | P.O. GARIBALDI - EDIFICIO N | CHIRURGIA GENERALE - P.O. GARIBALDI
| 5765 | TELECOMANDO A DISTANZA | MAQUET AG | 1150 90C0 | 672 | P.O. GARIBALDI - EDIFICIO N | CHIRURGIA GENERALE - P.O. GARIBALDI
| 5766 | TELECOMANDO A DISTANZA | MAQUET AG | 1150 91C0 | 311049 39 | P.O. GARIBALDI - EDIFICIO N | CHIRURGIA GENERALE - P.O. GARIBALDI
| 4846 | TERMOSALDATRICE | HAWO GMBH | HS 1000 | 414953/0706 | P.O. GARIBALDI - EDIFICIO N | CHIRURGIA GENERALE - P.O. GARIBALDI
| 5772 | TESTA LETTO, APPARECCHIO | ANELLI | 1 POSTO | 00725-2-0002 | P.O. GARIBALDI - EDIFICIO N | CHIRURGIA GENERALE - P.O. GARIBALDI
| 5773 | TESTA LETTO, APPARECCHIO | ANELLI | 1 POSTO | 00725 2 0001 | P.O. GARIBALDI - EDIFICIO N | CHIRURGIA GENERALE - P.O. GARIBALDI
| 4890 | AUTOCLAVE | CISA SPA | 400 | 00-306354-RM | P.O. GARIBALDI - EDIFICIO N | CHIRURGIA GENERALE - P.O. GARIBALDI | già smontata, ma ne verrà una nuova

## Pronto Soccorso
Rep./Stanza | Codice Int | Matricola | Tipo/Classe | Costruttore | Modello | Ente/Strutt. | U.O.
SALE PRONTO SOCCORSO | 5020 | 155072/ASP | ASPIRATORE MEDICO CHIRURGICO | 3 A HEALTH CARE SRL | MINIASPEED BATTERY PLUS | P.O. GARIBALDI - EDIFICIO M | PRONTO SOCCORSO MCAU - P.O. GARIBALDI
| 3100 | X2R00B113278 | AUTOCLAVE PER PICCOLI CARICHI | TECNO GAZ SPA | EUROPA B | P.O. GARIBALDI - EDIFICIO M | PRONTO SOCCORSO MCAU - P.O. GARIBALDI
| 4998 | 80435 | DEFIBRILLATORE | NIHON KOHDEN CORP | CARDIOLIFE TEC 7731 K | P.O. GARIBALDI - EDIFICIO M | PRONTO SOCCORSO MCAU - P.O. GARIBALDI
| 5021 | RS11011033 | DEFIBRILLATORE | PROGETTI SRL | RESCUE 230 | P.O. GARIBALDI - EDIFICIO M | PRONTO SOCCORSO MCAU - P.O. GARIBALDI
| 5038 | 80315 | DEFIBRILLATORE | NIHON KOHDEN CORP | CARDIOLIFE TEC 7621 K | P.O. GARIBALDI - EDIFICIO M | PRONTO SOCCORSO MCAU - P.O. GARIBALDI
| 3075 | 142590SU9 | ECOTOMOGRAFO | GE MEDICAL SYSTEMS | LOGIQ P5 | P.O. GARIBALDI - EDIFICIO M | PRONTO SOCCORSO MCAU - P.O. GARIBALDI
| 3076 | 172469WX9 | SONDA ECOGRAFICA | GE MEDICAL SYSTEMS | 4C | P.O. GARIBALDI - EDIFICIO M | PRONTO SOCCORSO MCAU - P.O. GARIBALDI
| 3077 | 182591WX8 | SONDA ECOGRAFICA | GE MEDICAL SYSTEMS | 3S | P.O. GARIBALDI - EDIFICIO M | PRONTO SOCCORSO MCAU - P.O. GARIBALDI
| 3078 | 61339YP8 | SONDA ECOGRAFICA | GE MEDICAL SYSTEMS | 12L | P.O. GARIBALDI - EDIFICIO M | PRONTO SOCCORSO MCAU - P.O. GARIBALDI
| 3079 | 196348 | RIPRODUTTORE VIDEO O DIGITALE DI BIOIMMAGINI | SONY CORP | UP D897 | P.O. GARIBALDI - EDIFICIO M | PRONTO SOCCORSO MCAU - P.O. GARIBALDI
| 4988 | 40928 | ELETTROCARDIOGRAFO | ESAOTE SPA | P 8000 BASIC | P.O. GARIBALDI - EDIFICIO M | PRONTO SOCCORSO MCAU - P.O. GARIBALDI
| 4995 | SDS11012540WA | ELETTROCARDIOGRAFO | GE MEDICAL SYSTEMS | MAC 800 | P.O. GARIBALDI - EDIFICIO M | PRONTO SOCCORSO MCAU - P.O. GARIBALDI
| 4997 | SDS10492433WA | ELETTROCARDIOGRAFO | GE MEDICAL SYSTEMS | MAC 800 | P.O. GARIBALDI - EDIFICIO M | PRONTO SOCCORSO MCAU - P.O. GARIBALDI
| 5010 | 1346 | ELETTROCARDIOGRAFO | NIHON KOHDEN CORP | CARDIOFAX | P.O. GARIBALDI - EDIFICIO M | PRONTO SOCCORSO MCAU - P.O. GARIBALDI
| 5019 | 40934 | ELETTROCARDIOGRAFO | ESAOTE SPA | P 8000 BASIC | P.O. GARIBALDI - EDIFICIO M | PRONTO SOCCORSO MCAU - P.O. GARIBALDI
| 5031 | 40931 | ELETTROCARDIOGRAFO | ESAOTE SPA | P 8000 BASIC | P.O. GARIBALDI - EDIFICIO M | PRONTO SOCCORSO MCAU - P.O. GARIBALDI
| 4987 | 12075621 | EMOGASANALIZZATORE | INSTRUMENTATION LABORATORY | GEM PREMIER 4000 | P.O. GARIBALDI - EDIFICIO M | PRONTO SOCCORSO MCAU - P.O. GARIBALDI
| 4999 | 31521 | FRIGORIFERO BIOLOGICO | CF DI CIRO FIOCCHETTI & C SNC | MEDIKA 200 | P.O. GARIBALDI - EDIFICIO M | PRONTO SOCCORSO MCAU - P.O. GARIBALDI
| 5042 | 31522 | FRIGORIFERO BIOLOGICO | CF DI CIRO FIOCCHETTI & C SNC | MEDIKA 200 | P.O. GARIBALDI - EDIFICIO M | PRONTO SOCCORSO MCAU - P.O. GARIBALDI
| 5048 | 21148 | INFUSIONE INTRAOSSEA. APPARECCHIO PER | VIDACARE CORP | EZ IO | P.O. GARIBALDI - EDIFICIO M | PRONTO SOCCORSO MCAU - P.O. GARIBALDI
| 5015 | 10/11988 | LAMPADA SCIALITICA | DR MACH GMBH & CO | MACH 130 | P.O. GARIBALDI - EDIFICIO M | PRONTO SOCCORSO MCAU - P.O. GARIBALDI
| 4985 | 08/06017 | LAMPADA SCIALITICA | DR MACH GMBH & CO | M5X DF H | P.O. GARIBALDI - EDIFICIO M | PRONTO SOCCORSO MCAU - P.O. GARIBALDI
| 5014 | 08/06016 | LAMPADA SCIALITICA | DR MACH GMBH & CO | M3X DF H | P.O. GARIBALDI - EDIFICIO M | PRONTO SOCCORSO MCAU - P.O. GARIBALDI
| 5016 |  | LARINGOSCOPIO | GIMA SPA | . | P.O. GARIBALDI - EDIFICIO M | PRONTO SOCCORSO MCAU - P.O. GARIBALDI
| 5049 |  | LARINGOSCOPIO | GIMA SPA | . | P.O. GARIBALDI - EDIFICIO M | PRONTO SOCCORSO MCAU - P.O. GARIBALDI
| 3097 | D1F0400043 | MONITOR | BIONET CO LTD | BM 3 | P.O. GARIBALDI - EDIFICIO M | PRONTO SOCCORSO MCAU - P.O. GARIBALDI
| 5040 | 23410080022 | MONITOR | NELLCOR INC | N 5600 | P.O. GARIBALDI - EDIFICIO M | PRONTO SOCCORSO MCAU - P.O. GARIBALDI
| 5041 | 23410070020 | MONITOR | NELLCOR INC | N 5600 | P.O. GARIBALDI - EDIFICIO M | PRONTO SOCCORSO MCAU - P.O. GARIBALDI
| 4945 | 23409090021 | MONITOR | NELLCOR INC | N 5600 | P.O. GARIBALDI - EDIFICIO M | PRONTO SOCCORSO MCAU - P.O. GARIBALDI
| 4986 | 23410080016 | MONITOR | NELLCOR INC | N 5600 | P.O. GARIBALDI - EDIFICIO M | PRONTO SOCCORSO MCAU - P.O. GARIBALDI
| 4991 | D1H0600214 | MONITOR | GIMA SPA | B 3 | P.O. GARIBALDI - EDIFICIO M | PRONTO SOCCORSO MCAU - P.O. GARIBALDI
| 4992 | DIG0900052 | MONITOR | BIONET CO LTD | BM 3 | P.O. GARIBALDI - EDIFICIO M | PRONTO SOCCORSO MCAU - P.O. GARIBALDI
| 4994 | 23410070017 | MONITOR | NELLCOR INC | N 5600 | P.O. GARIBALDI - EDIFICIO M | PRONTO SOCCORSO MCAU - P.O. GARIBALDI
| 5000 | 23410080012 | MONITOR | NELLCOR INC | N 5600 | P.O. GARIBALDI - EDIFICIO M | PRONTO SOCCORSO MCAU - P.O. GARIBALDI
| 5009 | D1J0500167 | MONITOR | GIMA SPA | B 3 | P.O. GARIBALDI - EDIFICIO M | PRONTO SOCCORSO MCAU - P.O. GARIBALDI
| 5011 | 2341102007 | MONITOR | NELLCOR INC | N 5600 | P.O. GARIBALDI - EDIFICIO M | PRONTO SOCCORSO MCAU - P.O. GARIBALDI
| 5012 | D1H0600192 | MONITOR | GIMA SPA | B 3 | P.O. GARIBALDI - EDIFICIO M | PRONTO SOCCORSO MCAU - P.O. GARIBALDI
| 5022 | 23409090011 | MONITOR | NELLCOR INC | N 5600 | P.O. GARIBALDI - EDIFICIO M | PRONTO SOCCORSO MCAU - P.O. GARIBALDI
| 5023 | 23410060037 | MONITOR | NELLCOR INC | N 5600 | P.O. GARIBALDI - EDIFICIO M | PRONTO SOCCORSO MCAU - P.O. GARIBALDI
| 5024 | 23409090025 | MONITOR | NELLCOR INC | N 5600 | P.O. GARIBALDI - EDIFICIO M | PRONTO SOCCORSO MCAU - P.O. GARIBALDI
| 5025 | 23410070016 | MONITOR | NELLCOR INC | N 5600 | P.O. GARIBALDI - EDIFICIO M | PRONTO SOCCORSO MCAU - P.O. GARIBALDI
| 5026 | 23409090003 | MONITOR | NELLCOR INC | N 5600 | P.O. GARIBALDI - EDIFICIO M | PRONTO SOCCORSO MCAU - P.O. GARIBALDI
| 5027 | 23410070019 | MONITOR | NELLCOR INC | N 5600 | P.O. GARIBALDI - EDIFICIO M | PRONTO SOCCORSO MCAU - P.O. GARIBALDI
| 5028 | 23208060068 | MONITOR | NELLCOR INC | N 5600 | P.O. GARIBALDI - EDIFICIO M | PRONTO SOCCORSO MCAU - P.O. GARIBALDI
| 5029 | 23410070003 | MONITOR | NELLCOR INC | N 5600 | P.O. GARIBALDI - EDIFICIO M | PRONTO SOCCORSO MCAU - P.O. GARIBALDI
| 5030 | D1H0600220 | MONITOR | GIMA SPA | B 3 | P.O. GARIBALDI - EDIFICIO M | PRONTO SOCCORSO MCAU - P.O. GARIBALDI
| 5035 | D1J0500146 | MONITOR | GIMA SPA | B 3 | P.O. GARIBALDI - EDIFICIO M | PRONTO SOCCORSO MCAU - P.O. GARIBALDI
| 5002 |  | PERSONAL COMPUTER | HEWLETT PACKARD CO | HP COMPACT | P.O. GARIBALDI - EDIFICIO M | PRONTO SOCCORSO MCAU - P.O. GARIBALDI
| 5037 | 151662 | POMPA A SIRINGA | B BRAUN AVITUM AG | PERFUSOR COMPACT | P.O. GARIBALDI - EDIFICIO M | PRONTO SOCCORSO MCAU - P.O. GARIBALDI
| 5039 | 91245 | POMPA A SIRINGA | B BRAUN AVITUM AG | PERFUSOR COMPACT | P.O. GARIBALDI - EDIFICIO M | PRONTO SOCCORSO MCAU - P.O. GARIBALDI
| 5043 | 14782 | POMPA A SIRINGA | B BRAUN AVITUM AG | PERFUSOR COMPACT | P.O. GARIBALDI - EDIFICIO M | PRONTO SOCCORSO MCAU - P.O. GARIBALDI
| 5051 | 40595 | POMPA A SIRINGA | B BRAUN AVITUM AG | PERFUSOR COMPACT | P.O. GARIBALDI - EDIFICIO M | PRONTO SOCCORSO MCAU - P.O. GARIBALDI
| 5036 | 78268 | POMPA DI INFUSIONE | B BRAUN AVITUM AG | INFUSOMAT FMS | P.O. GARIBALDI - EDIFICIO M | PRONTO SOCCORSO MCAU - P.O. GARIBALDI
| 5050 | 78264 | POMPA DI INFUSIONE | B BRAUN AVITUM AG | INFUSOMAT FMS | P.O. GARIBALDI - EDIFICIO M | PRONTO SOCCORSO MCAU - P.O. GARIBALDI
| 5047 | HCIVU1101246 | PRESSIONE POSITIVA CONTINUA, APPARECCHIO PER | VERSAMED INC | IVENT 101 | P.O. GARIBALDI - EDIFICIO M | PRONTO SOCCORSO MCAU - P.O. GARIBALDI
| 5017 | P12824221 | PULSOSSIMETRO | NELLCOR INC | OXIMAX N65 | P.O. GARIBALDI - EDIFICIO M | PRONTO SOCCORSO MCAU - P.O. GARIBALDI
| 5032 | MBB1201319 | PULSOSSIMETRO | NELLCOR PURITAN BENNETT INC | BEDSIDE SPO2 | P.O. GARIBALDI - EDIFICIO M | PRONTO SOCCORSO MCAU - P.O. GARIBALDI
| 5033 | MBB1201345 | PULSOSSIMETRO | NELLCOR PURITAN BENNETT INC | BEDSIDE SPO2 | P.O. GARIBALDI - EDIFICIO M | PRONTO SOCCORSO MCAU - P.O. GARIBALDI
| 5034 | MBB1200827 | PULSOSSIMETRO | NELLCOR PURITAN BENNETT INC | BEDSIDE SPO2 | P.O. GARIBALDI - EDIFICIO M | PRONTO SOCCORSO MCAU - P.O. GARIBALDI
| 5052 | 1207289 | RISCALDATORE PER INFUSIONE | BARKEY GMBH & CO KG | AUTOCONTROL 3XPT | P.O. GARIBALDI - EDIFICIO M | PRONTO SOCCORSO MCAU - P.O. GARIBALDI
| 4990 | 1607118 | SCALDASACCHE A SECCO | BARKEY GMBH & CO KG | WARMING CENTER II | P.O. GARIBALDI - EDIFICIO M | PRONTO SOCCORSO MCAU - P.O. GARIBALDI
| 4996 | 1026504 | SISTEMA ELETTROMECCANICO PER TERAPIA FISICA | GIVAS SRL | AT 4046 E | P.O. GARIBALDI - EDIFICIO M | PRONTO SOCCORSO MCAU - P.O. GARIBALDI
| 5001 | 1026505 | SISTEMA ELETTROMECCANICO PER TERAPIA FISICA | GIVAS SRL | AT 4048 E | P.O. GARIBALDI - EDIFICIO M | PRONTO SOCCORSO MCAU - P.O. GARIBALDI
| 4989 | 11054 | TERMOSALDATRICE | DENTAL X SRL | NEWSEAL | P.O. GARIBALDI - EDIFICIO M | PRONTO SOCCORSO MCAU - P.O. GARIBALDI
| 5013 |  | TESTA LETTO, APPARECCHIO | TEKNOLIT SPA | TERAPIA INTENSIVA PARETE | P.O. GARIBALDI - EDIFICIO M | PRONTO SOCCORSO MCAU - P.O. GARIBALDI
| 7241 | 30833809 | DEFIBRILLATORE | MEDTRONIC INC | LIFEPAK 12 | P.O. GARIBALDI - PLESSO M | PRONTO SOCCORSO MCAU - P.O. GARIBALDI
Astanteria | 7377 | 1139937 | POLTRONA PER TERAPIA O PRELIEVI | GIVAS SRL | MR 5160 | P.O. GARIBALDI - EDIFICIO M | PRONTO SOCCORSO MCAU - P.O. GARIBALDI
| 7378 | 1139938 | POLTRONA PER TERAPIA O PRELIEVI | GIVAS SRL | MR 5160 | P.O. GARIBALDI - EDIFICIO M | PRONTO SOCCORSO MCAU - P.O. GARIBALDI
| 7379 | 1139944 | POLTRONA PER TERAPIA O PRELIEVI | GIVAS SRL | MR 5160 | P.O. GARIBALDI - EDIFICIO M | PRONTO SOCCORSO MCAU - P.O. GARIBALDI
| 7389 | 1139943 | POLTRONA PER TERAPIA O PRELIEVI | GIVAS SRL | MR 5160 | P.O. GARIBALDI - EDIFICIO M | PRONTO SOCCORSO MCAU - P.O. GARIBALDI
| 7390 | 1139941 | POLTRONA PER TERAPIA O PRELIEVI | GIVAS SRL | MR 5160 | P.O. GARIBALDI - EDIFICIO M | PRONTO SOCCORSO MCAU - P.O. GARIBALDI
| 7391 | 11399442 | POLTRONA PER TERAPIA O PRELIEVI | GIVAS SRL | MR 5160 | P.O. GARIBALDI - EDIFICIO M | PRONTO SOCCORSO MCAU - P.O. GARIBALDI
| 7401 | 11399440 | POLTRONA PER TERAPIA O PRELIEVI | GIVAS SRL | MR 5160 | P.O. GARIBALDI - EDIFICIO M | PRONTO SOCCORSO MCAU - P.O. GARIBALDI
| 7402 | 1139939 | POLTRONA PER TERAPIA O PRELIEVI | GIVAS SRL | MR 5160 | P.O. GARIBALDI - EDIFICIO M | PRONTO SOCCORSO MCAU - P.O. GARIBALDI
| 5003 | 1038098 | POLTRONA PER TERAPIA O PRELIEVI | GIVAS SRL | AP 4195 | P.O. GARIBALDI - EDIFICIO M | PRONTO SOCCORSO MCAU - P.O. GARIBALDI
| 5004 | 1030263 | POLTRONA PER TERAPIA O PRELIEVI | GIVAS SRL | AP 4195 | P.O. GARIBALDI - EDIFICIO M | PRONTO SOCCORSO MCAU - P.O. GARIBALDI
| 5005 | 1030259 | POLTRONA PER TERAPIA O PRELIEVI | GIVAS SRL | AP 4195 | P.O. GARIBALDI - EDIFICIO M | PRONTO SOCCORSO MCAU - P.O. GARIBALDI
| 5006 | 1041395 | POLTRONA PER TERAPIA O PRELIEVI | GIVAS SRL | AP 4195 | P.O. GARIBALDI - EDIFICIO M | PRONTO SOCCORSO MCAU - P.O. GARIBALDI
| 5007 |  | POLTRONA PER TERAPIA O PRELIEVI | GIVAS SRL | AP 4195 | P.O. GARIBALDI - EDIFICIO M | PRONTO SOCCORSO MCAU - P.O. GARIBALDI
| 5008 | 1041398 | POLTRONA PER TERAPIA O PRELIEVI | GIVAS SRL | AP 4195 | P.O. GARIBALDI - EDIFICIO M | PRONTO SOCCORSO MCAU - P.O. GARIBALDI

## Radiologia
Rep./Stanza | Nome Sistema/apparecchiatura | Codice Int | Tipo/Classe | Costruttore | Modello | Matricola | Ente/Strutt. | U.O.
ANGIOGRAFIA INTERVENTISTICA | Iniettore angiografico | 2717 | INIETTORE ANGIOGRAFICO | MEDRAD INC | MARK V PLUS | 701641 | P.O. GARIBALDI - EDIFICIO R | RADIOLOGIA - P.O. GARIBALDI CENTRO
|  | 2717 | CONSOLLE DI COMANDO PER INIETTORE ANGIOGRAFICO | MEDRAD INC | MARK V PROVIS RD | 70164I | P.O. GARIBALDI - EDIFICIO R | RADIOLOGIA - P.O. GARIBALDI CENTRO
|  | 2717 | TESTINA INIETTORE PER ANGIOGRAFIA | . | . | 61746-IE | P.O. GARIBALDI - EDIFICIO R | RADIOLOGIA - P.O. GARIBALDI CENTRO
| Angiografo digitale | 2702 | ANGIOGRAFIA DIGITALE, SISTEMA PER | GE MEDICAL SYSTEMS | INNOVA 2000 | A5364463-4040008U4 | P.O. GARIBALDI - EDIFICIO R | RADIOLOGIA - P.O. GARIBALDI CENTRO
|  | 2716 | CONSOLLE DI COMANDO PER ANGIOGRAFIA DIGITALE | GE MEDICAL SYSTEMS | 2111146 KEYPAD | 501 | P.O. GARIBALDI - EDIFICIO R | RADIOLOGIA - P.O. GARIBALDI CENTRO
|  | 2703 | TAVOLO PAZIENTE PER ANGIOGRAFO DIGITALE | GE MEDICAL SYSTEMS | INNOVA 2000 TAVOLO PAZIENTE | NR | P.O. GARIBALDI - EDIFICIO R | RADIOLOGIA - P.O. GARIBALDI CENTRO
|  | 2704 | MONITOR TELEVISIVO PER BIOIMMAGINI | GE MEDICAL SYSTEMS | . | NR | P.O. GARIBALDI - EDIFICIO R | RADIOLOGIA - P.O. GARIBALDI CENTRO
|  | 2705 | MONITOR TELEVISIVO PER BIOIMMAGINI | GE MEDICAL SYSTEMS | . | NR | P.O. GARIBALDI - EDIFICIO R | RADIOLOGIA - P.O. GARIBALDI CENTRO
|  | 2706 | MONITOR TELEVISIVO PER BIOIMMAGINI | GE MEDICAL SYSTEMS | . | NR | P.O. GARIBALDI - EDIFICIO R | RADIOLOGIA - P.O. GARIBALDI CENTRO
|  | 2707 | MONITOR TELEVISIVO PER BIOIMMAGINI | GE MEDICAL SYSTEMS | . | NR | P.O. GARIBALDI - EDIFICIO R | RADIOLOGIA - P.O. GARIBALDI CENTRO
|  | 2708 | MONITOR TELEVISIVO PER BIOIMMAGINI | GE MEDICAL SYSTEMS | . | 54564102 | P.O. GARIBALDI - EDIFICIO R | RADIOLOGIA - P.O. GARIBALDI CENTRO
|  | 2711 | STATIVO PENSILE PER APPARECCHIO RADIOLOGICO | GE MEDICAL SYSTEMS | . | NR | P.O. GARIBALDI - EDIFICIO R | RADIOLOGIA - P.O. GARIBALDI CENTRO
|  | 2715 | CONSOLLE DI COMANDO PER GRUPPO RADIOLOGICO | GE MEDICAL SYSTEMS | . | NR | P.O. GARIBALDI - EDIFICIO R | RADIOLOGIA - P.O. GARIBALDI CENTRO
|  | 2709 | MONITOR TELEVISIVO PER BIOIMMAGINI | GE MEDICAL SYSTEMS | 51288455-2 | HXA8002448 | P.O. GARIBALDI - EDIFICIO R | RADIOLOGIA - P.O. GARIBALDI CENTRO
|  | 2710 | MONITOR TELEVISIVO PER BIOIMMAGINI | GE MEDICAL SYSTEMS | 51288455-2 | HXA100199L | P.O. GARIBALDI - EDIFICIO R | RADIOLOGIA - P.O. GARIBALDI CENTRO
|  | 7120 | ARMADIO DELL'ELETTRONICA | GE MEDICAL SYSTEMS | . | NR | P.O. GARIBALDI - EDIFICIO R | RADIOLOGIA - P.O. GARIBALDI CENTRO
|  | 7121 | ARMADIO DELL'ELETTRONICA | GE MEDICAL SYSTEMS | . | NR | P.O. GARIBALDI - EDIFICIO R | RADIOLOGIA - P.O. GARIBALDI CENTRO
|  | 7122 | ARMADIO DELL'ELETTRONICA | GE MEDICAL SYSTEMS | . | NR | P.O. GARIBALDI - EDIFICIO R | RADIOLOGIA - P.O. GARIBALDI CENTRO
|  | 7123 | GRUPPO DI CONTINUITA' (UPS) | GE MEDICAL SYSTEMS | . | NR | P.O. GARIBALDI - EDIFICIO R | RADIOLOGIA - P.O. GARIBALDI CENTRO
|  | 2714 | WORKSTATION DIAGNOSTICA PER IMMAGINI PER REFERTAZIONE | GE MEDICAL SYSTEMS | . | A5364463 | P.O. GARIBALDI - EDIFICIO R | RADIOLOGIA - P.O. GARIBALDI CENTRO
|  | 2719 | STAMPANTE PER COMPUTER | STAR | DP 8340 S | NR | P.O. GARIBALDI - EDIFICIO R | RADIOLOGIA - P.O. GARIBALDI CENTRO
|  | 2713 | MONITOR PER PERSONAL COMPUTER | NEC SAN-EI INSTRUMENTS LTD | MULTISYNC LCD 1990 SXI | 193110B2UB | P.O. GARIBALDI - EDIFICIO R | RADIOLOGIA - P.O. GARIBALDI CENTRO
|  | 2712 | MONITOR PER PERSONAL COMPUTER | NEC SAN-EI INSTRUMENTS LTD | MULTISYNC LCD 1990 SXI | 193110042UB | P.O. GARIBALDI - EDIFICIO R | RADIOLOGIA - P.O. GARIBALDI CENTRO
| DOSIMETRO | 2718 | DOSIMETRO | PTW FREIBURG GMBH | DIAMENTOR M4 KDK |  | P.O. GARIBALDI - EDIFICIO R | RADIOLOGIA - P.O. GARIBALDI CENTRO
| POMPA A SIRINGA | 2722 | POMPA A SIRINGA | B BRAUN AVITUM AG | PERFUSOR COMPACT S | 16803 | P.O. GARIBALDI - EDIFICIO R | RADIOLOGIA - P.O. GARIBALDI CENTRO
| POMPA A SIRINGA | 2723 | POMPA A SIRINGA | B BRAUN AVITUM AG | PERFUSOR COMPACT S | 16875 | P.O. GARIBALDI - EDIFICIO R | RADIOLOGIA - P.O. GARIBALDI CENTRO
| DEFIBRILLATORE | 2724 | DEFIBRILLATORE | PHILIPS MEDICAL SYSTEMS | M 3861 A HEARTSTART FR2+ | 1109307991 | P.O. GARIBALDI - EDIFICIO R | RADIOLOGIA - P.O. GARIBALDI CENTRO
| DEFIBRILLATORE | 2727 | DEFIBRILLATORE | GS ELEKTROMEDIZINISCHE GERATE G STEMPLE GMBH | CORPULS 08 16 E | 201346 | P.O. GARIBALDI - EDIFICIO R | RADIOLOGIA - P.O. GARIBALDI CENTRO
| MONITOR | 2720 | MONITOR | GE MEDICAL SYSTEMS | PROCARE B20 | SGFB176678WA | P.O. GARIBALDI - EDIFICIO R | RADIOLOGIA - P.O. GARIBALDI CENTRO
| MONITOR | 2721 | MONITOR | DRAEGER MEDICAL AG & CO. KGAA | PM 8060 VITARA | SRRH-0040 | P.O. GARIBALDI - EDIFICIO R | RADIOLOGIA - P.O. GARIBALDI CENTRO
| MODULO PER MONITOR | 2721 | MODULO PER MONITOR | . | . | ARRE-0009 | P.O. GARIBALDI - EDIFICIO R | RADIOLOGIA - P.O. GARIBALDI CENTRO
| Ecotomografo | 3458 | ECOTOMOGRAFO | GE MEDICAL SYSTEMS | LOGIQ P5 PRO | 1211785VB | P.O. GARIBALDI - EDIFICIO R | RADIOLOGIA - P.O. GARIBALDI CENTRO
|  | 3461 | RIPRODUTTORE VIDEO O DIGITALE DI BIOIMMAGINI | SONY CORP | UP D897 | 165254 | P.O. GARIBALDI - EDIFICIO R | RADIOLOGIA - P.O. GARIBALDI CENTRO
|  | 3462 | RIPRODUTTORE VIDEO O DIGITALE DI BIOIMMAGINI | SONY CORP | UP D23 MD | 96553 | P.O. GARIBALDI - EDIFICIO R | RADIOLOGIA - P.O. GARIBALDI CENTRO
|  | 3459 | SONDA ECOGRAFICA | GE MEDICAL SYSTEMS | 4C | 142165WX0 | P.O. GARIBALDI - EDIFICIO R | RADIOLOGIA - P.O. GARIBALDI CENTRO
|  | 3460 | SONDA ECOGRAFICA | GE MEDICAL SYSTEMS | 11L | 31763YP6 | P.O. GARIBALDI - EDIFICIO R | RADIOLOGIA - P.O. GARIBALDI CENTRO
| LARINGOSCOPIO | 2725 | LARINGOSCOPIO | GIMA SPA | . |  | P.O. GARIBALDI - EDIFICIO R | RADIOLOGIA - P.O. GARIBALDI CENTRO
| LAMPADA SCIALITICA | 2726 | LAMPADA SCIALITICA | DR MACH GMBH & CO | MACH 130 | 31195003 | P.O. GARIBALDI - EDIFICIO R | RADIOLOGIA - P.O. GARIBALDI CENTRO
DIAGNOSTICHE RADIOLOGICHE | SISTEMA RIS/PACS RADIOLOGIA | 144 | SISTEMA PER RADIOLOGIA DIGITALE | EASTMAN KODAK CO | DIRECTVIEW CR 950 | 2276517 | P.O. GARIBALDI - EDIFICIO R | RADIOLOGIA - P.O. GARIBALDI CENTRO
|  | 2496 | WORKSTATION DIAGNOSTICA PER IMMAGINI | EASTMAN KODAK CO | DIRECTVIEW REMOTE OPERATIONS PANEL | 2409373 | P.O. GARIBALDI - EDIFICIO R | RADIOLOGIA - P.O. GARIBALDI CENTRO
|  | 3225 | RIPRODUTTORE LASER PER BIOIMMAGINI | EASTMAN KODAK CO | DRYVIEW 8900 | 2276541 | P.O. GARIBALDI - EDIFICIO R | RADIOLOGIA - P.O. GARIBALDI CENTRO
|  | 3074 | SISTEMA PER RADIOLOGIA DIGITALE | EASTMAN KODAK CO | . | 2272144 | P.O. GARIBALDI - EDIFICIO R | RADIOLOGIA - P.O. GARIBALDI CENTRO
| DIAGNOSTICA 1 | 148 | CONSOLLE DI COMANDO PER GRUPPO RADIOLOGICO | GILARDONI SPA | DILOGIX HF CPM | XW52326 | P.O. GARIBALDI - EDIFICIO R | RADIOLOGIA - P.O. GARIBALDI CENTRO
|  | 149 | GENERATORE D'ALTA TENSIONE PER GRUPPO RADIOLOGICO | GILARDONI SPA | DILOGIX HFRV9000 | XV572M6 | P.O. GARIBALDI - EDIFICIO R | RADIOLOGIA - P.O. GARIBALDI CENTRO
|  | 173 | STATIVO PENSILE PER APPARECCHIO RADIOLOGICO | GILARDONI SPA | PENSILE XL 150 | 21439001 | P.O. GARIBALDI - EDIFICIO R | RADIOLOGIA - P.O. GARIBALDI CENTRO
|  | 172 | COMPLESSO RADIOGENO | GILARDONI SPA | ROTAGIL 9000 | 23090011 | P.O. GARIBALDI - EDIFICIO R | RADIOLOGIA - P.O. GARIBALDI CENTRO
|  | 161 | STATIVO A COLONNA PER APPARECCHIO RADIOLOGICO | GILARDONI SPA | TOTAGIL | 22242001 | P.O. GARIBALDI - EDIFICIO R | RADIOLOGIA - P.O. GARIBALDI CENTRO
|  | 160 | COMPLESSO RADIOGENO | GILARDONI SPA | ROTAGIL 9000 | 45424001 | P.O. GARIBALDI - EDIFICIO R | RADIOLOGIA - P.O. GARIBALDI CENTRO
|  | 184 | TELERADIOGRAFO | GILARDONI SPA | TELERADIOGRAFO SM 35X43 CON POTTER | 21439001 | P.O. GARIBALDI - EDIFICIO R | RADIOLOGIA - P.O. GARIBALDI CENTRO
| DIAGNOSTICA 2 | 2598 | TAVOLO TELECOMANDATO | GE MEDICAL SYSTEMS | PRESTIGE SI | A5364421 | P.O. GARIBALDI - EDIFICIO R | RADIOLOGIA - P.O. GARIBALDI CENTRO
|  | 3060 | CONSOLLE DI COMANDO PER TAVOLO TELECOMANDATO | GE MEDICAL SYSTEMS | PRESTIGE SI | AI13006 | P.O. GARIBALDI - EDIFICIO R | RADIOLOGIA - P.O. GARIBALDI CENTRO
|  | 3061 | ARMADIO DELL'ELETTRONICA | GE MEDICAL SYSTEMS | . | A5364421 | P.O. GARIBALDI - EDIFICIO R | RADIOLOGIA - P.O. GARIBALDI CENTRO
|  | 3062 | GRUPPO RADIOLOGICO | GE MEDICAL SYSTEMS | MPH PLUS 65 | 76809MA3 | P.O. GARIBALDI - EDIFICIO R | RADIOLOGIA - P.O. GARIBALDI CENTRO
|  | 3063 | GENERATORE D'ALTA TENSIONE PER GRUPPO RADIOLOGICO | GE MEDICAL SYSTEMS | . |  | P.O. GARIBALDI - EDIFICIO R | RADIOLOGIA - P.O. GARIBALDI CENTRO
|  | 3064 | COMPLESSO RADIOGENO | GE MEDICAL SYSTEMS | . | 136052M08 | P.O. GARIBALDI - EDIFICIO R | RADIOLOGIA - P.O. GARIBALDI CENTRO
|  | 3065 | INTENSIFICATORE DI IMMAGINE | GE MEDICAL SYSTEMS | . | CR80463 | P.O. GARIBALDI - EDIFICIO R | RADIOLOGIA - P.O. GARIBALDI CENTRO
|  | 3066 | MONITOR TELEVISIVO PER BIOIMMAGINI | GE MEDICAL SYSTEMS | . | 2153976 | P.O. GARIBALDI - EDIFICIO R | RADIOLOGIA - P.O. GARIBALDI CENTRO
| POMPA A SIRINGA | 202 | POMPA A SIRINGA | B BRAUN AVITUM AG | PERFUSOR COMPACT | 16837 | P.O. GARIBALDI - EDIFICIO R | RADIOLOGIA - P.O. GARIBALDI CENTRO
| DOSIMETRO | 2497 | DOSIMETRO | PTW FREIBURG GMBH | DIAMENTOR M2 | 5737P-4015 | P.O. GARIBALDI - EDIFICIO R | RADIOLOGIA - P.O. GARIBALDI CENTRO
| ANESTESIA, APPARECCHIO PER | 2827 | ANESTESIA, APPARECCHIO PER | DRAEGER MEDICAL AG & CO. KGAA | JULIAN | ARMH-0283 | P.O. GARIBALDI - EDIFICIO R | RADIOLOGIA - P.O. GARIBALDI CENTRO
| Pensile radiologico | 3068 | STATIVO PENSILE PER APPARECCHIO RADIOLOGICO | GILARDONI SPA | PLURIGIL | 1357001 | P.O. GARIBALDI - EDIFICIO R | RADIOLOGIA - P.O. GARIBALDI CENTRO
|  | 3067 | COMPLESSO RADIOGENO | GILARDONI SPA | . | 14/2995 | P.O. GARIBALDI - EDIFICIO R | RADIOLOGIA - P.O. GARIBALDI CENTRO
|  | 3069 | CONSOLLE DI COMANDO PER GRUPPO RADIOLOGICO | GILARDONI SPA | DILOGIX | 1811024 | P.O. GARIBALDI - EDIFICIO R | RADIOLOGIA - P.O. GARIBALDI CENTRO
|  | 3070 | GENERATORE D'ALTA TENSIONE PER GRUPPO RADIOLOGICO | NUOVA IRESI | . | 4012286 | P.O. GARIBALDI - EDIFICIO R | RADIOLOGIA - P.O. GARIBALDI CENTRO
|  | 3072 | ARMADIO DELL'ELETTRONICA | GILARDONI SPA | . |  | P.O. GARIBALDI - EDIFICIO R | RADIOLOGIA - P.O. GARIBALDI CENTRO
|  | 3073 | TELERADIOGRAFO | GILARDONI SPA | . |  | P.O. GARIBALDI - EDIFICIO R | RADIOLOGIA - P.O. GARIBALDI CENTRO
ECOGRAFIA 1 | Ecotomografo | 2498 | ECOTOMOGRAFO | PHILIPS MEDICAL SYSTEMS | HDI 5000 SONO CT | 01ZHB5 | P.O. GARIBALDI - EDIFICIO R | RADIOLOGIA - P.O. GARIBALDI CENTRO
|  | 2501 | SONDA ECOGRAFICA | PHILIPS MEDICAL SYSTEMS | C5-2 | 037VYQ | P.O. GARIBALDI - EDIFICIO R | RADIOLOGIA - P.O. GARIBALDI CENTRO
|  | 2500 | SONDA ECOGRAFICA | PHILIPS MEDICAL SYSTEMS | C8-5 | 020MGG | P.O. GARIBALDI - EDIFICIO R | RADIOLOGIA - P.O. GARIBALDI CENTRO
|  | 2499 | SONDA ECOGRAFICA | PHILIPS MEDICAL SYSTEMS | L12-5 | 026MG3 | P.O. GARIBALDI - EDIFICIO R | RADIOLOGIA - P.O. GARIBALDI CENTRO
|  | 2503 | RIPRODUTTORE VIDEO O DIGITALE DI BIOIMMAGINI | SONY CORP | UP 895 MD | 65884 | P.O. GARIBALDI - EDIFICIO R | RADIOLOGIA - P.O. GARIBALDI CENTRO
|  | 2502 | RIPRODUTTORE VIDEO O DIGITALE DI BIOIMMAGINI | SONY CORP | UP 21 MD |  | P.O. GARIBALDI - EDIFICIO R | RADIOLOGIA - P.O. GARIBALDI CENTRO
| DIAFANOSCOPIO | 2504 | DIAFANOSCOPIO | EUROPROTEX SRL | . |  | P.O. GARIBALDI - EDIFICIO R | RADIOLOGIA - P.O. GARIBALDI CENTRO
ECOGRAFIA 2 | DIAFANOSCOPIO | 2596 | DIAFANOSCOPIO | IREM SNC | . | 86106 | P.O. GARIBALDI - EDIFICIO R | RADIOLOGIA - P.O. GARIBALDI CENTRO
| Ecotomografo | 2518 | ECOTOMOGRAFO | ESAOTE SPA | MYLAB 70 XVISION | 117913 | P.O. GARIBALDI - EDIFICIO R | RADIOLOGIA - P.O. GARIBALDI CENTRO
|  | 2519 | SONDA ECOGRAFICA | ESAOTE SPA | LA 435 | 204 | P.O. GARIBALDI - EDIFICIO R | RADIOLOGIA - P.O. GARIBALDI CENTRO
|  | 2593 | SONDA ECOGRAFICA | ESAOTE SPA | CA 631 |  | P.O. GARIBALDI - EDIFICIO R | RADIOLOGIA - P.O. GARIBALDI CENTRO
|  | 2520 | SONDA ECOGRAFICA | ESAOTE SPA | LA 523 | 18529 | P.O. GARIBALDI - EDIFICIO R | RADIOLOGIA - P.O. GARIBALDI CENTRO
|  | 2594 | RIPRODUTTORE VIDEO O DIGITALE DI BIOIMMAGINI | SONY CORP | UP 895 MD | 124425 | P.O. GARIBALDI - EDIFICIO R | RADIOLOGIA - P.O. GARIBALDI CENTRO
|  | 2595 | RIPRODUTTORE VIDEO O DIGITALE DI BIOIMMAGINI | SONY CORP | UP 21 MD | 811138 | P.O. GARIBALDI - EDIFICIO R | RADIOLOGIA - P.O. GARIBALDI CENTRO
|  | 2597 | MONITOR PER PERSONAL COMPUTER | EIZO NANAO CORP | FLEXSCAN L795 | 38951054 | P.O. GARIBALDI - EDIFICIO R | RADIOLOGIA - P.O. GARIBALDI CENTRO
SALA TAC | TAC | 4045 | TOMOGRAFO ASSIALE COMPUTERIZZATO | GE MEDICAL SYSTEMS | CT OPTIMA 660 | A5364454 | P.O. GARIBALDI - EDIFICIO R | RADIOLOGIA - P.O. GARIBALDI CENTRO
|  | 4046 | TAVOLO PER PAZIENTE PER APPARECCHIO RADIOLOGICO | GE MEDICAL SYSTEMS | NR |  | P.O. GARIBALDI - EDIFICIO R | RADIOLOGIA - P.O. GARIBALDI CENTRO
|  | 4049 | WORKSTATION DIAGNOSTICA PER IMMAGINI | GE MEDICAL SYSTEMS | NR | 2333 | P.O. GARIBALDI - EDIFICIO R | RADIOLOGIA - P.O. GARIBALDI CENTRO
|  | 4060 | CONSOLLE DI COMANDO PER TAVOLO TOMOGRAFICO | GE MEDICAL SYSTEMS | 2259976 | 1292 | P.O. GARIBALDI - EDIFICIO R | RADIOLOGIA - P.O. GARIBALDI CENTRO
|  | 4048 | ARMADIO DELL'ELETTRONICA | GE MEDICAL SYSTEMS | NR | 80271543HM1 | P.O. GARIBALDI - EDIFICIO R | RADIOLOGIA - P.O. GARIBALDI CENTRO
|  | 4050 | MONITOR PER PERSONAL COMPUTER | ASUS COMPUTER INC | VS 197 |  | P.O. GARIBALDI - EDIFICIO R | RADIOLOGIA - P.O. GARIBALDI CENTRO
|  | 4051 | MODULO DI REGISTRAZIONE SU CD E DVD | . | NR |  | P.O. GARIBALDI - EDIFICIO R | RADIOLOGIA - P.O. GARIBALDI CENTRO
|  | 4052 | MONITOR PER PERSONAL COMPUTER | NEC SAN-EI INSTRUMENTS LTD | MULTISYNC LCD 1990 SXI | 0Z300919UJ | P.O. GARIBALDI - EDIFICIO R | RADIOLOGIA - P.O. GARIBALDI CENTRO
|  | 4053 | MONITOR PER PERSONAL COMPUTER | NEC SAN-EI INSTRUMENTS LTD | MULTISYNC LCD 1990 SXI | 0Z30811UJ | P.O. GARIBALDI - EDIFICIO R | RADIOLOGIA - P.O. GARIBALDI CENTRO
| DEFIBRILLATORE | 4055 | DEFIBRILLATORE | NIHON KOHDEN CORP | TEC 7511R | 28 | P.O. GARIBALDI - EDIFICIO R | RADIOLOGIA - P.O. GARIBALDI CENTRO
| ANESTESIA, APPARECCHIO PER | 4056 | ANESTESIA, APPARECCHIO PER | DRAEGER MEDICAL AG & CO. KGAA | TITUS | ARWB-0015 | P.O. GARIBALDI - EDIFICIO R | RADIOLOGIA - P.O. GARIBALDI CENTRO
| MONITOR PER VENTILAZIONE | 4057 | MONITOR PER VENTILAZIONE | DRAEGER MEDICAL AG & CO. KGAA | PM 8050 | ARWF-0010 | P.O. GARIBALDI - EDIFICIO R | RADIOLOGIA - P.O. GARIBALDI CENTRO
| MONITOR | 4058 | MONITOR | IVY BIOMEDICAL SYSTEMS INC | CARDIAC TRIGGER MONITOR 3000 | 1107212 | P.O. GARIBALDI - EDIFICIO R | RADIOLOGIA - P.O. GARIBALDI CENTRO
| TERMOTERAPIA PROSTATICA A MICROONDE, APPARECCHIO PER | 4059 | TERMOTERAPIA PROSTATICA A MICROONDE, APPARECCHIO PER | HS HOSPITAL SERVICE SPA | AMICA GEN 3.0 MICROWAVE GENERATOR | AGN-H-1.0-00024 | P.O. GARIBALDI - EDIFICIO R | RADIOLOGIA - P.O. GARIBALDI CENTRO
| LARINGOSCOPIO | 4117 | LARINGOSCOPIO | GIMA SPA | . |  | P.O. GARIBALDI - EDIFICIO R | RADIOLOGIA - P.O. GARIBALDI CENTRO
REFERTAZIONE TAC | PC 1 REFERTAZIONE TAC | 2728 | WORKSTATION PER REFERTAZIONE | . | . | 5VWK81J | P.O. GARIBALDI - EDIFICIO R | RADIOLOGIA - P.O. GARIBALDI CENTRO
|  | 2729 | MONITOR PER PERSONAL COMPUTER | DELL COMPUTER CORP | 1908 FP |  | P.O. GARIBALDI - EDIFICIO R | RADIOLOGIA - P.O. GARIBALDI CENTRO
|  | 2730 | MONITOR PER PERSONAL COMPUTER | TOTOKU EL. | . | L15BC04491 | P.O. GARIBALDI - EDIFICIO R | RADIOLOGIA - P.O. GARIBALDI CENTRO
|  | 2731 | MONITOR PER PERSONAL COMPUTER | TOTOKU EL. | . | L158C04630 | P.O. GARIBALDI - EDIFICIO R | RADIOLOGIA - P.O. GARIBALDI CENTRO
|  | 2732 | STAMPANTE PER COMPUTER | HEWLETT PACKARD CO | LASERJET 1160 | 26518 | P.O. GARIBALDI - EDIFICIO R | RADIOLOGIA - P.O. GARIBALDI CENTRO
|  | 4118 | GRUPPO DI CONTINUITA' (UPS) | . | . | MM37UT368860020 | P.O. GARIBALDI - EDIFICIO R | RADIOLOGIA - P.O. GARIBALDI CENTRO
| PC 2 REFERTAZIONE TAC | 2733 | WORKSTATION PER REFERTAZIONE | . | . | K4579-9525 | P.O. GARIBALDI - EDIFICIO R | RADIOLOGIA - P.O. GARIBALDI CENTRO
|  | 2734 | MONITOR PER PERSONAL COMPUTER | DELL COMPUTER CORP | TFT 22 | L158B00484 | P.O. GARIBALDI - EDIFICIO R | RADIOLOGIA - P.O. GARIBALDI CENTRO
|  | 2735 | MONITOR PER PERSONAL COMPUTER | EIZO NANAO CORP | . | 35789081 | P.O. GARIBALDI - EDIFICIO R | RADIOLOGIA - P.O. GARIBALDI CENTRO
|  | 2736 | MONITOR PER PERSONAL COMPUTER | EIZO NANAO CORP | . | 35585081C | P.O. GARIBALDI - EDIFICIO R | RADIOLOGIA - P.O. GARIBALDI CENTRO
|  | 2737 | STAMPANTE PER COMPUTER | BROTHER CO LTD | HL-2140 |  | P.O. GARIBALDI - EDIFICIO R | RADIOLOGIA - P.O. GARIBALDI CENTRO
|  | 4110 | GRUPPO DI CONTINUITA' (UPS) | APC AMERICAN POWER CONVERSION | BACK UPS 300 | P80042121889 | P.O. GARIBALDI - EDIFICIO R | RADIOLOGIA - P.O. GARIBALDI CENTRO
| PC 3 REFERTAZIONE TAC | 2738 | WORKSTATION PER REFERTAZIONE | . | . | K4579-9526 | P.O. GARIBALDI - EDIFICIO R | RADIOLOGIA - P.O. GARIBALDI CENTRO
|  | 2739 | MONITOR PER PERSONAL COMPUTER | ASUS COMPUTER INC | VB 172 |  | P.O. GARIBALDI - EDIFICIO R | RADIOLOGIA - P.O. GARIBALDI CENTRO
|  | 2740 | MONITOR PER PERSONAL COMPUTER | EIZO NANAO CORP | . | 35781081C | P.O. GARIBALDI - EDIFICIO R | RADIOLOGIA - P.O. GARIBALDI CENTRO
|  | 2741 | MONITOR PER PERSONAL COMPUTER | EIZO NANAO CORP | . | 25592081C | P.O. GARIBALDI - EDIFICIO R | RADIOLOGIA - P.O. GARIBALDI CENTRO
|  | 2743 | GRUPPO DI CONTINUITA' (UPS) | TECNOWARE POWER SYSTEM SRL | ERA LCD 26 |  | P.O. GARIBALDI - EDIFICIO R | RADIOLOGIA - P.O. GARIBALDI CENTRO
| PC 4 REFERTAZIONE TAC | 4121 | WORKSTATION PER REFERTAZIONE | . | . | CZC118817D | P.O. GARIBALDI - EDIFICIO R | RADIOLOGIA - P.O. GARIBALDI CENTRO
|  | 4122 | MONITOR PER PERSONAL COMPUTER | NEC SAN-EI INSTRUMENTS LTD | MULTISYNC LCD 1990 SXI | 13308323U8 | P.O. GARIBALDI - EDIFICIO R | RADIOLOGIA - P.O. GARIBALDI CENTRO
|  | 4123 | MONITOR PER PERSONAL COMPUTER | NEC SAN-EI INSTRUMENTS LTD | MULTISYNC LCD 1990 SXI | 13308360UB | P.O. GARIBALDI - EDIFICIO R | RADIOLOGIA - P.O. GARIBALDI CENTRO
|  | 4124 | MONITOR PER PERSONAL COMPUTER | PHILIPS MEDICAL SYSTEMS | 170 S | VNA0513012267 | P.O. GARIBALDI - EDIFICIO R | RADIOLOGIA - P.O. GARIBALDI CENTRO
|  | 4119 | GRUPPO DI CONTINUITA' (UPS) | . | . | MM37UT368860018 | P.O. GARIBALDI - EDIFICIO R | RADIOLOGIA - P.O. GARIBALDI CENTRO
| SISTEMA RIS/PACS TAC | 4113 | WORKSTATION PER REFERTAZIONE | EASTMAN KODAK CO | . | 9RFJ93J(N° SIST.KODAK) | P.O. GARIBALDI - EDIFICIO R | RADIOLOGIA - P.O. GARIBALDI CENTRO
|  | 4114 | MONITOR PER PERSONAL COMPUTER | EIZO NANAO CORP | . | C2589101 (N°SIST.KODAK) | P.O. GARIBALDI - EDIFICIO R | RADIOLOGIA - P.O. GARIBALDI CENTRO
|  | 4107 | RIPRODUTTORE LASER PER BIOIMMAGINI | EASTMAN KODAK CO | DRYVIEW 8700 | 2163426 | P.O. GARIBALDI - EDIFICIO R | RADIOLOGIA - P.O. GARIBALDI CENTRO
|  | 4108 | RIPRODUTTORE LASER PER BIOIMMAGINI | EASTMAN KODAK CO | DRYVIEW 8800 MULTI INPUT | 2002954 | P.O. GARIBALDI - EDIFICIO R | RADIOLOGIA - P.O. GARIBALDI CENTRO
|  | 4109 | MODULO ACQUISIZIONE IMMAGINI | EASTMAN KODAK CO | PACSLINK 9410 | 2134252 | P.O. GARIBALDI - EDIFICIO R | RADIOLOGIA - P.O. GARIBALDI CENTRO
|  | 4111 | GRUPPO DI CONTINUITA' (UPS) | APC CARDIOVASCULAR LTD | BACK UPS 650 | 3B0712X47351(N°SIST. KODAK) | P.O. GARIBALDI - EDIFICIO R | RADIOLOGIA - P.O. GARIBALDI CENTRO
|  | 4112 | MODULO DI REGISTRAZIONE SU CD E DVD | RIMAGE CORP | RIMAGE 2000I | 2411031 | P.O. GARIBALDI - EDIFICIO R | RADIOLOGIA - P.O. GARIBALDI CENTRO
| SERVER REFERTAZIONE TAC | 4125 | PERSONAL COMPUTER | HEWLETT PACKARD CO | COMPAQ 100 MT | 2326T | P.O. GARIBALDI - EDIFICIO R | RADIOLOGIA - P.O. GARIBALDI CENTRO
|  | 4126 | STAMPANTE PER COMPUTER | KYOCERA | FS 920 |  | P.O. GARIBALDI - EDIFICIO R | RADIOLOGIA - P.O. GARIBALDI CENTRO
|  | 4120 | GRUPPO DI CONTINUITA' (UPS) | RIELLO CONDIZIONATORI SPA | . | MM36UST60026 | P.O. GARIBALDI - EDIFICIO R | RADIOLOGIA - P.O. GARIBALDI CENTRO
|  | 4127 | SERVER | COMPAQ COMPUTER | PROLIANT ML 350 | CZJ119OQPZ | P.O. GARIBALDI - EDIFICIO R | RADIOLOGIA - P.O. GARIBALDI CENTRO
|  | 4128 | MASTERIZZATORE DVD | EPSON | PP100N | LW7F002717 | P.O. GARIBALDI - EDIFICIO R | RADIOLOGIA - P.O. GARIBALDI CENTRO
|  | 7021 | WORKSTATION PER REFERTAZIONE | . | . |  | P.O. GARIBALDI - EDIFICIO R | RADIOLOGIA - P.O. GARIBALDI CENTRO
|  | 7126 | MONITOR PER PERSONAL COMPUTER | ASUS COMPUTER INC | VS 197 |  | P.O. GARIBALDI - EDIFICIO R | RADIOLOGIA - P.O. GARIBALDI CENTRO
|  | 7127 | STAMPANTE PER COMPUTER | SAMSUNG ELECTRONICS | ML 1665 |  | P.O. GARIBALDI - EDIFICIO R | RADIOLOGIA - P.O. GARIBALDI CENTRO
| DIAFANOSCOPIO | 2701 | DIAFANOSCOPIO | . | . | 853106 | P.O. GARIBALDI - EDIFICIO R | RADIOLOGIA - P.O. GARIBALDI CENTRO
| DIAFANOSCOPIO | 2742 | DIAFANOSCOPIO | IREM SNC | A17 120X86 | 858/06 | P.O. GARIBALDI - EDIFICIO R | RADIOLOGIA - P.O. GARIBALDI CENTRO
| DIAFANOSCOPIO | 2744 | DIAFANOSCOPIO | IREM SNC | A24 120X43 | 854/08 | P.O. GARIBALDI - EDIFICIO R | RADIOLOGIA - P.O. GARIBALDI CENTRO
| DIAFANOSCOPIO | 2745 | DIAFANOSCOPIO | . | . |  | P.O. GARIBALDI - EDIFICIO R | RADIOLOGIA - P.O. GARIBALDI CENTRO
| DIAFANOSCOPIO | 2746 | DIAFANOSCOPIO | . | . |  | P.O. GARIBALDI - EDIFICIO R | RADIOLOGIA - P.O. GARIBALDI CENTRO
| DIAFANOSCOPIO SPOT | 2747 | DIAFANOSCOPIO SPOT | . | . | 5843 | P.O. GARIBALDI - EDIFICIO R | RADIOLOGIA - P.O. GARIBALDI CENTRO
| DIAFANOSCOPIO | 4115 | DIAFANOSCOPIO | IREM SNC | A05 120X43 | 855/06 | P.O. GARIBALDI - EDIFICIO R | RADIOLOGIA - P.O. GARIBALDI CENTRO
| DIAFANOSCOPIO | 7118 | DIAFANOSCOPIO | IREM SNC | A05 120X43 |  | P.O. GARIBALDI - EDIFICIO R | RADIOLOGIA - P.O. GARIBALDI CENTRO
| DIAFANOSCOPIO | 7119 | DIAFANOSCOPIO | IREM SNC | A05 120X43 |  | P.O. GARIBALDI - EDIFICIO R | RADIOLOGIA - P.O. GARIBALDI CENTRO
| DIAFANOSCOPIO | 7124 | DIAFANOSCOPIO | IREM SNC | A05 120X43 |  | P.O. GARIBALDI - EDIFICIO R | RADIOLOGIA - P.O. GARIBALDI CENTRO
Rep./Stanza | TTT | Codice Int | Tipo/Classe | Costruttore | Modello | Matricola | Ente/Strutt. | U.O.
RISONANZA MAGNETICA | RMN | 208 | TOMOGRAFO A RISONANZA MAGNETICA | ESAOTE SPA | S SCAN | 7188 | P.O. GARIBALDI - EDIFICIO R | RADIOLOGIA - P.O. GARIBALDI CENTRO
| RMN | 4061 | TOMOGRAFO A RISONANZA MAGNETICA | PHILIPS MEDICAL SYSTEMS | INGENIA 1.5T | 41086 | P.O. GARIBALDI - EDIFICIO R | RADIOLOGIA - P.O. GARIBALDI CENTRO
|  | 4062 | TAVOLO PER PAZIENTE PER APPARECCHIO RADIOLOGICO | PHILIPS MEDICAL SYSTEMS | . | 36 | P.O. GARIBALDI - EDIFICIO R | RADIOLOGIA - P.O. GARIBALDI CENTRO
|  | 4077 | WORKSTATION DIAGNOSTICA PER IMMAGINI | PHILIPS MEDICAL SYSTEMS | . | 356 | P.O. GARIBALDI - EDIFICIO R | RADIOLOGIA - P.O. GARIBALDI CENTRO
|  | 4088 | WORKSTATION DIAGNOSTICA PER IMMAGINI | PHILIPS MEDICAL SYSTEMS | . | 789 | P.O. GARIBALDI - EDIFICIO R | RADIOLOGIA - P.O. GARIBALDI CENTRO
|  | 4081 | PERSONAL COMPUTER | HEWLETT PACKARD CO | RP 5700 | CZC1432GLY | P.O. GARIBALDI - EDIFICIO R | RADIOLOGIA - P.O. GARIBALDI CENTRO
|  | 4080 | MONITOR PER PERSONAL COMPUTER | ASUS COMPUTER INC | VW193 |  | P.O. GARIBALDI - EDIFICIO R | RADIOLOGIA - P.O. GARIBALDI CENTRO
|  | 4065 | BOBINA PER RISONANZA MAGNETICA | PHILIPS MEDICAL SYSTEMS | . | 51 | P.O. GARIBALDI - EDIFICIO R | RADIOLOGIA - P.O. GARIBALDI CENTRO
|  | 4064 | BOBINA PER RISONANZA MAGNETICA | PHILIPS MEDICAL SYSTEMS | . | 30 | P.O. GARIBALDI - EDIFICIO R | RADIOLOGIA - P.O. GARIBALDI CENTRO
|  | 4063 | BOBINA PER RISONANZA MAGNETICA | PHILIPS MEDICAL SYSTEMS | . | 30 | P.O. GARIBALDI - EDIFICIO R | RADIOLOGIA - P.O. GARIBALDI CENTRO
|  | 4067 | BOBINA PER RISONANZA MAGNETICA | PHILIPS MEDICAL SYSTEMS | . | 69 | P.O. GARIBALDI - EDIFICIO R | RADIOLOGIA - P.O. GARIBALDI CENTRO
|  | 4070 | BOBINA PER RISONANZA MAGNETICA | PHILIPS MEDICAL SYSTEMS | . | 79 | P.O. GARIBALDI - EDIFICIO R | RADIOLOGIA - P.O. GARIBALDI CENTRO
|  | 4072 | BOBINA PER RISONANZA MAGNETICA | PHILIPS MEDICAL SYSTEMS | . | 86 | P.O. GARIBALDI - EDIFICIO R | RADIOLOGIA - P.O. GARIBALDI CENTRO
|  | 4071 | BOBINA PER RISONANZA MAGNETICA | PHILIPS MEDICAL SYSTEMS | . | 87 | P.O. GARIBALDI - EDIFICIO R | RADIOLOGIA - P.O. GARIBALDI CENTRO
|  | 4069 | BOBINA PER RISONANZA MAGNETICA | PHILIPS MEDICAL SYSTEMS | . | 21 | P.O. GARIBALDI - EDIFICIO R | RADIOLOGIA - P.O. GARIBALDI CENTRO
|  | 4085 | ARMADIO DELL'ELETTRONICA | PHILIPS MEDICAL SYSTEMS | . | 43 | P.O. GARIBALDI - EDIFICIO R | RADIOLOGIA - P.O. GARIBALDI CENTRO
|  | 4086 | ARMADIO DELL'ELETTRONICA | PHILIPS MEDICAL SYSTEMS | . | 4011GR03 | P.O. GARIBALDI - EDIFICIO R | RADIOLOGIA - P.O. GARIBALDI CENTRO
|  | 4091 | ARMADIO DELL'ELETTRONICA | PHILIPS MEDICAL SYSTEMS | . | 103 | P.O. GARIBALDI - EDIFICIO R | RADIOLOGIA - P.O. GARIBALDI CENTRO
|  | 4089 | ARMADIO DELL'ELETTRONICA | PHILIPS MEDICAL SYSTEMS | . | F35111070033 | P.O. GARIBALDI - EDIFICIO R | RADIOLOGIA - P.O. GARIBALDI CENTRO
|  | 4076 | ARMADIO DELL'ELETTRONICA | PHILIPS MEDICAL SYSTEMS | . |  | P.O. GARIBALDI - EDIFICIO R | RADIOLOGIA - P.O. GARIBALDI CENTRO
|  | 4087 | ARMADIO DELL'ELETTRONICA | PHILIPS MEDICAL SYSTEMS | . | 43 | P.O. GARIBALDI - EDIFICIO R | RADIOLOGIA - P.O. GARIBALDI CENTRO
|  | 4061 | FANTOCCIO PER TEST RX | . | . |  | P.O. GARIBALDI - EDIFICIO R | RADIOLOGIA - P.O. GARIBALDI CENTRO
|  | 4061 | FANTOCCIO PER TEST RX | . | . | K0068 | P.O. GARIBALDI - EDIFICIO R | RADIOLOGIA - P.O. GARIBALDI CENTRO
|  | 4061 | FANTOCCIO PER TEST RX | . | . | 10 | P.O. GARIBALDI - EDIFICIO R | RADIOLOGIA - P.O. GARIBALDI CENTRO
|  | 4090 | COMPRESSORE PER GAS CRIOGENICI | SUMITOMO BAKELITE CO LTD | CSW-71 | SAS11087C | P.O. GARIBALDI - EDIFICIO R | RADIOLOGIA - P.O. GARIBALDI CENTRO
|  | 4078 | MONITOR TELEVISIVO PER BIOIMMAGINI | PHILIPS MEDICAL SYSTEMS | . | CNT13012QX | P.O. GARIBALDI - EDIFICIO R | RADIOLOGIA - P.O. GARIBALDI CENTRO
|  | 4079 | MONITOR TELEVISIVO PER BIOIMMAGINI | PHILIPS MEDICAL SYSTEMS | . | CNT111131N | P.O. GARIBALDI - EDIFICIO R | RADIOLOGIA - P.O. GARIBALDI CENTRO
|  | 4066 | INTERFACCIA | PHILIPS MEDICAL SYSTEMS | ACCESSORIO 4025 | 121 | P.O. GARIBALDI - EDIFICIO R | RADIOLOGIA - P.O. GARIBALDI CENTRO
|  | 4082 | MICROFONO | . | . | 300582571 | P.O. GARIBALDI - EDIFICIO R | RADIOLOGIA - P.O. GARIBALDI CENTRO
| Iniettore angiografico RMN | 4075 | INIETTORE ANGIOGRAFICO | MEDRAD INC | SPECTRIS SOLARIS EP | 301201247451 | P.O. GARIBALDI - EDIFICIO R | RADIOLOGIA - P.O. GARIBALDI CENTRO
|  | 4074 | MONITOR | MEDRAD INC | VERIS | 847379 | P.O. GARIBALDI - EDIFICIO R | RADIOLOGIA - P.O. GARIBALDI CENTRO
|  | 4084 | ACC. APP. ELETTROMEDICALE | MEDRAD INC | . |  | P.O. GARIBALDI - EDIFICIO R | RADIOLOGIA - P.O. GARIBALDI CENTRO
|  | 4083 | CARICA BATTERIE | MEDRAD INC | SOLARIS |  | P.O. GARIBALDI - EDIFICIO R | RADIOLOGIA - P.O. GARIBALDI CENTRO
| ANESTESIA, APPARECCHIO PER | 4073 | ANESTESIA, APPARECCHIO PER | DAMECA AS | MRI 508 | MRI50887117 | P.O. GARIBALDI - EDIFICIO R | RADIOLOGIA - P.O. GARIBALDI CENTRO
| RMN | 208 | TOMOGRAFO A RISONANZA MAGNETICA | ESAOTE SPA | S SCAN | 7188 | P.O. GARIBALDI - EDIFICIO R | RADIOLOGIA - P.O. GARIBALDI CENTRO
|  | 2505 | TAVOLO PER TOMOGRAFO A RISONANZA MAGNETICA | ESAOTE SPA | . | 265 | P.O. GARIBALDI - EDIFICIO R | RADIOLOGIA - P.O. GARIBALDI CENTRO
|  | 2516 | MONITOR PER PERSONAL COMPUTER | NEC SAN-EI INSTRUMENTS LTD | MULTISYNC LCD 2490 WUXI | 082017014B | P.O. GARIBALDI - EDIFICIO R | RADIOLOGIA - P.O. GARIBALDI CENTRO
|  | 2512 | BOBINA PER RISONANZA MAGNETICA | ESAOTE SPA | NR | L70188 | P.O. GARIBALDI - EDIFICIO R | RADIOLOGIA - P.O. GARIBALDI CENTRO
|  | 2513 | BOBINA PER RISONANZA MAGNETICA | ESAOTE SPA | NR | 1217 | P.O. GARIBALDI - EDIFICIO R | RADIOLOGIA - P.O. GARIBALDI CENTRO
|  | 2514 | BOBINA PER RISONANZA MAGNETICA | ESAOTE SPA | NR | 239 | P.O. GARIBALDI - EDIFICIO R | RADIOLOGIA - P.O. GARIBALDI CENTRO
|  | 2510 | BOBINA PER RISONANZA MAGNETICA | ESAOTE SPA | NR | L70188 | P.O. GARIBALDI - EDIFICIO R | RADIOLOGIA - P.O. GARIBALDI CENTRO
|  | 2508 | BOBINA PER RISONANZA MAGNETICA | ESAOTE SPA | NR | 5162 | P.O. GARIBALDI - EDIFICIO R | RADIOLOGIA - P.O. GARIBALDI CENTRO
|  | 2506 | BOBINA PER RISONANZA MAGNETICA | ESAOTE SPA | NR | 1428 | P.O. GARIBALDI - EDIFICIO R | RADIOLOGIA - P.O. GARIBALDI CENTRO
|  | 2511 | BOBINA PER RISONANZA MAGNETICA | ESAOTE SPA | NR | L70188 | P.O. GARIBALDI - EDIFICIO R | RADIOLOGIA - P.O. GARIBALDI CENTRO
|  | 2507 | BOBINA PER RISONANZA MAGNETICA | ESAOTE SPA | NR | 28 | P.O. GARIBALDI - EDIFICIO R | RADIOLOGIA - P.O. GARIBALDI CENTRO
|  | 2509 | BOBINA PER RISONANZA MAGNETICA | ESAOTE SPA | NR | L70188 | P.O. GARIBALDI - EDIFICIO R | RADIOLOGIA - P.O. GARIBALDI CENTRO
| Iniettore angiografico RMN | 196 | INIETTORE ANGIOGRAFICO | ULRICH GMBH & CO KG | MISSOURI | C1117161 | P.O. GARIBALDI - EDIFICIO R | RADIOLOGIA - P.O. GARIBALDI CENTRO
|  | 197 | CONSOLLE DI COMANDO PER INIETTORE ANGIOGRAFICO | ULRICH GMBH & CO KG | . | T1193673 | P.O. GARIBALDI - EDIFICIO R | RADIOLOGIA - P.O. GARIBALDI CENTRO
| POMPA A SIRINGA | 7117 | POMPA A SIRINGA | B BRAUN AVITUM AG | PERFUSOR COMPACT | 13922 | P.O. GARIBALDI - EDIFICIO R | RADIOLOGIA - P.O. GARIBALDI CENTRO
| MONITOR | 7116 | MONITOR | BIONET CO LTD | BM 3 | D1G0900051 | P.O. GARIBALDI - EDIFICIO R | RADIOLOGIA - P.O. GARIBALDI CENTRO
| VENTILATORE POLMONARE PER USO OSPEDALIERO | 4092 | VENTILATORE POLMONARE PER USO OSPEDALIERO | SIARE ENGINEERING INTERNATIONAL GROUP SRL | FALCO OMEGA I | 882010 | P.O. GARIBALDI - EDIFICIO R | RADIOLOGIA - P.O. GARIBALDI CENTRO
REFERTAZIONE RMN | PC 1 REFERTAZIONE RMN | 4144 | PERSONAL COMPUTER | HEWLETT PACKARD CO | Dx 5150 Mt | 2345742 | P.O. GARIBALDI - EDIFICIO R | RADIOLOGIA - P.O. GARIBALDI CENTRO
|  | 4145 | MONITOR PER PERSONAL COMPUTER | . | . | PR18LMX6S0060 | P.O. GARIBALDI - EDIFICIO R | RADIOLOGIA - P.O. GARIBALDI CENTRO
|  | 4143 | GRUPPO DI CONTINUITA' (UPS) | AROS | . |  | P.O. GARIBALDI - EDIFICIO R | RADIOLOGIA - P.O. GARIBALDI CENTRO
| PC 2 REFERTAZIONE RMN | 4131 | PERSONAL COMPUTER | HEWLETT PACKARD CO | COMPAQ 100 MT |  | P.O. GARIBALDI - EDIFICIO R | RADIOLOGIA - P.O. GARIBALDI CENTRO
|  | 4133 | MONITOR PER PERSONAL COMPUTER | HEWLETT PACKARD CO | HP 1502 |  | P.O. GARIBALDI - EDIFICIO R | RADIOLOGIA - P.O. GARIBALDI CENTRO
|  | 4132 | GRUPPO DI CONTINUITA' (UPS) | APC CARDIOVASCULAR LTD | BACK UPS 650 |  | P.O. GARIBALDI - EDIFICIO R | RADIOLOGIA - P.O. GARIBALDI CENTRO
| SERVER REFERTAZIONE RMN | 4138 | SERVER | SUN MICRO SYSTEMS | V440 | 2377174 | P.O. GARIBALDI - EDIFICIO R | RADIOLOGIA - P.O. GARIBALDI CENTRO
|  | 4134 | MONITOR PER PERSONAL COMPUTER | PHILIPS MEDICAL SYSTEMS | 170 S |  | P.O. GARIBALDI - EDIFICIO R | RADIOLOGIA - P.O. GARIBALDI CENTRO
|  | 4136 | GRUPPO DI CONTINUITA' (UPS) | HEWLETT PACKARD CO | . |  | P.O. GARIBALDI - EDIFICIO R | RADIOLOGIA - P.O. GARIBALDI CENTRO
|  | 4139 | SERVER | SUN MICRO SYSTEMS | V 240 |  | P.O. GARIBALDI - EDIFICIO R | RADIOLOGIA - P.O. GARIBALDI CENTRO
|  | 4135 | MONITOR PER PERSONAL COMPUTER | PHILIPS MEDICAL SYSTEMS | 170 S |  | P.O. GARIBALDI - EDIFICIO R | RADIOLOGIA - P.O. GARIBALDI CENTRO
|  | 4137 | GRUPPO DI CONTINUITA' (UPS) | HEWLETT PACKARD CO | . |  | P.O. GARIBALDI - EDIFICIO R | RADIOLOGIA - P.O. GARIBALDI CENTRO
|  | 4142 | JUKE BOX DI DISCHI OTTICI | PLASMON | M209102 |  | P.O. GARIBALDI - EDIFICIO R | RADIOLOGIA - P.O. GARIBALDI CENTRO
|  | 4129 | SERVER PER BIOIMMAGINI | . | . | 2346047 | P.O. GARIBALDI - EDIFICIO R | RADIOLOGIA - P.O. GARIBALDI CENTRO
|  | 4130 | SERVER PER BIOIMMAGINI | . | . | 2366070 | P.O. GARIBALDI - EDIFICIO R | RADIOLOGIA - P.O. GARIBALDI CENTRO
|  | 4140 | GRUPPO DI CONTINUITA' (UPS) | APC AMERICAN POWER CONVERSION | SYMMETRA 40 K | 1368695 | P.O. GARIBALDI - EDIFICIO R | RADIOLOGIA - P.O. GARIBALDI CENTRO
|  | 4141 | STORAGE AREA NETWORK (SAN) | . | . | 2377117 | P.O. GARIBALDI - EDIFICIO R | RADIOLOGIA - P.O. GARIBALDI CENTRO
| SISTEMA 1 RIS/PACS RMN | 3245 | MONITOR TELEVISIVO PER BIOIMMAGINI | BARCO NV | NIO 3MP 1H | L158B00484 | P.O. GARIBALDI - EDIFICIO M | RADIOLOGIA - P.O. GARIBALDI CENTRO
|  | 4100 | WORKSTATION PER REFERTAZIONE | . | . | 2411098 | P.O. GARIBALDI - EDIFICIO R | RADIOLOGIA - P.O. GARIBALDI CENTRO
|  | 4101 | MONITOR TELEVISIVO PER BIOIMMAGINI | EIZO NANAO CORP | RADIFORCE GS320 | 22885107(N°SIST.KODAK) | P.O. GARIBALDI - EDIFICIO R | RADIOLOGIA - P.O. GARIBALDI CENTRO
|  | 4106 | MONITOR PER PERSONAL COMPUTER | PHILIPS MEDICAL SYSTEMS | . |  | P.O. GARIBALDI - EDIFICIO R | RADIOLOGIA - P.O. GARIBALDI CENTRO
| SISTEMA 2 RIS/PACS RMN | 4105 | WORKSTATION PER REFERTAZIONE | . | . | 7V1Y55J | P.O. GARIBALDI - EDIFICIO R | RADIOLOGIA - P.O. GARIBALDI CENTRO
|  | 4102 | MONITOR TELEVISIVO PER BIOIMMAGINI | EIZO NANAO CORP | RADIFORCE GS320 | 22892107(N°SIST.KODAK) | P.O. GARIBALDI - EDIFICIO R | RADIOLOGIA - P.O. GARIBALDI CENTRO
|  | 4103 | MONITOR PER PERSONAL COMPUTER | PHILIPS MEDICAL SYSTEMS | 170 S 5 FS |  | P.O. GARIBALDI - EDIFICIO R | RADIOLOGIA - P.O. GARIBALDI CENTRO
|  | 4104 | STAMPANTE PER COMPUTER | KYOCERA | FS 920 |  | P.O. GARIBALDI - EDIFICIO R | RADIOLOGIA - P.O. GARIBALDI CENTRO
| DIAFANOSCOPIO | 7020 | DIAFANOSCOPIO | . | . |  | P.O. GARIBALDI - EDIFICIO R | RADIOLOGIA - P.O. GARIBALDI CENTRO
| DIAFANOSCOPIO | 4093 | DIAFANOSCOPIO | IREM SNC | A05 120X43 |  | P.O. GARIBALDI - EDIFICIO R | RADIOLOGIA - P.O. GARIBALDI CENTRO
| ALIMENTATORE | 4094 | ALIMENTATORE | CEIA SPA COSTRUZIONI ELETTRONICHE INDUSTRIALI AUTOMATISMI | BC 140 | 20712019204 | P.O. GARIBALDI - EDIFICIO R | RADIOLOGIA - P.O. GARIBALDI CENTRO
| METAL DETECTOR | 4095 | METAL DETECTOR | CEIA SPA COSTRUZIONI ELETTRONICHE INDUSTRIALI AUTOMATISMI | PD 140 | SVR20710025254 | P.O. GARIBALDI - EDIFICIO R | RADIOLOGIA - P.O. GARIBALDI CENTRO
| DIAFANOSCOPIO | 4096 | DIAFANOSCOPIO | GIVAS SRL | 60 12 DOPPIO 127X12X86 CM | 42005 | P.O. GARIBALDI - EDIFICIO R | RADIOLOGIA - P.O. GARIBALDI CENTRO
| DIAFANOSCOPIO | 4097 | DIAFANOSCOPIO | GIVAS SRL | 60 12 DOPPIO 127X12X86 CM |  | P.O. GARIBALDI - EDIFICIO R | RADIOLOGIA - P.O. GARIBALDI CENTRO
| DIAFANOSCOPIO | 4098 | DIAFANOSCOPIO | GIVAS SRL | 60 12 DOPPIO 127X12X86 CM | 42010 | P.O. GARIBALDI - EDIFICIO R | RADIOLOGIA - P.O. GARIBALDI CENTRO
| DIAFANOSCOPIO | 4099 | DIAFANOSCOPIO | GIVAS SRL | 60 12 DOPPIO 127X12X86 CM |  | P.O. GARIBALDI - EDIFICIO R | RADIOLOGIA - P.O. GARIBALDI CENTRO

## Rianimazione
Rep./Stanza | Codice Int | Tipo/Classe | Costruttore | Modello | Matricola | Ente/Strutt. | U.O.
RIANIMAZIONE | 4960 | SISTEMA TELEVISIVO PER ENDOSCOPIA | OLYMPUS OPTICAL CO LTD | CV-190 EXERA III | 7264189 | P.O. GARIBALDI - EDIFICIO M | RIANIMAZIONE - P.O. GARIBALDI CENTRO
| 4959 | CARRELLO SERVITORE PER ENDOSCOPI | OLYMPUS OPTICAL CO LTD | WM-NP2 | 21302409 | P.O. GARIBALDI - EDIFICIO M | RIANIMAZIONE - P.O. GARIBALDI CENTRO
| 4962 | MODULO DI REGISTRAZIONE SU CD E DVD | SONY CORP | DVO 1000 MD | 35405 | P.O. GARIBALDI - EDIFICIO M | RIANIMAZIONE - P.O. GARIBALDI CENTRO
| 4961 | FONTE LUMINOSA PER ENDOSCOPIA | OLYMPUS OPTICAL CO LTD | CLV-190 | 7223777 | P.O. GARIBALDI - EDIFICIO M | RIANIMAZIONE - P.O. GARIBALDI CENTRO
| 4963 | MONITOR TELEVISIVO PER BIOIMMAGINI | SONY CORP | LMD 2451 MD | 3105316 | P.O. GARIBALDI - EDIFICIO M | RIANIMAZIONE - P.O. GARIBALDI CENTRO
| 7024 | VIDEOBRONCOSCOPIO | OLYMPUS OPTICAL CO LTD | BF MP160F | 2700i84 | P.O. GARIBALDI - EDIFICIO M | RIANIMAZIONE - P.O. GARIBALDI CENTRO
| 5069 | VIDEOBRONCOSCOPIO | OLYMPUS OPTICAL CO LTD | BF 1T180 | 2801612 | P.O. GARIBALDI - EDIFICIO M | RIANIMAZIONE - P.O. GARIBALDI CENTRO
| 4968 | ECOTOMOGRAFO | ESAOTE SPA | CARIS | 3336 | P.O. GARIBALDI - EDIFICIO M | RIANIMAZIONE - P.O. GARIBALDI CENTRO
| 4972 | SONDA ECOGRAFICA | ESAOTE SPA | PA 230 E | 5933 | P.O. GARIBALDI - EDIFICIO M | RIANIMAZIONE - P.O. GARIBALDI CENTRO
| 4974 | SONDA ECOGRAFICA | ESAOTE SPA | CA 421 | 4551 | P.O. GARIBALDI - EDIFICIO M | RIANIMAZIONE - P.O. GARIBALDI CENTRO
| 4973 | SONDA ECOGRAFICA | ESAOTE SPA | LA 523 E | 1760 | P.O. GARIBALDI - EDIFICIO M | RIANIMAZIONE - P.O. GARIBALDI CENTRO
| 4969 | MONITOR TELEVISIVO PER BIOIMMAGINI | ESAOTE SPA | 570 FD | 10213 | P.O. GARIBALDI - EDIFICIO M | RIANIMAZIONE - P.O. GARIBALDI CENTRO
| 4971 | RIPRODUTTORE VIDEO O DIGITALE DI BIOIMMAGINI | SONY CORP | UP 895 MDW | 61525 | P.O. GARIBALDI - EDIFICIO M | RIANIMAZIONE - P.O. GARIBALDI CENTRO
| 4970 | RIPRODUTTORE VIDEO O DIGITALE DI BIOIMMAGINI | SONY CORP | UP 21 MD | 80080 | P.O. GARIBALDI - EDIFICIO M | RIANIMAZIONE - P.O. GARIBALDI CENTRO
| 5064 | TROMBOELASTOGRAFO | HAEMOSCOPE CORP | RTN 5000 T | 04I3-1154-LRB | P.O. GARIBALDI - EDIFICIO M | RIANIMAZIONE - P.O. GARIBALDI CENTRO
| 5065 | PERSONAL COMPUTER | HEWLETT PACKARD CO | NR | NR | P.O. GARIBALDI - EDIFICIO M | RIANIMAZIONE - P.O. GARIBALDI CENTRO
| 5067 | STAMPANTE PER COMPUTER | HEWLETT PACKARD CO | DESKJET 6540 | MY48L3P0X6 | P.O. GARIBALDI - EDIFICIO M | RIANIMAZIONE - P.O. GARIBALDI CENTRO
| 5066 | MONITOR PER PERSONAL COMPUTER | SAMTRON DISPLAYS INC | ST76E | NR | P.O. GARIBALDI - EDIFICIO M | RIANIMAZIONE - P.O. GARIBALDI CENTRO
| 4980 | ELETTROENCEFALOGRAFO | ATES MEDICA DEVICE SRL | NEUROTRAVEL LIGHT | NTL01500716 | P.O. GARIBALDI - EDIFICIO M | RIANIMAZIONE - P.O. GARIBALDI CENTRO
| 4982 | ALIMENTATORE | ATES MEDICA DEVICE SRL | PWE 500 | 2310715 | P.O. GARIBALDI - EDIFICIO M | RIANIMAZIONE - P.O. GARIBALDI CENTRO
| 4981 | REGISTRATORE SU CARTA | NR | NR | 1270261 | P.O. GARIBALDI - EDIFICIO M | RIANIMAZIONE - P.O. GARIBALDI CENTRO
| 4980 | POTENZIALI EVOCATI, APPARECCHIO PER L'ANALISI DEI | ATES MEDICA DEVICE SRL | NEUROTRAVEL STIM | NTS00150713 | P.O. GARIBALDI - EDIFICIO M | RIANIMAZIONE - P.O. GARIBALDI CENTRO
| 4980 | FOTOSTIMOLATORE | NR | NR | NUP00410709 | P.O. GARIBALDI - EDIFICIO M | RIANIMAZIONE - P.O. GARIBALDI CENTRO
| 5055 | AUTOCLAVE PER PICCOLI CARICHI | TECNO GAZ SPA | HYDRA | HE792 | P.O. GARIBALDI - EDIFICIO M | RIANIMAZIONE - P.O. GARIBALDI CENTRO
| 4965 | EMODIALISI, APPARECCHIO PER | FRESENIUS MEDICAL CARE AG | MULTIFILTRATE | 6MUG2672 | P.O. GARIBALDI - EDIFICIO M | RIANIMAZIONE - P.O. GARIBALDI CENTRO
| 4966 | EMODIALISI, APPARECCHIO PER | FRESENIUS MEDICAL CARE AG | MULTIFILTRATE | 9MUG4216 | P.O. GARIBALDI - EDIFICIO M | RIANIMAZIONE - P.O. GARIBALDI CENTRO
| 5068 | FIBROSCOPIO PER INTUBAZIONE FLESSIBILE | OLYMPUS OPTICAL CO LTD | LF TP | 1222986 | P.O. GARIBALDI - EDIFICIO M | RIANIMAZIONE - P.O. GARIBALDI CENTRO
| 5053 | FRIGORIFERO BIOLOGICO | CF DI CIRO FIOCCHETTI & C SNC | MEDIKA 200 | 37806 | P.O. GARIBALDI - EDIFICIO M | RIANIMAZIONE - P.O. GARIBALDI CENTRO
| 5054 | FRIGORIFERO BIOLOGICO | CF DI CIRO FIOCCHETTI & C SNC | MEDIKA 200 | 37807 | P.O. GARIBALDI - EDIFICIO M | RIANIMAZIONE - P.O. GARIBALDI CENTRO
| 4976 | LAMPADA SCIALITICA | TRILUX GMBH & CO KG | TRILUX AURINO LED OR L160 L120 | 5921040-J13390 | P.O. GARIBALDI - EDIFICIO M | RIANIMAZIONE - P.O. GARIBALDI CENTRO
| 4977 | LAMPADA SCIALITICA | TRILUX GMBH & CO KG | TRILUX AURINO HALOGEN OR H160 | 6024040-J12442 | P.O. GARIBALDI - EDIFICIO M | RIANIMAZIONE - P.O. GARIBALDI CENTRO
| 4967 | MONITOR PER VENTILAZIONE | DRAEGER MEDICAL AG & CO. KGAA | INFINITY C500 | ASBL-0044 | P.O. GARIBALDI - EDIFICIO M | RIANIMAZIONE - P.O. GARIBALDI CENTRO
| 4949 | TERMOREGOLAZIONE CORPOREA, APPARECCHIO PER | PENTATHERM LTD | CAIRCOOLER CC1000 | CH000124 | P.O. GARIBALDI - EDIFICIO M | RIANIMAZIONE - P.O. GARIBALDI CENTRO
| 4954 | TERMOREGOLAZIONE CORPOREA, APPARECCHIO PER | PENTATHERM LTD | CAIRCOOLER CC1000 | CH000097 | P.O. GARIBALDI - EDIFICIO M | RIANIMAZIONE - P.O. GARIBALDI CENTRO
| 4952 | UMIDIFICATORE | FISHER & PAYKEL HEALTHCARE | MR 850 ALU | 80304005999 | P.O. GARIBALDI - EDIFICIO M | RIANIMAZIONE - P.O. GARIBALDI CENTRO
| 4946 | VENTILATORE POLMONARE PER USO OSPEDALIERO | DRAEGER MEDICAL AG & CO. KGAA | EVITA 4 | ARTA-0258 | P.O. GARIBALDI - EDIFICIO M | RIANIMAZIONE - P.O. GARIBALDI CENTRO
| 4953 | VENTILATORE POLMONARE PER USO OSPEDALIERO | DRAEGER MEDICAL AG & CO. KGAA | EVITA 4 | ARSM-0432 | P.O. GARIBALDI - EDIFICIO M | RIANIMAZIONE - P.O. GARIBALDI CENTRO
| 4955 | VENTILATORE POLMONARE PER USO OSPEDALIERO | DRAEGER MEDICAL AG & CO. KGAA | EVITA 2 DURA | ARSM-0369 | P.O. GARIBALDI - EDIFICIO M | RIANIMAZIONE - P.O. GARIBALDI CENTRO
| 5062 | EMOGASANALIZZATORE | INSTRUMENTATION LABORATORY | GEM PREMIER 4000 | 7121040 | P.O. GARIBALDI - EDIFICIO M | RIANIMAZIONE - P.O. GARIBALDI CENTRO
| 5063 | LAVATRICE PER ENDOSCOPI | OLYMPUS OPTICAL CO LTD | ETD 2 | 7542051 | P.O. GARIBALDI - EDIFICIO M | RIANIMAZIONE - P.O. GARIBALDI CENTRO
| 5227 | POMPA DI INFUSIONE | B BRAUN AVITUM AG | INFUSOMAT FMS | 73626 | P.O. GARIBALDI - EDIFICIO M | RIANIMAZIONE - P.O. GARIBALDI CENTRO
| 5059 | POMPA DI INFUSIONE | B BRAUN AVITUM AG | INFUSOMAT FMS | 83552 | P.O. GARIBALDI - EDIFICIO M | RIANIMAZIONE - P.O. GARIBALDI CENTRO
| 5060 | POMPA DI INFUSIONE | B BRAUN AVITUM AG | INFUSOMAT FMS | 78227 | P.O. GARIBALDI - EDIFICIO M | RIANIMAZIONE - P.O. GARIBALDI CENTRO
| 5058 | POMPA A SIRINGA | B BRAUN AVITUM AG | PERFUSOR COMPACT S | 16880 | P.O. GARIBALDI - EDIFICIO M | RIANIMAZIONE - P.O. GARIBALDI CENTRO
| 4956 | UMIDIFICATORE | FISHER & PAYKEL HEALTHCARE | MR 850 ALU | 50419006081 | P.O. GARIBALDI - EDIFICIO M | RIANIMAZIONE - P.O. GARIBALDI CENTRO
| 4983 | ACC. APP. ELETTROMEDICALE | BERCHTOLD GMBH & CO KG | CT 060 | 6144030-J10298 | P.O. GARIBALDI - EDIFICIO M | RIANIMAZIONE - P.O. GARIBALDI CENTRO
| 4948 | ASPIRATORE MEDICO CHIRURGICO | ALSA APPARECCHI MEDICALI SRL | POLIVAC B4 S | NR | P.O. GARIBALDI - EDIFICIO M | RIANIMAZIONE - P.O. GARIBALDI CENTRO
| 4958 | DIAFANOSCOPIO | NR | NR | NR | P.O. GARIBALDI - EDIFICIO M | RIANIMAZIONE - P.O. GARIBALDI CENTRO
| 4975 | DIAFANOSCOPIO | NR | NR | NR | P.O. GARIBALDI - EDIFICIO M | RIANIMAZIONE - P.O. GARIBALDI CENTRO
| 4984 | ELETTROENCEFALOGRAFO | NIHON KOHDEN CORP | 7410 K | 1997-00094 | P.O. GARIBALDI - EDIFICIO M | RIANIMAZIONE - P.O. GARIBALDI CENTRO
| 5070 | PULSOSSIMETRO | NELLCOR PURITAN BENNETT INC | N 65 OXIMAX | G09833744 | P.O. GARIBALDI - EDIFICIO M | RIANIMAZIONE - P.O. GARIBALDI CENTRO
| 5045 | PRESSIONE POSITIVA CONTINUA, APPARECCHIO PER | PHILIPS RESPIRONICS HEALTHCARE | WHISPERFLOW 2 | 5220800277 | P.O. GARIBALDI - EDIFICIO M | RIANIMAZIONE - P.O. GARIBALDI CENTRO
| 5046 | PRESSIONE POSITIVA CONTINUA, APPARECCHIO PER | PHILIPS RESPIRONICS HEALTHCARE | WHISPERFLOW 2 | 5220900354 | P.O. GARIBALDI - EDIFICIO M | RIANIMAZIONE - P.O. GARIBALDI CENTRO
| 5061 | PRESSIONE POSITIVA CONTINUA, APPARECCHIO PER | PHILIPS RESPIRONICS HEALTHCARE | WHISPERFLOW 2 | 86 | P.O. GARIBALDI - EDIFICIO M | RIANIMAZIONE - P.O. GARIBALDI CENTRO
| 4979 | SOLLEVAMENTO MALATI, APPARECCHIO PER | LIKO AB | GOLVO 7007 ES | 7726185 | P.O. GARIBALDI - EDIFICIO M | RIANIMAZIONE - P.O. GARIBALDI CENTRO
| 5056 | TERMOSALDATRICE | TECNO GAZ SPA | ONE | 201203ZON1802 | P.O. GARIBALDI - EDIFICIO M | RIANIMAZIONE - P.O. GARIBALDI CENTRO
| 4947 | VENTILATORE POLMONARE PER USO OSPEDALIERO | SIEMENS AG | SERVO VENTILATOR 300 | EVV2807646 | P.O. GARIBALDI - EDIFICIO M | RIANIMAZIONE - P.O. GARIBALDI CENTRO
| 4950 | VENTILATORE POLMONARE PER USO OSPEDALIERO | SIEMENS AG | SERVO VENTILATOR 300 A | EVV4823197 | P.O. GARIBALDI - EDIFICIO M | RIANIMAZIONE - P.O. GARIBALDI CENTRO
| 4957 | VENTILATORE POLMONARE PER USO OSPEDALIERO | SIEMENS AG | SERVO VENTILATOR 300 A | EVV4823196 | P.O. GARIBALDI - EDIFICIO M | RIANIMAZIONE - P.O. GARIBALDI CENTRO
| 4964 | PORTATILE PER RADIOGRAFIA, APPARECCHIO | IMD | COMPACT 2030 | 99/2729-02 | P.O. GARIBALDI - EDIFICIO M | RIANIMAZIONE - P.O. GARIBALDI CENTRO
| 4978 | PORTATILE PER RADIOGRAFIA, APPARECCHIO | SMAM SRL | MOBILDRIVE AR 30 | C1060 | P.O. GARIBALDI - EDIFICIO M | RIANIMAZIONE - P.O. GARIBALDI CENTRO
| 5057 | POMPA A SIRINGA | B BRAUN AVITUM AG | PERFUSOR COMPACT S | 30737 | P.O. GARIBALDI - PLESSO M | RIANIMAZIONE - P.O. GARIBALDI CENTRO
| 7366 | POMPA A SIRINGA | B BRAUN AVITUM AG | PERFUSOR COMPACT | 16897 | P.O. GARIBALDI - PLESSO M | RIANIMAZIONE - P.O. GARIBALDI CENTRO
| 7367 | POMPA A SIRINGA | B BRAUN AVITUM AG | PERFUSOR COMPACT | 126609 | P.O. GARIBALDI - PLESSO M | RIANIMAZIONE - P.O. GARIBALDI CENTRO
SALA RIANIMAZIONE - TERAPIA INTENSIVA | 5161 | MONITOR PER PERSONAL COMPUTER | FUJITSU | A17-1 SCENIC VIEW | YE2P222763 | P.O. GARIBALDI - EDIFICIO M | RIANIMAZIONE - P.O. GARIBALDI CENTRO
| 5162 | MONITOR PER PERSONAL COMPUTER | FUJITSU | A17-1 SCENIC VIEW | YE2P222754 | P.O. GARIBALDI - EDIFICIO M | RIANIMAZIONE - P.O. GARIBALDI CENTRO
| 5121 | ALIMENTATORE | DRAEGER MEDICAL AG & CO. KGAA | IDS POWER SUPPLY | NR | P.O. GARIBALDI - EDIFICIO M | RIANIMAZIONE - P.O. GARIBALDI CENTRO
| 5135 | ALIMENTATORE | DRAEGER MEDICAL AG & CO. KGAA | IDS POWER SUPPLY | NR | P.O. GARIBALDI - EDIFICIO M | RIANIMAZIONE - P.O. GARIBALDI CENTRO
| 5147 | ALIMENTATORE | DRAEGER MEDICAL AG & CO. KGAA | IDS POWER SUPPLY | NR | P.O. GARIBALDI - EDIFICIO M | RIANIMAZIONE - P.O. GARIBALDI CENTRO
| 5154 | ALIMENTATORE | DRAEGER MEDICAL AG & CO. KGAA | IDS POWER SUPPLY | NR | P.O. GARIBALDI - EDIFICIO M | RIANIMAZIONE - P.O. GARIBALDI CENTRO
| 5163 | ALIMENTATORE | DRAEGER MEDICAL AG & CO. KGAA | IDS POWER SUPPLY | NR | P.O. GARIBALDI - EDIFICIO M | RIANIMAZIONE - P.O. GARIBALDI CENTRO
| 5164 | ALIMENTATORE | DRAEGER MEDICAL AG & CO. KGAA | IDS POWER SUPPLY | NR | P.O. GARIBALDI - EDIFICIO M | RIANIMAZIONE - P.O. GARIBALDI CENTRO
| 5165 | ALIMENTATORE | DRAEGER MEDICAL AG & CO. KGAA | IDS POWER SUPPLY | NR | P.O. GARIBALDI - EDIFICIO M | RIANIMAZIONE - P.O. GARIBALDI CENTRO
| 5169 | ALIMENTATORE | DRAEGER MEDICAL AG & CO. KGAA | IDS POWER SUPPLY | NR | P.O. GARIBALDI - EDIFICIO M | RIANIMAZIONE - P.O. GARIBALDI CENTRO
| 5180 | ALIMENTATORE | DRAEGER MEDICAL AG & CO. KGAA | IDS POWER SUPPLY | NR | P.O. GARIBALDI - EDIFICIO M | RIANIMAZIONE - P.O. GARIBALDI CENTRO
| 5186 | ALIMENTATORE | DRAEGER MEDICAL AG & CO. KGAA | IDS POWER SUPPLY | NR | P.O. GARIBALDI - EDIFICIO M | RIANIMAZIONE - P.O. GARIBALDI CENTRO
| 5191 | ALIMENTATORE | DRAEGER MEDICAL AG & CO. KGAA | IDS POWER SUPPLY | NR | P.O. GARIBALDI - EDIFICIO M | RIANIMAZIONE - P.O. GARIBALDI CENTRO
| 3031 | DOCKING STATION PER POMPE INFUSIONE | B BRAUN AVITUM AG | FM COMPUTER | NR | P.O. GARIBALDI - EDIFICIO M | RIANIMAZIONE - P.O. GARIBALDI CENTRO
| 5160 | CENTRALE MONITORAGGIO | DRAEGER MEDICAL AG & CO. KGAA | NR | MS24215 | P.O. GARIBALDI - EDIFICIO M | RIANIMAZIONE - P.O. GARIBALDI CENTRO
| 2812 | EMOGASANALIZZATORE | RADIOMETER MEDICAL APS | ABL 700 | 902441R0196N007-6013 | P.O. GARIBALDI - EDIFICIO M | RIANIMAZIONE - P.O. GARIBALDI CENTRO
| 166 | LETTO ELETTROCOMANDATO PER TERAPIA INTENSIVA O RIANIMAZIONE | HILL ROM CO INC | AVANTGUARD 1200 | HRP0122913 | P.O. GARIBALDI - EDIFICIO M | RIANIMAZIONE - P.O. GARIBALDI CENTRO
| 177 | LETTO ELETTROCOMANDATO PER TERAPIA INTENSIVA O RIANIMAZIONE | HILL ROM CO INC | AVANTGUARD 1200 | HRP0122906 | P.O. GARIBALDI - EDIFICIO M | RIANIMAZIONE - P.O. GARIBALDI CENTRO
| 5142 | LETTO ELETTROCOMANDATO PER TERAPIA INTENSIVA O RIANIMAZIONE | HILL ROM CO INC | AVANTGUARD 1200 | HRP0122913 | P.O. GARIBALDI - EDIFICIO M | RIANIMAZIONE - P.O. GARIBALDI CENTRO
| 5220 | MISURATORE DOPPLER DELLA GITTATA CARDIACA | DELTEX MEDICAL LTD | CARDIO Q | 9051-10230 | P.O. GARIBALDI - EDIFICIO M | RIANIMAZIONE - P.O. GARIBALDI CENTRO
| 5223 | MISURATORE GITTATA CARDIACA | PROJECT ENGINEERING SRL | MOST CARE | PE04/02-3 | P.O. GARIBALDI - EDIFICIO M | RIANIMAZIONE - P.O. GARIBALDI CENTRO
| 5218 | MISURATORE DI PRESSIONE INTRACRANICA | CODMAN & SHURTLEFF INC | ICP EXPRESS | LE11202 | P.O. GARIBALDI - EDIFICIO M | RIANIMAZIONE - P.O. GARIBALDI CENTRO
| 5219 | MISURATORE DI PRESSIONE INTRACRANICA | CODMAN & SHURTLEFF INC | ICP EXPRESS | LE3851 | P.O. GARIBALDI - EDIFICIO M | RIANIMAZIONE - P.O. GARIBALDI CENTRO
| 5224 | MISURATORE DI PRESSIONE INTRACRANICA | INTEGRA LIFESCIENCES CORP | MPM 1 | MMH063402 | P.O. GARIBALDI - EDIFICIO M | RIANIMAZIONE - P.O. GARIBALDI CENTRO
| 5225 | MISURATORE DI PRESSIONE INTRACRANICA | INTEGRA LIFESCIENCES CORP | MPM 1 | MMK071702 | P.O. GARIBALDI - EDIFICIO M | RIANIMAZIONE - P.O. GARIBALDI CENTRO
| 5120 | MONITOR PER VENTILAZIONE | DRAEGER MEDICAL AG & CO. KGAA | INFINITY C700 | TPAA180753 | P.O. GARIBALDI - EDIFICIO M | RIANIMAZIONE - P.O. GARIBALDI CENTRO
| 5212 | MONITOR PER VENTILAZIONE | NELLCOR INC | N 6000 ULTRACAP | 82004535 | P.O. GARIBALDI - EDIFICIO M | RIANIMAZIONE - P.O. GARIBALDI CENTRO
| 5075 | MONITOR PER VENTILAZIONE | DRAEGER MEDICAL AG & CO. KGAA | INFINITY C700 | TPAA176052 | P.O. GARIBALDI - EDIFICIO M | RIANIMAZIONE - P.O. GARIBALDI CENTRO
| 5084 | MONITOR PER VENTILAZIONE | DRAEGER MEDICAL AG & CO. KGAA | INFINITY C700 | TPAA180757 | P.O. GARIBALDI - EDIFICIO M | RIANIMAZIONE - P.O. GARIBALDI CENTRO
| 5101 | MONITOR PER VENTILAZIONE | DRAEGER MEDICAL AG & CO. KGAA | INFINITY C700 | TPAA179537 | P.O. GARIBALDI - EDIFICIO M | RIANIMAZIONE - P.O. GARIBALDI CENTRO
| 5115 | MONITOR PER VENTILAZIONE | DRAEGER MEDICAL AG & CO. KGAA | INFINITY C700 | TPAA176105 | P.O. GARIBALDI - EDIFICIO M | RIANIMAZIONE - P.O. GARIBALDI CENTRO
| 5149 | MONITOR PER VENTILAZIONE | DRAEGER MEDICAL AG & CO. KGAA | INFINITY C700 | TPAA176064 | P.O. GARIBALDI - EDIFICIO M | RIANIMAZIONE - P.O. GARIBALDI CENTRO
| 5155 | MONITOR PER VENTILAZIONE | DRAEGER MEDICAL AG & CO. KGAA | INFINITY C700 | TPPAA179585 | P.O. GARIBALDI - EDIFICIO M | RIANIMAZIONE - P.O. GARIBALDI CENTRO
| 5168 | MONITOR PER VENTILAZIONE | DRAEGER MEDICAL AG & CO. KGAA | INFINITY C700 | TPAA179517 | P.O. GARIBALDI - EDIFICIO M | RIANIMAZIONE - P.O. GARIBALDI CENTRO
| 5179 | MONITOR PER VENTILAZIONE | DRAEGER MEDICAL AG & CO. KGAA | INFINITY C700 | TPAA179516 | P.O. GARIBALDI - EDIFICIO M | RIANIMAZIONE - P.O. GARIBALDI CENTRO
| 5187 | MONITOR PER VENTILAZIONE | DRAEGER MEDICAL AG & CO. KGAA | INFINITY C700 | TPAA175906 | P.O. GARIBALDI - EDIFICIO M | RIANIMAZIONE - P.O. GARIBALDI CENTRO
| 5190 | MONITOR PER VENTILAZIONE | DRAEGER MEDICAL AG & CO. KGAA | INFINITY C700 | TPAA179521 | P.O. GARIBALDI - EDIFICIO M | RIANIMAZIONE - P.O. GARIBALDI CENTRO
| 5920 | MONITOR PER VENTILAZIONE | DRAEGER MEDICAL AG & CO. KGAA | INFINITY C700 | TPAA180753 | P.O. GARIBALDI - EDIFICIO M | RIANIMAZIONE - P.O. GARIBALDI CENTRO
| 5126 | POMPA A SIRINGA | B BRAUN AVITUM AG | PERFUSOR COMPACT | 77028 | P.O. GARIBALDI - EDIFICIO M | RIANIMAZIONE - P.O. GARIBALDI CENTRO
| 7025 | REGISTRATORE SU CARTA | DRAEGER MEDICAL AG & CO. KGAA | R 50 N | 5500510782 | P.O. GARIBALDI - EDIFICIO M | RIANIMAZIONE - P.O. GARIBALDI CENTRO
| 7026 | UMIDIFICATORE | FISHER & PAYKEL HEALTHCARE | MR 850 ALU | 130314172001 | P.O. GARIBALDI - EDIFICIO M | RIANIMAZIONE - P.O. GARIBALDI CENTRO
| 7027 | UMIDIFICATORE | FISHER & PAYKEL HEALTHCARE | MR 850 ALU | 130314172003 | P.O. GARIBALDI - EDIFICIO M | RIANIMAZIONE - P.O. GARIBALDI CENTRO
| 5138 | UMIDIFICATORE | FISHER & PAYKEL HEALTHCARE | MR 850 ALU | 130314172002 | P.O. GARIBALDI - EDIFICIO M | RIANIMAZIONE - P.O. GARIBALDI CENTRO
| 5159 | UMIDIFICATORE | COVIDIEN KENDALL HEALTHCARE | CONCHATHERM | 3617 | P.O. GARIBALDI - EDIFICIO M | RIANIMAZIONE - P.O. GARIBALDI CENTRO
| 5205 | UMIDIFICATORE | HUDSON RCI | ACQUATHERM III | 159000391 | P.O. GARIBALDI - EDIFICIO M | RIANIMAZIONE - P.O. GARIBALDI CENTRO
| 5206 | UMIDIFICATORE | HUDSON RCI | ACQUATHERM III | 159000397 | P.O. GARIBALDI - EDIFICIO M | RIANIMAZIONE - P.O. GARIBALDI CENTRO
| 5207 | UMIDIFICATORE | COVIDIEN KENDALL HEALTHCARE | AERODYNE | 159002357 | P.O. GARIBALDI - EDIFICIO M | RIANIMAZIONE - P.O. GARIBALDI CENTRO
| 5208 | UMIDIFICATORE | COVIDIEN KENDALL HEALTHCARE | AERODYNE | 159060068 | P.O. GARIBALDI - EDIFICIO M | RIANIMAZIONE - P.O. GARIBALDI CENTRO
| 5209 | UMIDIFICATORE | COVIDIEN KENDALL HEALTHCARE | AERODYNE | 159002323 | P.O. GARIBALDI - EDIFICIO M | RIANIMAZIONE - P.O. GARIBALDI CENTRO
| 5210 | UMIDIFICATORE | COVIDIEN KENDALL HEALTHCARE | AERODYNE | 159060073 | P.O. GARIBALDI - EDIFICIO M | RIANIMAZIONE - P.O. GARIBALDI CENTRO
| 5211 | UMIDIFICATORE | COVIDIEN KENDALL HEALTHCARE | AERODYNE | 159060071 | P.O. GARIBALDI - EDIFICIO M | RIANIMAZIONE - P.O. GARIBALDI CENTRO
| 2824 | VENTILATORE POLMONARE PER USO OSPEDALIERO | DRAEGER MEDICAL AG & CO. KGAA | EVITA XL | ARWC0068 | P.O. GARIBALDI - EDIFICIO M | RIANIMAZIONE - P.O. GARIBALDI CENTRO
| 190 | VENTILATORE POLMONARE PER USO OSPEDALIERO | DRAEGER MEDICAL AG & CO. KGAA | EVITA 4 | ARTA-0259 | P.O. GARIBALDI - EDIFICIO M | RIANIMAZIONE - P.O. GARIBALDI CENTRO
| 2825 | VENTILATORE POLMONARE PER USO OSPEDALIERO | DRAEGER MEDICAL AG & CO. KGAA | EVITA XL | ARWB-0011 | P.O. GARIBALDI - EDIFICIO M | RIANIMAZIONE - P.O. GARIBALDI CENTRO
| 5071 | VENTILATORE POLMONARE PER USO OSPEDALIERO | DRAEGER MEDICAL AG & CO. KGAA | EVITA XL | ARWM-041 | P.O. GARIBALDI - EDIFICIO M | RIANIMAZIONE - P.O. GARIBALDI CENTRO
| 5081 | VENTILATORE POLMONARE PER USO OSPEDALIERO | DRAEGER MEDICAL AG & CO. KGAA | EVITA 4 | ARTD-0294 | P.O. GARIBALDI - EDIFICIO M | RIANIMAZIONE - P.O. GARIBALDI CENTRO
| 5102 | VENTILATORE POLMONARE PER USO OSPEDALIERO | DRAEGER MEDICAL AG & CO. KGAA | EVITA 4 | ARTD0292 | P.O. GARIBALDI - EDIFICIO M | RIANIMAZIONE - P.O. GARIBALDI CENTRO
| 5111 | VENTILATORE POLMONARE PER USO OSPEDALIERO | DRAEGER MEDICAL AG & CO. KGAA | EVITA 4 | ARPD-0002 | P.O. GARIBALDI - EDIFICIO M | RIANIMAZIONE - P.O. GARIBALDI CENTRO
| 5122 | VENTILATORE POLMONARE PER USO OSPEDALIERO | DRAEGER MEDICAL AG & CO. KGAA | EVITA XL | ARWM-0043 | P.O. GARIBALDI - EDIFICIO M | RIANIMAZIONE - P.O. GARIBALDI CENTRO
| 5145 | VENTILATORE POLMONARE PER USO OSPEDALIERO | DRAEGER MEDICAL AG & CO. KGAA | EVITA 4 | ARTA0262 | P.O. GARIBALDI - EDIFICIO M | RIANIMAZIONE - P.O. GARIBALDI CENTRO
| 5167 | VENTILATORE POLMONARE PER USO OSPEDALIERO | DRAEGER MEDICAL AG & CO. KGAA | EVITA XL | ARWM-0042 | P.O. GARIBALDI - EDIFICIO M | RIANIMAZIONE - P.O. GARIBALDI CENTRO
| 5085 | DOCKING STATION PER POMPE INFUSIONE | B BRAUN AVITUM AG | FM COMPUTER | NR | P.O. GARIBALDI - EDIFICIO M | RIANIMAZIONE - P.O. GARIBALDI CENTRO
| 5092 | DOCKING STATION PER POMPE INFUSIONE | B BRAUN AVITUM AG | FM COMPUTER | NR | P.O. GARIBALDI - EDIFICIO M | RIANIMAZIONE - P.O. GARIBALDI CENTRO
| 5151 | NUTRIPOMPA | NUTRICIA MEDICAL DEVICES BV | FLOCARE INFINITY | 76908104 | P.O. GARIBALDI - EDIFICIO M | RIANIMAZIONE - P.O. GARIBALDI CENTRO
| 5172 | NUTRIPOMPA | NUTRICIA MEDICAL DEVICES BV | FLOCARE INFINITY | 76908105 | P.O. GARIBALDI - EDIFICIO M | RIANIMAZIONE - P.O. GARIBALDI CENTRO
| 5194 | NUTRIPOMPA | NUTRICIA MEDICAL DEVICES BV | FLOCARE INFINITY | 76908101 | P.O. GARIBALDI - EDIFICIO M | RIANIMAZIONE - P.O. GARIBALDI CENTRO
| 5201 | NUTRIPOMPA | NUTRICIA MEDICAL DEVICES BV | FLOCARE INFINITY | 76908097 | P.O. GARIBALDI - EDIFICIO M | RIANIMAZIONE - P.O. GARIBALDI CENTRO
| 5202 | NUTRIPOMPA | NUTRICIA MEDICAL DEVICES BV | FLOCARE INFINITY | 76908099 | P.O. GARIBALDI - EDIFICIO M | RIANIMAZIONE - P.O. GARIBALDI CENTRO
| 5203 | NUTRIPOMPA | NUTRICIA MEDICAL DEVICES BV | FLOCARE INFINITY | 76908100 | P.O. GARIBALDI - EDIFICIO M | RIANIMAZIONE - P.O. GARIBALDI CENTRO
| 5204 | NUTRIPOMPA | NUTRICIA MEDICAL DEVICES BV | FLOCARE INFINITY | 76908096 | P.O. GARIBALDI - EDIFICIO M | RIANIMAZIONE - P.O. GARIBALDI CENTRO
| 5089 | POMPA DI INFUSIONE | B BRAUN AVITUM AG | INFUSOMAT FMS | 73215 | P.O. GARIBALDI - EDIFICIO M | RIANIMAZIONE - P.O. GARIBALDI CENTRO
| 5090 | POMPA DI INFUSIONE | B BRAUN AVITUM AG | INFUSOMAT FMS | 106057 | P.O. GARIBALDI - EDIFICIO M | RIANIMAZIONE - P.O. GARIBALDI CENTRO
| 5091 | POMPA DI INFUSIONE | B BRAUN AVITUM AG | INFUSOMAT FMS | 105998 | P.O. GARIBALDI - EDIFICIO M | RIANIMAZIONE - P.O. GARIBALDI CENTRO
| 5098 | POMPA DI INFUSIONE | B BRAUN AVITUM AG | INFUSOMAT FMS | 73303 | P.O. GARIBALDI - EDIFICIO M | RIANIMAZIONE - P.O. GARIBALDI CENTRO
| 5099 | POMPA DI INFUSIONE | B BRAUN AVITUM AG | INFUSOMAT FMS | - | P.O. GARIBALDI - EDIFICIO M | RIANIMAZIONE - P.O. GARIBALDI CENTRO
| 5112 | POMPA DI INFUSIONE | B BRAUN AVITUM AG | INFUSOMAT FMS | 105980 | P.O. GARIBALDI - EDIFICIO M | RIANIMAZIONE - P.O. GARIBALDI CENTRO
| 5123 | POMPA DI INFUSIONE | B BRAUN AVITUM AG | INFUSOMAT FMS | 73649 | P.O. GARIBALDI - EDIFICIO M | RIANIMAZIONE - P.O. GARIBALDI CENTRO
| 5130 | POMPA DI INFUSIONE | B BRAUN AVITUM AG | INFUSOMAT FMS | 73179 | P.O. GARIBALDI - EDIFICIO M | RIANIMAZIONE - P.O. GARIBALDI CENTRO
| 5131 | POMPA DI INFUSIONE | B BRAUN AVITUM AG | INFUSOMAT FMS | IT110630 | P.O. GARIBALDI - EDIFICIO M | RIANIMAZIONE - P.O. GARIBALDI CENTRO
| 5150 | POMPA DI INFUSIONE | B BRAUN AVITUM AG | INFUSOMAT FMS | 100755 | P.O. GARIBALDI - EDIFICIO M | RIANIMAZIONE - P.O. GARIBALDI CENTRO
| 5157 | POMPA DI INFUSIONE | B BRAUN AVITUM AG | INFUSOMAT FMS | 80594 | P.O. GARIBALDI - EDIFICIO M | RIANIMAZIONE - P.O. GARIBALDI CENTRO
| 5170 | POMPA DI INFUSIONE | B BRAUN AVITUM AG | INFUSOMAT FMS | 73648 | P.O. GARIBALDI - EDIFICIO M | RIANIMAZIONE - P.O. GARIBALDI CENTRO
| 5177 | POMPA DI INFUSIONE | B BRAUN AVITUM AG | INFUSOMAT FMS | 125766 | P.O. GARIBALDI - EDIFICIO M | RIANIMAZIONE - P.O. GARIBALDI CENTRO
| 5193 | POMPA DI INFUSIONE | B BRAUN AVITUM AG | INFUSOMAT FMS | 73219 | P.O. GARIBALDI - EDIFICIO M | RIANIMAZIONE - P.O. GARIBALDI CENTRO
| 5226 | POMPA DI INFUSIONE | B BRAUN AVITUM AG | INFUSOMAT FMS | 73665 | P.O. GARIBALDI - EDIFICIO M | RIANIMAZIONE - P.O. GARIBALDI CENTRO
| 5228 | POMPA DI INFUSIONE | B BRAUN AVITUM AG | INFUSOMAT FMS | 73621 | P.O. GARIBALDI - EDIFICIO M | RIANIMAZIONE - P.O. GARIBALDI CENTRO
| 5229 | POMPA DI INFUSIONE | B BRAUN AVITUM AG | INFUSOMAT FMS | 73293 | P.O. GARIBALDI - EDIFICIO M | RIANIMAZIONE - P.O. GARIBALDI CENTRO
| 5230 | POMPA DI INFUSIONE | B BRAUN AVITUM AG | INFUSOMAT FMS | 106015 | P.O. GARIBALDI - EDIFICIO M | RIANIMAZIONE - P.O. GARIBALDI CENTRO
| 5232 | POMPA DI INFUSIONE | B BRAUN AVITUM AG | INFUSOMAT FMS | 105959 | P.O. GARIBALDI - EDIFICIO M | RIANIMAZIONE - P.O. GARIBALDI CENTRO
| 2815 | POMPA A SIRINGA | B BRAUN AVITUM AG | PERFUSOR COMPACT | 22213 | P.O. GARIBALDI - EDIFICIO M | RIANIMAZIONE - P.O. GARIBALDI CENTRO
| 5086 | POMPA A SIRINGA | B BRAUN AVITUM AG | PERFUSOR COMPACT | 144915 | P.O. GARIBALDI - EDIFICIO M | RIANIMAZIONE - P.O. GARIBALDI CENTRO
| 5087 | POMPA A SIRINGA | B BRAUN AVITUM AG | PERFUSOR COMPACT S | 27110 | P.O. GARIBALDI - EDIFICIO M | RIANIMAZIONE - P.O. GARIBALDI CENTRO
| 5088 | POMPA A SIRINGA | B BRAUN AVITUM AG | PERFUSOR COMPACT S | 13882 | P.O. GARIBALDI - EDIFICIO M | RIANIMAZIONE - P.O. GARIBALDI CENTRO
| 5093 | POMPA A SIRINGA | B BRAUN AVITUM AG | PERFUSOR COMPACT S | 24487 | P.O. GARIBALDI - EDIFICIO M | RIANIMAZIONE - P.O. GARIBALDI CENTRO
| 5094 | POMPA A SIRINGA | B BRAUN AVITUM AG | PERFUSOR COMPACT | 144960 | P.O. GARIBALDI - EDIFICIO M | RIANIMAZIONE - P.O. GARIBALDI CENTRO
| 5095 | POMPA A SIRINGA | B BRAUN AVITUM AG | PERFUSOR COMPACT S | 16851 | P.O. GARIBALDI - EDIFICIO M | RIANIMAZIONE - P.O. GARIBALDI CENTRO
| 5097 | POMPA A SIRINGA | B BRAUN AVITUM AG | PERFUSOR COMPACT | 7028 | P.O. GARIBALDI - EDIFICIO M | RIANIMAZIONE - P.O. GARIBALDI CENTRO
| 5113 | POMPA A SIRINGA | B BRAUN AVITUM AG | PERFUSOR COMPACT | NR | P.O. GARIBALDI - EDIFICIO M | RIANIMAZIONE - P.O. GARIBALDI CENTRO
| 5124 | POMPA A SIRINGA | B BRAUN AVITUM AG | PERFUSOR COMPACT S | 20063 | P.O. GARIBALDI - EDIFICIO M | RIANIMAZIONE - P.O. GARIBALDI CENTRO
| 5125 | POMPA A SIRINGA | B BRAUN AVITUM AG | PERFUSOR COMPACT | 122237 | P.O. GARIBALDI - EDIFICIO M | RIANIMAZIONE - P.O. GARIBALDI CENTRO
| 5127 | POMPA A SIRINGA | B BRAUN AVITUM AG | PERFUSOR COMPACT | 10512 | P.O. GARIBALDI - EDIFICIO M | RIANIMAZIONE - P.O. GARIBALDI CENTRO
| 5152 | POMPA A SIRINGA | B BRAUN AVITUM AG | PERFUSOR COMPACT S | 22245 | P.O. GARIBALDI - EDIFICIO M | RIANIMAZIONE - P.O. GARIBALDI CENTRO
| 5156 | POMPA A SIRINGA | B BRAUN AVITUM AG | PERFUSOR COMPACT | 115040 | P.O. GARIBALDI - EDIFICIO M | RIANIMAZIONE - P.O. GARIBALDI CENTRO
| 5171 | POMPA A SIRINGA | B BRAUN AVITUM AG | PERFUSOR COMPACT | 16846 | P.O. GARIBALDI - EDIFICIO M | RIANIMAZIONE - P.O. GARIBALDI CENTRO
| 5181 | POMPA A SIRINGA | B BRAUN AVITUM AG | PERFUSOR COMPACT S | 16885 | P.O. GARIBALDI - EDIFICIO M | RIANIMAZIONE - P.O. GARIBALDI CENTRO
| 5195 | POMPA A SIRINGA | B BRAUN AVITUM AG | PERFUSOR COMPACT | 144964 | P.O. GARIBALDI - EDIFICIO M | RIANIMAZIONE - P.O. GARIBALDI CENTRO
| 5214 | POMPA A SIRINGA | B BRAUN AVITUM AG | PERFUSOR COMPACT | 137683 | P.O. GARIBALDI - EDIFICIO M | RIANIMAZIONE - P.O. GARIBALDI CENTRO
| 5215 | POMPA A SIRINGA | B BRAUN AVITUM AG | PERFUSOR COMPACT S | 16837 | P.O. GARIBALDI - EDIFICIO M | RIANIMAZIONE - P.O. GARIBALDI CENTRO
| 5216 | POMPA A SIRINGA | B BRAUN AVITUM AG | PERFUSOR COMPACT S | 16877 | P.O. GARIBALDI - EDIFICIO M | RIANIMAZIONE - P.O. GARIBALDI CENTRO
| 5217 | POMPA A SIRINGA | B BRAUN AVITUM AG | PERFUSOR COMPACT S | 20303 | P.O. GARIBALDI - EDIFICIO M | RIANIMAZIONE - P.O. GARIBALDI CENTRO
| 2837 | POMPA A SIRINGA | B BRAUN AVITUM AG | PERFUSOR COMPACT | 126605 | P.O. GARIBALDI - EDIFICIO M | RIANIMAZIONE - P.O. GARIBALDI CENTRO
| 5077 | UMIDIFICATORE | FISHER & PAYKEL HEALTHCARE | MR 850 ALU | 51128018458 | P.O. GARIBALDI - EDIFICIO M | RIANIMAZIONE - P.O. GARIBALDI CENTRO
| 5082 | UMIDIFICATORE | COVIDIEN KENDALL HEALTHCARE | CONCHATHERM | 3638 | P.O. GARIBALDI - EDIFICIO M | RIANIMAZIONE - P.O. GARIBALDI CENTRO
| 5116 | UMIDIFICATORE | COVIDIEN KENDALL HEALTHCARE | CONCHATHERM | 3749 | P.O. GARIBALDI - EDIFICIO M | RIANIMAZIONE - P.O. GARIBALDI CENTRO
| 5117 | UMIDIFICATORE | FISHER & PAYKEL HEALTHCARE | MR 850 ALU | 130314172004 | P.O. GARIBALDI - EDIFICIO M | RIANIMAZIONE - P.O. GARIBALDI CENTRO
| 5146 | UMIDIFICATORE | FISHER & PAYKEL HEALTHCARE | MR 850 ALU | 51128018449 | P.O. GARIBALDI - EDIFICIO M | RIANIMAZIONE - P.O. GARIBALDI CENTRO
| 5158 | UMIDIFICATORE | COVIDIEN KENDALL HEALTHCARE | CONCHATHERM | 306020046 | P.O. GARIBALDI - EDIFICIO M | RIANIMAZIONE - P.O. GARIBALDI CENTRO
| 5175 | UMIDIFICATORE | FISHER & PAYKEL HEALTHCARE | MR 850 ALU | NR | P.O. GARIBALDI - EDIFICIO M | RIANIMAZIONE - P.O. GARIBALDI CENTRO
| 5185 | MONITOR PER PERSONAL COMPUTER | SAMSUNG ELECTRONICS | SYNC MASTER 750S | NR | P.O. GARIBALDI - EDIFICIO M | RIANIMAZIONE - P.O. GARIBALDI CENTRO
| 5073 | DEFIBRILLATORE | PHILIPS MEDICAL SYSTEMS | HEART START XL | US00444740 | P.O. GARIBALDI - EDIFICIO M | RIANIMAZIONE - P.O. GARIBALDI CENTRO
| 5103 | DEFIBRILLATORE | PHILIPS MEDICAL SYSTEMS | M 4735 A HEARTSTART XL | US00444735 | P.O. GARIBALDI - EDIFICIO M | RIANIMAZIONE - P.O. GARIBALDI CENTRO
| 5166 | DIAFANOSCOPIO | NR | NR | NR | P.O. GARIBALDI - EDIFICIO M | RIANIMAZIONE - P.O. GARIBALDI CENTRO
| 5104 | ELETTROCARDIOGRAFO | ESAOTE SPA | P 8000 BASIC | 40910 | P.O. GARIBALDI - EDIFICIO M | RIANIMAZIONE - P.O. GARIBALDI CENTRO
| 162 | SISTEMA ANTIDECUBITO | KINETIC CONCEPTS INC | 40525 A | 70471329 | P.O. GARIBALDI - EDIFICIO M | RIANIMAZIONE - P.O. GARIBALDI CENTRO
| 5076 | SISTEMA ANTIDECUBITO | KINETIC CONCEPTS INC | 40525 A | 100253925 | P.O. GARIBALDI - EDIFICIO M | RIANIMAZIONE - P.O. GARIBALDI CENTRO
| 5106 | SISTEMA ANTIDECUBITO | KINETIC CONCEPTS INC | 40525 A | TK030578138 | P.O. GARIBALDI - EDIFICIO M | RIANIMAZIONE - P.O. GARIBALDI CENTRO
| 5108 | SISTEMA ANTIDECUBITO | KINETIC CONCEPTS INC | 40525 A | TK060470385 | P.O. GARIBALDI - EDIFICIO M | RIANIMAZIONE - P.O. GARIBALDI CENTRO
| 5109 | SISTEMA ANTIDECUBITO | KINETIC CONCEPTS INC | 40525 A | TK060470358 | P.O. GARIBALDI - EDIFICIO M | RIANIMAZIONE - P.O. GARIBALDI CENTRO
| 5128 | SISTEMA ANTIDECUBITO | KINETIC CONCEPTS INC | 40525 A | 110473631 | P.O. GARIBALDI - EDIFICIO M | RIANIMAZIONE - P.O. GARIBALDI CENTRO
| 5137 | SISTEMA ANTIDECUBITO | KINETIC CONCEPTS INC | 40525 A | 100253927 | P.O. GARIBALDI - EDIFICIO M | RIANIMAZIONE - P.O. GARIBALDI CENTRO
| 5139 | SISTEMA ANTIDECUBITO | KINETIC CONCEPTS INC | 40525 A | 110473634 | P.O. GARIBALDI - EDIFICIO M | RIANIMAZIONE - P.O. GARIBALDI CENTRO
| 5140 | SISTEMA ANTIDECUBITO | KINETIC CONCEPTS INC | 40525 A | 70252368 | P.O. GARIBALDI - EDIFICIO M | RIANIMAZIONE - P.O. GARIBALDI CENTRO
| 5173 | SISTEMA ANTIDECUBITO | KINETIC CONCEPTS INC | 40525 A | 100253928 | P.O. GARIBALDI - EDIFICIO M | RIANIMAZIONE - P.O. GARIBALDI CENTRO
| 5176 | SISTEMA ANTIDECUBITO | KINETIC CONCEPTS INC | 40525 A | 70471322 | P.O. GARIBALDI - EDIFICIO M | RIANIMAZIONE - P.O. GARIBALDI CENTRO
| 5182 | SISTEMA ANTIDECUBITO | KINETIC CONCEPTS INC | 40525 A | TK060470345 | P.O. GARIBALDI - EDIFICIO M | RIANIMAZIONE - P.O. GARIBALDI CENTRO
| 5188 | SISTEMA ANTIDECUBITO | KINETIC CONCEPTS INC | 40525 A | 10252367 | P.O. GARIBALDI - EDIFICIO M | RIANIMAZIONE - P.O. GARIBALDI CENTRO
| 5199 | SISTEMA ANTIDECUBITO | KINETIC CONCEPTS INC | 40525 A | 60470351 | P.O. GARIBALDI - EDIFICIO M | RIANIMAZIONE - P.O. GARIBALDI CENTRO
| 178 | LETTO ELETTROCOMANDATO PER TERAPIA INTENSIVA O RIANIMAZIONE | LINET SPOL SRO LTD | MULTICARE | NR | P.O. GARIBALDI - EDIFICIO M | RIANIMAZIONE - P.O. GARIBALDI CENTRO
| 5105 | LETTO ELETTROCOMANDATO PER TERAPIA INTENSIVA O RIANIMAZIONE | LINET SPOL SRO LTD | MULTICARE | 431592-2554414 | P.O. GARIBALDI - EDIFICIO M | RIANIMAZIONE - P.O. GARIBALDI CENTRO
| 5107 | LETTO ELETTROCOMANDATO PER TERAPIA INTENSIVA O RIANIMAZIONE | LINET SPOL SRO LTD | MULTICARE | 431552-2554413 | P.O. GARIBALDI - EDIFICIO M | RIANIMAZIONE - P.O. GARIBALDI CENTRO
| 5110 | LETTO ELETTROCOMANDATO PER TERAPIA INTENSIVA O RIANIMAZIONE | LINET SPOL SRO LTD | MULTICARE | 431592-2554410 | P.O. GARIBALDI - EDIFICIO M | RIANIMAZIONE - P.O. GARIBALDI CENTRO
| 5129 | LETTO ELETTROCOMANDATO PER TERAPIA INTENSIVA O RIANIMAZIONE | LINET SPOL SRO LTD | MULTICARE | 431592-2554411 | P.O. GARIBALDI - EDIFICIO M | RIANIMAZIONE - P.O. GARIBALDI CENTRO
| 5136 | LETTO ELETTROCOMANDATO PER TERAPIA INTENSIVA O RIANIMAZIONE | LINET SPOL SRO LTD | MULTICARE | 431592-2554412 | P.O. GARIBALDI - EDIFICIO M | RIANIMAZIONE - P.O. GARIBALDI CENTRO
| 5141 | LETTO ELETTROCOMANDATO PER TERAPIA INTENSIVA O RIANIMAZIONE | LINET SPOL SRO LTD | MULTICARE | 431592-2554416 | P.O. GARIBALDI - EDIFICIO M | RIANIMAZIONE - P.O. GARIBALDI CENTRO
| 5174 | LETTO ELETTROCOMANDATO PER TERAPIA INTENSIVA O RIANIMAZIONE | LINET SPOL SRO LTD | MULTICARE | 431592-2554415 | P.O. GARIBALDI - EDIFICIO M | RIANIMAZIONE - P.O. GARIBALDI CENTRO
| 5183 | LETTO ELETTROCOMANDATO PER TERAPIA INTENSIVA O RIANIMAZIONE | LINET SPOL SRO LTD | MULTICARE | 2554417 | P.O. GARIBALDI - EDIFICIO M | RIANIMAZIONE - P.O. GARIBALDI CENTRO
| 5192 | LETTO ELETTROCOMANDATO PER TERAPIA INTENSIVA O RIANIMAZIONE | LINET SPOL SRO LTD | MULTICARE | 431592-2604550 | P.O. GARIBALDI - EDIFICIO M | RIANIMAZIONE - P.O. GARIBALDI CENTRO
| 5074 | MONITOR | NELLCOR INC | N 5600 | 20405120026 | P.O. GARIBALDI - EDIFICIO M | RIANIMAZIONE - P.O. GARIBALDI CENTRO
| 5100 | MONITOR | DRAEGER MEDICAL AG & CO. KGAA | INFINITY DELTA | 6000218875 | P.O. GARIBALDI - EDIFICIO M | RIANIMAZIONE - P.O. GARIBALDI CENTRO
| 5119 | MONITOR | DRAEGER MEDICAL AG & CO. KGAA | INFINITY DELTA | 6000220088 | P.O. GARIBALDI - EDIFICIO M | RIANIMAZIONE - P.O. GARIBALDI CENTRO
| 2833 | MONITOR | DRAEGER MEDICAL AG & CO. KGAA | INFINITY DELTA | 6000167876 | P.O. GARIBALDI - EDIFICIO M | RIANIMAZIONE - P.O. GARIBALDI CENTRO
| 5083 | MONITOR | DRAEGER MEDICAL AG & CO. KGAA | INFINITY DELTA | 6000213479 | P.O. GARIBALDI - EDIFICIO M | RIANIMAZIONE - P.O. GARIBALDI CENTRO
| 5114 | MONITOR | DRAEGER MEDICAL AG & CO. KGAA | INFINITY DELTA | 6000214879 | P.O. GARIBALDI - EDIFICIO M | RIANIMAZIONE - P.O. GARIBALDI CENTRO
| 5133 | MONITOR | DRAEGER MEDICAL AG & CO. KGAA | INFINITY DELTA | 6000212685 | P.O. GARIBALDI - EDIFICIO M | RIANIMAZIONE - P.O. GARIBALDI CENTRO
| 5134 | MONITOR | DRAEGER MEDICAL AG & CO. KGAA | INFINITY C700 | TPAA179507 | P.O. GARIBALDI - EDIFICIO M | RIANIMAZIONE - P.O. GARIBALDI CENTRO
| 5148 | MONITOR | DRAEGER MEDICAL AG & CO. KGAA | INFINITY DELTA | 6000144972 | P.O. GARIBALDI - EDIFICIO M | RIANIMAZIONE - P.O. GARIBALDI CENTRO
| 5153 | MONITOR | DRAEGER MEDICAL AG & CO. KGAA | INFINITY DELTA | 6000155381 | P.O. GARIBALDI - EDIFICIO M | RIANIMAZIONE - P.O. GARIBALDI CENTRO
| 5178 | MONITOR | DRAEGER MEDICAL AG & CO. KGAA | INFINITY DELTA | 6000219473 | P.O. GARIBALDI - EDIFICIO M | RIANIMAZIONE - P.O. GARIBALDI CENTRO
| 5184 | MONITOR | DRAEGER MEDICAL AG & CO. KGAA | INFINITY KAPPA XLT | 5493639746 | P.O. GARIBALDI - EDIFICIO M | RIANIMAZIONE - P.O. GARIBALDI CENTRO
| 5189 | MONITOR | DRAEGER MEDICAL AG & CO. KGAA | INFINITY DELTA | 6000219081 S1839 | P.O. GARIBALDI - EDIFICIO M | RIANIMAZIONE - P.O. GARIBALDI CENTRO
| 5200 | MONITOR | DRAEGER MEDICAL AG & CO. KGAA | INFINITY DELTA | NR | P.O. GARIBALDI - EDIFICIO M | RIANIMAZIONE - P.O. GARIBALDI CENTRO
| 2836 | MONITOR | DRAEGER MEDICAL AG & CO. KGAA | INFINITY DELTA | 6000214478 | P.O. GARIBALDI - EDIFICIO M | RIANIMAZIONE - P.O. GARIBALDI CENTRO
| 5198 | PULSOSSIMETRO | NELLCOR INC | OXIMAX N-600 | G07801527 | P.O. GARIBALDI - EDIFICIO M | RIANIMAZIONE - P.O. GARIBALDI CENTRO
| 5213 | PRESSIONE POSITIVA CONTINUA, APPARECCHIO PER | PHILIPS RESPIRONICS HEALTHCARE | WHISPERFLOW 2 | NR | P.O. GARIBALDI - EDIFICIO M | RIANIMAZIONE - P.O. GARIBALDI CENTRO
| 5072 | PENSILE PER SALA OPERATORIA E TERAPIA INTENSIVA | DATEX OHMEDA INC | TORRETTA DI ALIMENT. | NR | P.O. GARIBALDI - EDIFICIO M | RIANIMAZIONE - P.O. GARIBALDI CENTRO
| 5078 | PENSILE PER SALA OPERATORIA E TERAPIA INTENSIVA | SOXIL SPA | TORRETTA DI ALIMENT. | NR | P.O. GARIBALDI - EDIFICIO M | RIANIMAZIONE - P.O. GARIBALDI CENTRO
| 5079 | PENSILE PER SALA OPERATORIA E TERAPIA INTENSIVA | SOXIL SPA | TORRETTA DI ALIMENT. | NR | P.O. GARIBALDI - EDIFICIO M | RIANIMAZIONE - P.O. GARIBALDI CENTRO
| 5080 | PENSILE PER SALA OPERATORIA E TERAPIA INTENSIVA | SOXIL SPA | TORRETTA DI ALIMENT. | NR | P.O. GARIBALDI - EDIFICIO M | RIANIMAZIONE - P.O. GARIBALDI CENTRO
| 5118 | PENSILE PER SALA OPERATORIA E TERAPIA INTENSIVA | SOXIL SPA | TORRETTA DI ALIMENT. | NR | P.O. GARIBALDI - EDIFICIO M | RIANIMAZIONE - P.O. GARIBALDI CENTRO
| 5132 | PENSILE PER SALA OPERATORIA E TERAPIA INTENSIVA | SOXIL SPA | TORRETTA DI ALIMENT. | NR | P.O. GARIBALDI - EDIFICIO M | RIANIMAZIONE - P.O. GARIBALDI CENTRO
| 5143 | PENSILE PER SALA OPERATORIA E TERAPIA INTENSIVA | SOXIL SPA | TORRETTA DI ALIMENT. | NR | P.O. GARIBALDI - EDIFICIO M | RIANIMAZIONE - P.O. GARIBALDI CENTRO
| 5144 | PENSILE PER SALA OPERATORIA E TERAPIA INTENSIVA | SOXIL SPA | TORRETTA DI ALIMENT. | NR | P.O. GARIBALDI - EDIFICIO M | RIANIMAZIONE - P.O. GARIBALDI CENTRO
| 5221 | PRESSOTERAPIA, APPARECCHIO PER | COVIDIEN KENDALL HEALTHCARE | SCD EXPRESS | SN1008655 | P.O. GARIBALDI - EDIFICIO M | RIANIMAZIONE - P.O. GARIBALDI CENTRO
| 5222 | PRESSOTERAPIA, APPARECCHIO PER | COVIDIEN KENDALL HEALTHCARE | SCD RESPONSE 7326 | E0416254 | P.O. GARIBALDI - EDIFICIO M | RIANIMAZIONE - P.O. GARIBALDI CENTRO
| 5196 | TESTA LETTO, APPARECCHIO | RC LUCE SRL | HOSPITAL LIGHT GM2 | 3746 | P.O. GARIBALDI - EDIFICIO M | RIANIMAZIONE - P.O. GARIBALDI CENTRO
| 5197 | TESTA LETTO, APPARECCHIO | RC LUCE SRL | HOSPITAL LIGHT GM2 | 3742 | P.O. GARIBALDI - EDIFICIO M | RIANIMAZIONE - P.O. GARIBALDI CENTRO
| 5231 | POMPA DI INFUSIONE | B BRAUN AVITUM AG | INFUSOMAT FMS | 138458 | P.O. GARIBALDI - PLESSO M | RIANIMAZIONE - P.O. GARIBALDI CENTRO
| 5096 | POMPA A SIRINGA | B BRAUN AVITUM AG | PERFUSOR COMPACT | 138085 | P.O. GARIBALDI - PLESSO M | RIANIMAZIONE - P.O. GARIBALDI CENTRO