## lotto1
LOTTO 1 Aperto | VOCE | CND | DESCRIZIONE PRODOTTO | U.O. LAB. ANALISI MAL.INF. | U.O. ANAT. PATOL. | U.O. SERV.IMM.TRASF. | LAB.CITOGENETICA OSTETR. | SETTORATO | SERV. PATOL. CLIN. CENTRO | SERV. PATOL.CLIN. NESIMA | IMPORTO COMPL. ANNUO
LE OFFERTE POSSONO PERVENIRE PER SINGOLA VOCE |  |  | REATTIVI E COLORANTI PER MICROSCOPIA | [7 empty] | base d'asta €. 10.000,00 + iva
|  |  | acido acetico glaciale |  | 5 lt |  | 5 lt
|  |  | sol. Lugol 250 ml | 1 lt |  |  |  |  | 6 lt
|  |  | loffler soluz. Blu soluz acquosa 1% 250ml | 2 lt |  |  |  |  | 5 lt
|  |  | violetto di genziana 250 ml | 1 lt |  |  |  |  | 6 lt
|  |  | ematossilina di mayer |  | 25 lt |  |  | 10 litri
|  |  | eosina acquosa |  | 25 lt
|  |  | ematossilina di Harris |  | 12 lt
|  |  | E A 50 |  | 10 lt
|  |  | O G 6 |  | 10 lt
|  |  | Reattivo di Schiff |  | 10 lt
|  |  | decalcificante x istologia |  | 50 lt |  |  | 10 litri
|  |  | KIT COLORAZIONE PERLS X 100 TEST |  | 10 kit |  |  | 1 kit
|  |  | kit impregnazione argentica per reticolo x100 test |  | 10 kit
|  |  | kit colorazione Rosso congo X 100 TEST |  | 5 kit
|  |  | mezzo di montaggio permanente x ixistologia e citologia |  | 10 lt
|  |  | kit colorazione Weiger-Van gieson x100 test |  | 4 kit |  |  | 100 lt
|  |  | kit x malattia di Hirschsprung |  | 3 kit
|  |  | paraformaldeide al 4% Tampone fosfato 0,06 M pronta per istologia |  | 1500 lt |  |  | 300 lt
|  |  | paraffina a scaglie x istologia fusione 56/60° c Kg.1 |  | 1500
|  |  | acido cloridinco 37% | 2 lt
|  |  | acido solforico 96% | 2 lt |  |  |  |  | 5 lt | 6 lt
|  |  | metanolo |  |  |  | 10 lt |  |  | 6 lt
|  |  | olio ad immersione x microscopio ottico liquido di tipo n flc 250 ml |  |  |  | 1 lt
|  |  | acido periodico |  | 20 lt
|  |  | alcool isopropilico flc |  |  | 5 lt
|  |  | soluz. HANKS' Flc.500 ml |  |  | 10 lt
|  |  | saframina in soluz alcolica | [6 empty] | 1 lt
|  |  | NaCl polvere |  |  |  | 1 Kg
|  |  | MgCL2 X 6H2O POLVERE |  |  |  | 1 Kg
|  |  | Na2HPO4 2H2O POLVERE |  |  |  | 1 kG
|  |  | KH2PO4 POLVERE |  |  |  | 1 Kg
|  |  | EDTA 0,5 M POLVERE |  |  |  | 1 Kg
|  |  | Na-citrato polvere |  |  |  | 1 Kg
|  |  | NaOH polvere |  |  |  | 1 Kg
|  |  | Kcl polvere |  |  |  | 1 Kg
|  |  | gradiente di densità per la separazione dei linfociti flc 250 ml |  |  | 30 cfz |  | 10 CFZ
|  |  | Eosina e formalina in unica combinazione flc 500 ml |  |  | 2 LT
|  |  | Kit colorazione Mallory tricromica x 100 test |  | 2 kit |  |  | 1 kit
|  |  | Kit colorazione Weigert rapido |  | kit 2
|  |  | oct mezzo di inclusione per criostato da 100 ml |  | 15
|  |  | xilene F.U. flc 500 lt. In materiale plastico |  | 1200 lt |  |  | 300 lt
|  |  | Kit per Alizzarina Red S. A.R.S. (Sulfalizzarinato) di sodio |  |  |  |  | 50 determ.

## lotto2
LOTTO 2 | VOCE | CND | DESCRIZIONE PRODOTTO | U.O. LAB. ANALISI MAL.INF. | IMPORTO COMPL. ANNUO
|  |  | IMMUNOTIPIZZAZIONE LEUCOCITARIA MEDIANTE ANTICORPI MONOCLONALI IN CITOFLUORIMETRIA |  | €.33.000,00 BASE + IVA
|  |  | Analita: CD3/ CD8/CD45/4 FITC7PE/PerCP/APC | 1200 TEST
La ditta aggiudicataria dovrà fornire:
Citoflorimetro nuovo e di ultima generazione, completo di ogni accessorio e materiale necessario per il suo normale utilizzo, compresi di reagenti, calibratori, controlli e soluzioni di lavaggio, e dotato dalle seguente caratteristiche: doppia sorgente di eccitazione laser( nello spettro del blu e del rosso); Misura contemporanea di 4 fluoriscenze e 2 parametri fisici (FSC eSSC); Sistema di gestione completamente informatizzato che comprenda: Software di uso generale Software per calibrazione completamente auomatizzata dello strumento Software finalizzato alle analisi multiparametriche Campionatore automatico con rack e/o caroselli dimensionati al flusso di lavoro e sistema di tracciabilità dei campioni; Interfacciamento biderizionale con il LIS di laboratorio ( la cui connessione e configurazione sono a carico della ditta aggiudicataria); Sistema computerizzato completo di monitor LCD a 15", storage e stampante a colori; Gruppo di continuità (UPS) per garantire il funzionamento dell'intero sistema in caso di interruzione dell'erogazione dell'energia elettrica; L'apparecchiatura offerta dovrà riportare la marcatura CEE- IVD ai sensi della direttiva 98/79 CEE, sui dispositivi medico-diagnostici in vitro, e successivi emendamenti, con l'indicato l'eventuale numero identificativo dell'organismo notificato che l'ha rilasciata.

## lotto 3
LOTTO 3 | VOCE | CND | DESCRIZIONE PRODOTTO | U.O. LAB. ANALISI MAL.INF. | IMPORTO COMPL. ANNUO
La Ditta aggiudicatrice dovrà fornire l'apparecchiatura e quanto necessario per l'esecuzione deì test in card.
| 1 |  | test rapido per la determinazione di Cryptosporidium, giardia e Entamoeba | 20 | €. 200,00
| 2 |  | test rapido per la determinazione Campylobacter | 20 | €. 300,00
| 3 |  | test rapido per la rilevazione delle tossine Shiga 1-2 | 20 | €. 200,00
| 4 |  | test rapido per la rilevazione degli antigeni virali influenza A e B | 25 | €. 400,00
| 5 |  | test per la ricerca Aspergillus EIA | 20 | €. 300,00
| 6 |  | test per la ricerca di candida AG Plus | 20 | €.200,00
| 7 |  | test per la malaria approvato FDA con dispositivo incerniato, al fine di ridurre al minimo il contatto del campione con l’ambiente esterno e con l’operatore | 100 | €. 1200,00
La Ditta potrà parteciapre per singola voce

## LOTTO4
LOTTO 4 | NUMERAZIONE DEL LOTTO INSERITA PER CONTINUITà NUMERICA PROGRESSIVA

## LOTTO5
LOTTO5 | VOCE | CND | DESCRIZIONE PRODOTTO | LAB.CITOGENETICA OSTETR. | IMPORTO COMPL. ANNUO
DIAGNOSTICI X CITOGENETICA E GENETICA MOLECOLARE
| 1 |  | TERRENO RPMI 1640 + L-GLUTAMINA: liquido 1x in bottiglie da 500ml | 5 lt | base d'asta €.10.000,00 + IVA
| 2 |  | 1° terreno completo sterile per la coltura di cellule fetali costituito da gentamicina (50 mg/L) - ed L- Glutaminina, ph compreso tra 6,65 e 7,44 | 500 TEST ANNUI
| 3 |  | -2° terreno completo sterile per la coltura di cellule fetali contenente: FBS, L- Glutamina, fattori di crescita, antibiotici e sistema tampone che regola il ph intorno al valore di 7,1 -7,5 tali terreni devono essere disponibili in forma liquida(congelati) e pronti all’uso dopo scongelamento devono essere stabili almeno 10 gg a 4° c dopo scongelamento | 5000 TEST ANNUI
| 4 |  | Terreno completo pronto all’uso x la coltura di cellule di sangue periferico e di sangue fetale a) in tubi monouso da 5 ml contenenti terreno di coltura “completo” da conservare a -20°c b) in bottiglie da 100 ml deve essere composto da: terreno basale, siero fetale, bovino,L-Glutamina, Gentamicina, epes, Eparina, il 4, PHA, fattori di crescita, sistema tampone. | 120 test annui
| 5 |  | Siero Bovino fetale: adatto per colture di liquido amniotico e villi coriali; in bottiglie da 100 ml da conservare a -20°c; filtrato a 100 nm | 500 test
| 6 |  | Soluzioni A e B x sincronizzare il ciclo cellulare nelle cellule linfocitarie: costituite da 4 vials da 1,5 ml di soluzione A e 4 vials da 1,5 ml di soluzione B contenenti: timidina e fluoro deossiuridina. Da conservare a 4°c. | 100 test annui
| 7 |  | Soluzione COLCEMID per bloccare le cellule in metafase da conservare a 2-8 c° in concentrazione 10 microgrammi/ml in PBS sterile in conf. da 10 o 20 ml | 120 ML
| 8 |  | Tripsina: 0,05% EDTA, 0,02% in PBS 1x senza calcio, magnesio, rosso fenolo da conservare almeno a -20°c | 5 LT
| 9 |  | PRONASE E: 1G (DA STREPTOMICYCES GRISEUS 4.000.000 PU/G (X BIOCHEMISTRY) | 100 determ
| 10 |  | COLLAGENASE TYPE: CLSIV 100 MG | 100 determ
| 11 |  | QUINACRINE MOSTARDA | 100 determ

## LOTTO 6
LOTTO6 | VOCE | CND | DESCRIZIONE PRODOTTO | U.O. SERV.IMM.TRASF. | IMPORTO COMPL. ANNUO
| 1 |  | Kit x la determinazione dell'emoglobina libera negli emocomponenti filtrati, nelle piastrinoferesi e nel plasma da eseguire con HD Photometer Hemocue già in dotazione. Con il kit devono essere fornite 2000 cuvette circa: |  | base d'asta €. 36.000,00
| 2 |  |  | n. 4 controlli annui x HB libera Low
| 3 |  |  | n. 4 controlli annui per HB libera medium
| 4 |  |  | n. 4 controlli annui per HB libera High
Consumabili per la misurazione del PH nel plasma con Phametro Thermo scientific Orion Star A111 in dotazione
n. 1 Elettrodo ph triode Ag/Agcl, corpo in epoxy
n.1 connettore BNC + DIN
n. 1 Soluzione riempimento elettrodi ph 4 M Kcl 5 x 60 ml
n. 1 Soluzione stoccaggio elettrodi ph 475 ml
n. 1 Soluzione Tampone ph 4.01, certificazione NIST 475 ml
n.1 Soluzione Tampone ph 7.00 certificazione NIST 475 ml
n.1 Soluzione Tampone ph 10.01 certificazione NIST 475 ml
5 Fotometri marcati CEE, dotati di Autotest elettronico all'accensione, e con risultato immediato (< 10 secondi) per la determinazione quantitativa del contenuto totale di emoglobina in sangue capillare venoso e arterioso compresi di: n. 20 cfz da cuvette controlli liquidi di terza parte, (valori alto - medio – basso) in abbonamento 4 invii l’anno. totale 12 cfz pungi dito doppia molla indolore 20 cfz da 200 pungidito ciascuna

## lotto7
LOTTO 7 | VOCE | CND | DESCRIZIONE PRODOTTO | U.O. SERV.IMM.TRASF. | IMPORTO COMPL. ANNUO
|  |  | 1) Separatore Cellulare Automatico per Aferesi a Flusso Continuo (Doppio Ago) con possibilità di Ago Singolo automatico. 2) Procedure programmate completamente automatiche con possibilità di intervento manuale da parte dell’Operatore. 3) Autocaricamento delle pompe, priming iniziale automatico, procedura e reinfusione finale completamente automatiche. Autotest/Diagnostica dei sensori totale automatica al momento dell’accensione. 4) Volume Extracorporea contenuto per tutti i Circuiti Monouso (<180 ml). 5) Procedura di Piastrinoaferesi + Plasma, anche ad ago singolo, ad alta efficienza con minima contaminazione di Globuli Bianchi nel Concentrato Piastrinico (<5x105 controllo in camera di Nageotte e con metodo Fluorocromatico). 6) Possibilità di raccogliere Doppio prodotto piastrinico. 7) Sensore di Emolisi/Eritrociti sulla linea Plasma. 8) Procedura per Plasmatrattamento con Filtri a Fibre Capillari o Colonne Immunospecifiche. 9) Sensore concentrazione Piastrine sulla linea Cellule. 10) Interfacciamento al sistema informatico EmoNet (di Insiel) con la gestione dati dei separatori cellulari in modalità wireless. 11) Separatore Cellulare dotato di Stampante per ottenere un completo Report di tutti i dati di procedura. 12) Dotazione a corredo: - - N. 2 Saldatori Portatili La ditta deve fornire in uso “service” N° 2 SEPARATORI CELLULARI A FLUSSO CONTINUO di nuova generazione indicando chiaramente l’anno di immissione in commercio e/o eventuale ultima revisione software. La ditta offerente deve quotare i relativi Kits monouso, oggetto del Service,procedure per anno: |  | BASE D'ASTA DEL LOTTO €.65.000,00 iva esclusa
tipologia di circuiti richiesti x aferesi
|  |  | Set per Plasma Excange | 100
|  |  | Set eritroaferesi terapeutica | 100
|  |  | set per Eritro-Plasma-Piastrine | 50
|  |  | Set per leucoaferesi depletiva | 50
Le aziende offerenti dovranno indicare la quota di noleggio delle apparecchiature, le quantità si riferiscono al fabbisogno annuale, tutte le apparecchiature, ove previsto per legge, dovranno essere interfacciate al sistema gestionale Emonet. Tutte le apparecchiature offerte possono essere ricondizionate, purchè rientranti negli attuali programmi di produzione delle aziende ed essere di ultima generazione.

## LOTTO 8
LOTTO 8 | VOCE | CND | DESCRIZIONE PRODOTTO | U.O. SERV.IMM.TRASF. | IMPORTO COMPL. ANNUO
|  |  | Sistema per la produzione di emocomponenti per uso non trasfusionale (gel piastrinico, plasma ricco di piastrine e collirio) |  | Base d'aste .€. 175.000,00
|  |  | apparecchiatura da fornire in service con noleggio: La Ditta offerente deve indicare nell'offerta la quota di noleggio dell'apparecchiatura in service. Centrifuga da banco per provette ad uso trasfusionale, digitale con programma RCF, velocità da 500 a 6.000 RPM: N. Congelatore a meno 40° per congelamento aliquote di gel piastrinico e colliri, verticale con 5 ripiani, dotato di allarmi. Kits e materiale monouso per anno: Kit di attivazione; | 500
|  |  | Piastre di Petri sterili da 35 mm | 300
|  |  | Piastre di Petri sterili da 70 mm | 100
|  |  | Piastre di petri sterili da 100 mm | 100
sisstema per nebulizzazione emocomponenti;
|  |  | kits di attivazione | 500
|  |  | Piastre di Petri con 2 attacchi L.L. da 35 ml | 300
|  |  | Piastre di Petri con 2 attacchi L.L. da 70 ml | 100
|  |  | Piastre di Petri con 2 attacchi L.L. da 100 ml | 100
|  |  | Sistema di trasporto materiale biologico | 500
|  |  | Provette da prelievo per uso terapeutico | 3000
|  |  | Provette per concentrazione per uso terapeutico | 1500
|  |  | Sistema di nebulizzazione emocomponenti | 100
|  |  | Sets per collirio composto da 10 fialoidi da 1,45 ml | 100
|  |  | Sets per collirio composto da 20 fialoidi da 1,45 ml | 25
|  |  | Sets per collirio composto da 10 fialoidi da 2,50 ml | 25
|  |  | Sets per collirio composto da 20 fialoidi da 2,50 ml | 25
|  |  | Sets per collirio a collana composto da 30 fialoidi da 1,45 ml | 25
|  |  | Sets per collirio a collana composto da 40 fialoidi da 1,45 ml | 25
|  |  | Sets per collirio a collana composto da 50 fialoidi da 1,45 | 25
|  |  | Sets per collirio a collana composto da 30 fialoidi da 2,50 ml | 25
|  |  | sets per collirio a collana composto da 40 fialoidi da 2,50 ml | 25
|  |  | Sets per collirio a collana composto da 50 fialoidi da 2,50 ml | 25
|  |  | Minisacche per suddivisione in aliquote da 10 ml | 400
|  |  | buste da 3 minisacche per suddivisione in aliquote da 10 ml | 150
|  |  | buste da 3 minisacche per suddivisione in aliquote da 0,5 ml | 25
|  |  | Sets da 10 minisacche per suddivisione in aliquote da 10 ml | 50
Le quantità indicate si riferiscono al fabbisogno annuale; Tutti i sistemi, ove previsto per legge, dovranno essere interfacciate al sistema gestionale Emonet; Tutte le apparecchiature offerte possono essere ricondizionate purchè rientranti negli attuali programmi di produzione delle Aziende offerenti ed essere di ultima generazione;
Requisiti minimi del Sistema di preparazione di CP e GEL di PLT : Il Kit di attivazione deve essere in grado di attivare il PRP o il CP provocandone la gelificazione. L'attivatore, di origine animale (Batroxobina), deve provocare la gelificazione a prescindere dalla tipologia di anticoagulante utilizzato e garantire la standardizzazione del processo e dei tempi. Il Kit deve comprendere fiala con calcio Gluconato per Bilanciamento anticoagulante e strumenti per la manipolazione; il Kit deve essere sterile ed apirogeno; Le capsule di Petri devono essere sterili e con 2 attacchi luerlock per collegamento a siringhe; Le provette devono essere certificate IVD e per utilizzo terapeutico; Il sistema di trasporto deve essere atto alla movimentazione del materiale biologico secondo le leggi vigenti e la norma UN 3373; deve prevedere la completa tracciabilità del prodotto ed essere dotato di sistema di rilevazione di manomissione; Il sistema di frazionamento in aliquote deve essere a circuito chiuso, sterile, dotato di filtro antibatterico ed idrofobo e di rubinetti a 3 vie, di siringa di riempimento e mini sacche da 10 ml con punto di accesso perforabile. Le aliquote prodotte devono essere congelabili a - 80°. Il dispositivo deve essere certificato CE, Dm classe II a secondo la Direttiva 93/42/CEE. LE parti in PVC del sistema devono essere in PVC DOP FREE/DEHP FREE. Il sistema deve essere latex Free. Ogni aliquota deve essere dotata di un codice numerico o alfanumerico, univoco e irripetibile per la completa tracciabilità. Le aliquote devono poter essere chiuse tramite i comuni sistemi saldanti. Il sistema di frazionamento in aliquote di componente ematico (siero, PRP, Cp, etc) per uso collirio deve essere a circuito chiuso, sterile, dotato di filtro antibatterico e idrofobo e di rubinetti a 3 vie, di siringa di riempimento e mini sacche da 1 ml con gocciolatore/dosatore richiudibile. La mancanza di uno dei requisiti comporterà l'esclusione della ditta offerente;

## lotto9
Lotto 9 | VOCE | CND | DESCRIZIONE PRODOTTO | U.O. SERV.IMM.TRASF. | IMPORTO COMPL. ANNUO
1 |  |  | Sistema per la determinazione delle emoragie materno-fetale | 500 | BASE D'ASTA €.20.000,00
Test in agglutinazione su colonna per valutazione semiquantitativa delle emazie fetali D+ presenti nel campione materno D negativo utilizzando specifico anticorpo monoclonale anti D in grado di legarsi alle emazie D+. Il principio del test deve basarsi sul consumo dell'anticorpo misurato indirettamente tramite cellule indicatrici D positive. I risultati dovranno essere confrontati con campioni con differente concentrazione di eritrociti D+ utilizzate in parallelo

## LOTTO10
LOTTO 10 | VOCE | CND | DESCRIZIONE PRODOTTO | U.O. SERV.IMM.TRASF. | IMPORTO COMPL. ANNUO
|  |  | INATTIVAZIONE VIRALE DI PLASMA E PIASTRINE in ottemperanza al DA 1141/2010 (PIANO REGIONALE) Si richiede Sistema per inattivazione patogeni su concentrati Piastrinici e su Plasma. il sistema richiesto deve rispondere obbligatoriamente alle seguenti caratteristiche: 1) Utilizzo di irradiazione prevalentemente UV per l'inattivazione deve essere in grado di agire su DNA che su RNA 2) possibilità di inattivare Unità di Piastrine e di Plasma 3) possesso del marchio CE del sistema di inattivazione 5) uso della stessa sostanza sia per l'inattivazione delle piastrine che del plasma 6) facilità di utilizzo del sistema da parte del personale tecnico 7) efficacia su batteri, secondo panel dichiarato e studi di letteratura 8) efficacia su virus RNA/DNA secondo panel dichiarato e studi di letteratura 9) Dimostrata equivalenza al sistema di irradiazione per il trattamento delle piastrine 10) Capacità del sistema di generare prodotti CMV negativi 11) Documentata certificazione della capacità del sistema di inattivare i patogeni di interesse trasfusionale 12) Documentata garanzia della buona conservazione dei prodotti inattivati |  | base d'asta €. 100.000,00
|  |  | Kits per l'inattivazione delle piastrine | 500 kits
Il sistema di inattivazione dovrà essere interfacciato al gestionale Emonet. Tutte le apparecchiature offerte potranno essere ricondizionate purchè rientranti negli attuali programmi di produzione delle aziende ed essere di ultima generazione

## LOTTO 11
LOTTO 11 | VOCE | CND | DESCRIZIONE PRODOTTO | U.O. SERV.IMM.TRASF. | IMPORTO COMPL. ANNUO
| 1 |  |  |  | Base d'asta €..280.000,00
Sistema in totale automazione con tecnica di agglutinazione su colonna per i tests immunoematologici e per la tipizzazione eritrocitaria, in accordo alle linee guida del CNS edizione Febbraio 2014 in materia di convalida di processi, e con l’ Accreditamento istituzionalmente, ottenuto da questi SIT
Fornitura in noleggio di un sistema i cui requisiti minimi generali sono di seguito dettagliati:
Strumentazione nuova, di ultima generazione, in numero tre strumenti, anche a diversa produttività (sistema principale e N° 2 di backup) , per l’ esecuzione dei test indicati in Tabella 1 Entrambi gli strumenti devono essere completamente automatici, walk away con il caricamento e processazione in continuo dei campioni. Le cards utilizzate dal sistema devono essere da 6 colonne o più, con antisieri preseminati almeno per AB0/Rh e fenotipo Rh/Kell, ai fini di ottimizzare l’esecuzione dei profili e della riduzione degli sprechi. Gli strumenti devono avere un magazzino cards con caricamento in continuo Il caricamento delle cards, la perforazione e l’eliminazione deve essere totalmente automatico e deve essere garantita l’assenza di trascinamento e di contaminazione. Entrambi gli strumenti devono effettuare il controllo di qualità sia sulla macchina sia sui reagenti. Identificazione positiva dei campioni e dei reagenti tramite bar code. Gestione automatica delle urgenze con accesso prioritario. Collegamento ad host in bidirezionalità con il sistema informatico Modalità operativa batch e random. Utilizzo di provette primarie di diverso tipo anche contemporaneamente Monitoraggio continuo dei reagenti.
Requisiti minimi del sistema ( reagenti+ hardware +software ), necessari alla convalida del processo del laboratorio di immunoematologia come da linee guida del CNS edizione Febbraio 2014.
Al fine di ottemperare alla richiesta di convalida del processo: laboratorio di immunoematologia, e di assicurare all’ operatore la massima tracciabilità e sicurezza nell’ eseguire le metodiche richieste in tabella, si richiede che ogni singola strumentazione possegga le seguenti caratteristiche : • Sistema di lettura bilaterale della schedina attraverso telecamera digitale con assegnazione automatica dello score di reazione, dell’interpretazione dei test verifica delle discrepanze e doppio controllo del risultato ottenuto . • Controllo automatico della temperatura per garantire la stabilità on board dei pannelli eritrocitari. • Disponibilità di un software integrato allo strumento per l’identificazione di anticorpi irregolari, in aiuto alle risorse del laboratorio nel caso di situazioni più complesse tramite archivio di almeno 300 anticorpi • Dotato di diversi punzonatori, dedicati per singola tipologia di schedina, atti ad evitare eventuali inquinamenti ed effetto splash durante la foratura. • Posizionamento tappi reagenti dedicato on board per evitare inquinamenti da errori di scambio flacone/tappo • Tracciabilità totale in tempo reale, dell’ intero singolo processo di analisi per singolo campione, con controllo di ogni singolo step ( esatta dispensazione campione, esatta dispensazione antisiero, esatta incubazione, esatta velocità di centrifugazione, ect) con report dell’ intera seduta analitica • Titolazione Anticorpale in totale automazione e totale tracciabilità della esecuzione • Tutte le singole confezioni per il trasporto e lo stoccaggio delle schedine, devono essere sono dotate di sistema di monitoraggio e valutazione della temperatura, al fine di garantire la corretta conservazione a garanzia evidenziando eventuali esposizioni che possono alterare il reagente almeno per le confezioni delle schedine di gruppo diretto.
Requisiti minimi del sistema ( reagenti+ hardware + software ), necessari per la tipologia di organizzazione del Servizi Trasfusionale
Si richiedono le seguenti le seguenti caratteristiche :
N° 3 strumenti completamente automatici identici (sistema principale e di backup). Il sistema di backup può anche essere di produttività inferiore a condizioni che entrambi abbiano identica interfaccia utente e stesse modalità operative. Caratteristiche dello strumento:
Caricamento dei reagenti on board
Capacità di caricamento delle schedine Capacità strumento standard : almeno 200 Capacità di caricamento dei campioni Capacità strumento standard : almeno 80
Al fine di garantire e gestire al meglio le richieste in urgenza di assegnazione emocomponente per uso trasfusionale in relazione all’ ubicazione del SIT e dei tempi di collegamento nel caso di reperebilità, si richiede che tutte le apparecchiature offerte debbono eseguire, in un tempo inferiore a 20 minuti, una prova di compatibilità a 37°in Coombs, comprensiva della fase di incubazione, centrifugazione e lettura del risultato, nel rispetto dell’ erogazione della prestazione in urgenza, nei tempi stabiliti negli Standard di medicina Trasfusionale.
Gli analizzatori, indipendentemente dall’ interfacciamento bidirezionale con il gestionale del centro, devono collegati tra loro in totale condivisione ( LAN , Wifii, ect) per consentire all’ operatore in remoto di validare ed espletare qualsiasi routine su tutte le apparecchiature installate.
E' richiesto la fornitura di un sistema interattivo di connessione remota tra gli strumenti e il Centro di assistenza della ditta offerente, in tempo reale per garantire: allarmi proattivi di eventuali malfunzionamenti, assistenza tecnica, scambio di dati di diagnosi, osservazione di eventi statistici relativi sulla corretta performance dello strumento
|  |  | Apparecchiature in service | n. 2 apparecchiature
|  |  | Tipologia test | n. test
|  |  | GRUPPO Diretto (A,B,AB,D,CDE) | 15000
|  |  | Gruppo Indiretto A1-A2-B-0 | 15000
|  |  | GRUPPO DIRETTO CON DOPPIO ANTI D (AB0/D1/D2/Kell) | 2000
|  |  | Fenotipo Rh completo di Kell | 4000
|  |  | ABO/ Rh neonati | 2500
|  |  | Schede neutre Coombs | 200
|  |  | Schede neutre | 200
|  |  | Controllo gruppo ABD | 6000
|  |  | Prove Compatibilità Coombs 37°C | 6000
|  |  | RAI a tre cellule Coombs per pazienti | 5000
|  |  | RAI a tre cellule Coombs per donatori | 6000
|  |  | Identificazione anticorpi, almeno 30 cellule | 100
|  |  | Coombs diretto | 1000
|  |  | Coombs Diretto monospecifico | 300
|  |  | EMAZIE A1, A2, B, O, , in abbonamento mensile | Quantità sufficiente per eseguire i test
|  |  | Emazie a 3 cellule , in abbonamento mensile | Quantità sufficiente per eseguire i test
|  |  | Pannello di Identificazione a 33 cellule pronte all’uso per metodica in schedina | 13 conf. In abbonamento
|  |  | Controllo qualità interno | Quantità sufficiente per eseguire i test di controllo giornaliero
|  |  | Controllo qualità esterno | Si
La ditta nel formulare l’ offerta deve tenere offrire quanto necessario ( controlli e reagenti), per l’ esecuzione del controllo di qualità giornalieri su entrambi gli strumenti.
Elenco reagenti liquidi da offrire a corredo:
|  |  | ANTISIERI LIQUIDI | ml
Tabella N° 2
|  |  | 1.ANTI A: | 120
|  |  | 2. ANTI B: | 120
|  |  | 3. ANTI A,B: | 120
|  |  | 4. ANTI D (weak): | 60
|  |  | 5. ANTI D VI: | 60
|  |  | 6. ANTI D IgM Monoclonale | 60
|  |  | 7. LECTINA ANTI A1 | 24
|  |  | 8. ANTI K (Cellano) | 24
|  |  | 9. ANTI C monoclonale | 20
|  |  | 10. ANTI E monoclonale | 20
|  |  | 11. ANTI c monoclonale | 20
|  |  | 12. ANTI e monoclonale | 20
|  |  | 13. ANTI CDE miscela di anticorpi | 20
|  |  | 14. Siero di Coombs policlonale IgG-C3d C3b | 30
|  |  | 15. Siero anti IgG | 30
|  |  | 16. Albumina bovina al 22% | 60
|  |  | 17. Rh control | 30
|  |  | 18. Bromelina | 200 test
|  |  | 19. ANTI Cw | 3
|  |  | 20. ANTI M | 3
|  |  | 21. ANTI N | 3
|  |  | 22. ANTI S | 3
|  |  | 23. ANTI s | 3
|  |  | 24. ANTI P1 | 3
|  |  | 25. Anti Le a | 3
|  |  | 26. Anti Le b | 3
|  |  | 27. Anti Fy a | 5
|  |  | 28. Anti Fy b | 5
|  |  | 29. Anti jk a | 5
|  |  | 30. Anti jk b | 5
|  |  | 31. Anti kp a | 3
|  |  | 32. Anti Lu a | 3
|  |  | 33. Anti Lu b | 3
|  |  | 34. Siero anti complemento | 3
|  |  | 35. Siero anti C3d | 3

## lotto12
LOTTO 12 | VOCE | CND | DESCRIZIONE PRODOTTO | U.O. SERV.IMM.TRASF. | IMPORTO COMPL. ANNUO
|  |  | INDICATORI E SISTEMI PER LA RACCOLTA, LAVORAZIONE, ASSEGNAZIONE DEGLI EMOCOMPONENTI |  | Base d'asta €. 85.000,00
|  |  | Kit monouso per il trasporto di sacche di emocomponenti costituito da: A) contenitore monouso rigido,impermeabile, in materiale riciclabile dalla capacità atta a contenere fino a 4 unità di GRC/plasma o 2 Unità di PLT da aferesi, dotato di apposito manico per il trasporto a chiusura tale da consentire l’utilizzo di apposito sigillo (100x100mm circa). Il sigillo deve riportare le seguenti informazioni: Anagrafica reparto cedente, nome del paziente, codice di attribuzione interno, numero di richiesta, indicazione reparto di destinazione. Numero delle Unità assegnate, tipo di emocomponente, data di consegna emocomponente, codice a barra. Il Kit deve essere certificato (marchio CEE) B) contenitore monouso in materiale plastico con chiusura a tenuta stagna della misura compresa tra150x300 mm e 160 x 350 mm circa dotato di tasca portadocumenti, atto al confezionamento delle singole sacche di emocomponenti. Il Kit deve essere certificato come dispositivo medico . | 7000 kit
|  |  | c) Indicatori tempo / temperatura da apporre sulle sacche di emocomponente per effettuare il controllo di qualità su manipolazione, stoccaggio e conservazione dell'unità su cui è apposto, garanzia di registrazione max 45 gg. e temperatura compresa tra 4- 6° C. Dispositivo medico Marcio CE | 10000 kit
|  |  | d) Indicatori tempo / temperatura da apporre sulle sacche di emocomponente per effettuare il controllo di qualità su manipolazione, stoccaggio e conservazione dell'unità su cui è apposto per un max di registrazione maxx 80 ore alle temperatura compresa tra 8- 9° C.Dispositivo medico Marcio CE e) Etichette 100x100mm x stampante termica con presenza apposito collante certificato x etichettare le unità di sangue. Dispositivo medico Marchio CE | 500 kit
|  |  | e) Etichette 100x100mm x stampante termica con presenza apposito collante certificato x etichettare le unità di sangue. Dispositivo medico Marchio CE | 50000 kit

## lotto13
LOTTO 13 | VOCE | CND | DESCRIZIONE PRODOTTO | U.O. SERV.IMM.TRASF. | IMPORTO COMPL. ANNUO
|  |  | DETERMINAZIONE DEL GRUPPO SANGUIGNO IN CONDIZIONI DI URGENZA E/O EMERGENZA |  | Base d’asta €. 5000,00
|  |  | Sistema manuale per la determinazione del gruppo sanguigno ABO con fenotipo Rh e Kell in condizioni di urgenza/emergenza anche senza energia elettrica. Anche con una sola goccia di sangue, senza necessità di incubazione né di centrifugazione con risultato stabile per almeno 72 ore. | 500 determinazioni

## lotto14
LOTTO 14 | VOCE | CND | DESCRIZIONE PRODOTTO | U.O. SERV.IMM.TRASF. | IMPORTO COMPL. ANNUO
|  |  | Sistemi in noleggio per aferesi produttiva multicomponent |  | Base d’ asta € 100.000,00
N: 2 Separatori cellulari con alimentazione della centrifuga a flusso continuo con i seguenti Requisiti minimi : 1. Accesso vascolare monoago flusso discontinuo su donatore. 2. Possibilità di raccolta contemporanea nella medesima procedura di Piastrine/Plasma/Globuli Rossi 3. Completa automazione nella raccolta personalizzata degli emocomponenti sulla base dei dati del donatore (peso, sesso, altezza, ematocrito, conta piastrinica, gruppo sanguigno) 4. Tutti i circuiti devono essere dotati di sistema di protezione dell’ago in modo da rendere impossibile eventuali punture accidentali 5. Leucodeplezione delle piastrine senza utilizzo di filtro 6. Leucodeplezione dei Globuli rossi durante la procedura mediante filtro meccanico in linea
TIPO DI CIRCUITI
|  |  | Set per Eritro- Plasma- Piastrinoaferesi con filtro | 500 test annui

## lotto15
LOTTO 15 | VOCE | CND | DESCRIZIONE PRODOTTO | U.O. SERV.IMM.TRASF. | IMPORTO COMPL. ANNUO
|  |  | fornitura di materiali di consumo per la raccolta la lavorazione e la trasfusione di sangue ed emocomponenti con relative attrezzature in regime di service |  | base d'asta €.265.000,00 iva esclusa
DESCRIZIONE GENERALE
|  | A | Sacche convenzionali quadruple da 450 ml con soluzione conservante per i GRC, con filtro integrato in linea per la leucodeplezione del sangue intero e dispositivo pre-assemblato per consentire il lavaggio delle emazie post filtrazione. | 10000
|  | B | Sacche quadruple convenzionali da 450 ml con soluzione conservante per i GRC | 100
|  | C | sacche triple per autotrasfusione, con soluzione conservante per i GRC | 100
|  | D | filtri per la rimozione dei leucociti dal sangue e dai concentrati eritrocitari per uso laboratorio provvisto di due sacche (una di raccolta del sangue filtrato e l’altra per la rimozione del sovra-natante) e di linea di additivazione di soluzione fisiologica post filtrazione | 100
|  | E | filtri per la rimozione dei leucociti dai concentrati piastrinici per uso al letto del paziente con camera di gocciolamento | 100
|  | F | Dispositivi per la preparazione di concentrati piastrinici filtrati da pool di buffy-coat Sistema completamente chiuso, costituito da sette perforatori, di cui uno per la risospenzione, confluenti in una sacca alla quale deve essere interconnesso un filtro per la leucodeplezione per piastine da buffy-coat ( 6 unità random), tale da assicurare un residuo leucocitario di 50.000 uni1à. | 50
|  | G | sacche di trasferimento emocomponenti in PVC da 600 ml | 200
|  | H | sacche di trasferimento emocomponenti in PVC da 1000 ml | 100
|  | I | saldature per connessioni sterili | 1000
|  | J | Soluzione conservante per piastrine, sacca da 300 m | 500
|  | K | Sistemi per il frazionamento di aliquote di emocomponenti, in 4 sacche da 75 Ml per uso pediatrico. | 50
|  | L | Set di infusione per concentrati piastrinici a 1 via C/ago 18 | 500
a+b) Caratteristiche minime dei sistemi di raccolta per sangue intero omologo. • Confezionamento singolo di ogni presidio con data di scadenza ben evidenziata • Presenza di dispositivo pre-assemblato per il campionamento delle provette tramite sistema Vacutainer. • Sistema di protezione ago post-donazione pre-connesso • Soluzione conservante dei GRC autorizzata dal Ministero della Sanità per un periodo di almeno 42 giorni • Minibag di campionamento di 40 ml per esami obbligatori con assemblaggio che escluda la presenza dell’ACD nella minibag e nel tubo ad essa connesso. • Indicazione del lotto di produzione sia numerico che con codice a barre. • Etichettatura conforme alle disposizioni di legge
|  | A | Caratteristiche minime dei filtri in linea da leucodeplezione • Filtro ad elevata capacità di rimozione, con un residuo leucocitario inferiore a 1.0 x 105 leucociti con possibilità di filtrazione entro le due ore dal prelievo • Recupero eritrocitario maggiore del 90% • Priming diretto (senza necessità di soluzione fisiologica) • Tempo di filtrazione inferiore a 20 minuti • Le caratteristiche dei filtri per deleucocitazione dovranno essere suffragate dalle schede tecniche in originale del produttore e da bibliografia nazionale e internazionale da allegare alle schede tecniche dei prodotti offerti.
|  | C | Caratteristiche minime dei sistemi di raccolta per sangue intero autologo • Confezionamento singolo di ogni presidio con data di scadenza ben evidenziata • Presenza di dispositivo preassemblato per il campionamento delle provette tramite sistema Vacutainer. • Sistema di protezione ago post-donazione preconnesso • Soluzione conservante per il sangue autologo CPDA-1 • Minibag di campionamento di 40 ml • Indicazione del lotto di produzione sia numerico che con codice a barre. • Raccordo per infusione di liquidi preconnesso • Etichettatura conforme alle disposizioni di legge
|  | D | Caratteristiche minime dei filtri da leucodeplezione per emazie concentrate • Capacità filtrante: un’unità di sangue intero o un’unità di concentrato eritrocitario • Alta efficienza ed elevata rimozione tale da assicurare un residuo leucocitario dopo filtrazione inferiore a 5 log per unità. • Dotazione di due perforatori (uno con presa aria) tali da consentire un’eventuale diluizione sterile del concentrato. • Riempimento del filtro in verticale e presenza di camera di gocciolamento che consenta, una volta raggiunto il livello ottimale, l’arresto automatico del flusso (per la sola VOCE G.) • Presenza di pre-filtro esterno a monte del filtro a protezione di eventuali micro/macro aggregati e di valvole autoventilanti che assicurino il totale svuotamento del filtro in modo da avere un volume residuo minimo. • Sterilizzato a raggi gamma o vapore al fine di evitare residui tossici da gas. • Le caratteristiche dei filtri per deleucocitazione dovranno essere suffragate dalle schede tecniche in originale del produttore e da bibliografia nazionale e internazionale da allegare alle schede tecniche dei prodotti offerti.
|  | E | Caratteristiche minime dei filtri da leucodeplezione per concentrati piastrinici. • Capacità filtrante: una unità di piastrine da aferesi o fino a 6 concentrati piastrinici random • Residuo leucocitario inferiore a 200.000 leucociti per unità da aferesi filtrata. • Riempimento del filtro in verticale e presenza di camera di gocciolamento che consenta, una volta raggiunto il livello ottimale, l’arresto automatico del flusso. • Presenza di pre-filtro esterno a monte del filtro a protezione di eventuali micro/macro aggregati.e di due valvole autoventilanti che assicurino il totale svuotamento del filtro in modo da avere un volume residuo minimo. • Sterilizzato a raggi gamma o vapore al fine di evitare residui tossici da gas. • Le caratteristiche dei filtri per deleucocitazione dovranno essere suffragate dalle schede tecniche in originale del produttore e da bibliografia nazionale e internazionale da allegare alle schede tecniche dei prodotti offerti
APPARECCHIATURE DA FORNIRE IN SERVICE AREA RACCOLTA SANGUE INTERO
|  |  | bilance elettroniche basculanti con saldatore per sacche integrato al corpo strumento. | 32
|  |  | saldatori a pinza portatili per sacche | 6
|  |  | carrelli porta bilance. | 32
In ciascuna delle 16 sedi di raccolta deve essere previsto interfacciamento bidirezionale tra le bilance e il sistema gestionale EMONET per la trasmissione in radio frequenza con le seguenti modalità: INTERFACCIAMENTO BIDIREZIONALE fra le Bilance il Gestionale Emonet L’ interfacciamento richiesto deve assicurare, tramite acquisizione esclusiva di Bardcode, senza ulteriore intervento da parte dell’ operatore al fine di evitare errori imputabili a errate digitazioni, il continuo scambio di dati acquisiti nelle seguenti aree: 1) Accettazione 2) Donazione 3) Separazione Emocomponenti.
Ciò si rende indispensabile per convalidare e monitorare tutte le procedure operative, dalla donazione alla scomposizione e assegnazione. Il sistema deve pertanto essere in accordo con le recenti disposizioni in materia di accreditamento istituzionale, e pertanto assicurare: 1. Identificazione del Donatore/Paziente sul display della bilancia a. Visualizzazione del Nome, Cognome e Data di Nascita o di un codice Identificativo. b. Nessun dato sensibile deve essere salvato nel Database a fine donazione 2. La bilancia deve settarsi automaticamente sul programma con profilo di donazione/predeposito/salasso deciso dal Medico al momento dell’accettazione del Donatore/Paziente con la lettura del Codice Donazione assegnato dal Software Gestionale. 3. Possibilità di confronto tra codici in formato barcode differenti tra di loro 4. Possibilità di controllare in modo sicuro barcode diversi tra loro, associati alla stessa Donazione (come CDM e Provette) a. Possibilità di confrontare fino a 10 codici completamente differenti b. Nessuna ulteriore lettura di confronto necessaria 5. Percorso di letture dei codici a barre guidato dal display della bilancia. a. La procedura di donazione deve essere sequenziale e ogni lettura obbligatoria e limitante per gli step successivi.
L’ interfacciamento, in completa automazione, deve garantire il trasferimento dei dati raccolti alla sezione di scomposizione per assicurare: 1. Il settaggio automatico dello scompositore sul programma adatto all’unità in lavorazione leggendo il Codice Donazione assegnato dal Software Gestionale. 2. l’automatica scelta del profilo di separazione, secondo un algoritmo concordato con il SIMT: a. concorde con quanto deciso dal Medico in fase di accettazione del Donatore/Paziente. b. tramite i dati raccolti in fase di donazione (es. tempi di donazione, volume, eventi avversi), c. con elementi del donatore, come per esempio conta piastrinica (per destinare l’unità alla produzione di piastrine), sesso e gruppo sanguigno. 3. In accordo con il gestionale informatico, l’interfacciamento deve permettere l’automatismo sul profilo di frazionamento informatico delle sacche :
Caratteristiche minime delle bilance • Indicazione a display del tempo e del volume di donazione e miscelazione in continuo di sangue e anticoagulante • Dotazione di scanner e apposito supporto per la lettura di codici a barre dei dati relativi al codice donazione, codice operatore, codice lotto sacca • Arresto del flusso di prelievo automatico al termine della donazione programmata • Allarme visivo e acustico in funzione dei parametri settati • Alimentazione sia a rete che batteria ricaricabile. • Saldatore integrato al corpo strumento • La ditta aggiudicataria deve assicurare con cadenza semestrale il controllo della taratura delle bilance con il rilascio della relativa certificazione SIT. Caratteristiche minime dei saldatori a pinza per sacche • Allarme di mancato completamento della saldatura • Omologato per la saldatura con il donatore collegato (protezione di grado CF) • Controllo automatico della saldatura con regolazione della emissione HF • LED luminoso sulla pinza saldante che indica lo stato della saldatura
AREA FILTRAZIONE 1) N° 2 stazione per la filtrazione delle sacche di sangue intero che consenta il posizionamento delle sacche vuote (destinate a raccogliere il sangue filtrato) all’altezza del piano di lavoro (70-100 cm) e la possibilità di sollevare le sacche di sangue intero ad una altezza raccomandata per una filtrazione ottimale. Capacità di caricamento delle unità da filtrare fino a un max di 36 sacche. 2) n.°2 Termometri digitali con lettura al laser per il controllo della temperatura nelle sacche da sottoporre a leucodeplezione.
AREA SCOMPOSIZIONE N° 5 Scompositori automatici di emocomponenti corredati di apposito computer e software e interfacciamento bidirezionale con il gestionale del SIMT (EMONET) a carico della ditta aggiudicataria nei termini previsti dal SIMT Caratteristiche minime degli scompositori: • Sistema aperto che consenta di processare in modo completamente automatico sacche di differenti marche sia di tipo standard che in configurazione "top and bottom". • Possibilità di utilizzare configurazioni di sacche con filtri in linea e consentire, senza alcun intervento da parte dell’operatore, la filtrazione, anche di concentrati piastrinici, sotto spremitura automatica. • saldatura automatica dei tubi al termine della procedura, tramite almeno cinque testine autosaldanti, al fine di ottimizzare l’utilizzo di sacche multiple (fino alla quintupla) e con filtri in linea. • dotato di un sistema di presse prementi multiple programmabili singolarmente, che agendo tutte sulla sacca madre controllino mediante apposito software il volume residuo del buffy coat, forza di spremitura, altezza del buffy coat nella sacca primaria. • Sistema di eliminazione automatica dell’aria nella sacca plasma. • Dotato di tecnologia RFI e collegamento dati in assenza di cablaggi. • Trasferimento automatico della soluzione conservante tramite apposita pressa.
|  |  | saldatori a pinza con le seguenti caratteristiche minime: • Allarme di mancato completamento della saldatura • Controllo automatico della saldatura con regolazione della emissione HF • LED luminoso sulla pinza saldante che indica lo stato della saldatura | 2
|  |  | pinze spremi tubo | 5
|  |  | connettore sterile per tutte le saldature necessarie alle esigenze del SIMT con interfacciamento con EMONET | 2
Programma PER IL CONTROLLO QUALITÀ EMOCOMPONENTI: CARATTERISTICHE • Programma in lingua italiana, con Manuale d’Uso in lingua italiana, per supportare un Servizio Trasfusionale nel Controlli di Qualità degli emocomponenti prodotti • Elaborazione dei dati con possibilità di creare grafici in automatico • Controllo dell’attinenza dati in riferimento ai limiti di legge (aggiornabili) • Stampa di report personalizzabili • Devono poter essere monitorate le categorie di emocomponenti più importanti • Servizio usufruibile dal WEB con accessi protetti da password e differenti livelli di autorizzazione. • Creazione di reportistica con i riferimenti della Struttura Trasfusionale; possibilità di avvalersi di funzionalità avanzate (filtri) per la selezione dei dati • Funzione di Analisi Statistica che permetta di ottenere una analisi statistica veloce, semplice e di facile visione. Selezionando un intervallo temporale si possano ottenere elaborazioni mese per mese (Media, Mediana, Dev. Standard, Min e Max). I grafici ottenuti devono rappresentare una sorta di carta di lavoro, creando una immagine di come sta lavorando il centro. • Funzione di Analisi delle non Conformità: selezionando un periodo temporale di dati, il programma riporta il numero e la % di valori non conformi trovati, creando una tabella di facile lettura. • Il programma dove riportare inoltre delle proiezioni sul totale della lavorazione, indicando la massima percentuale possibile di non conformità sul totale della produzione (con diversi intervalli di confidenza, ad esempio del 90, 95 e 99%).
SCHEDA DI VALUTAZIONE QUALITA’ LOTTO Punteggio massimo assegnabile: 60
|  |  | PARAMETRI DI VALUTAZIONE | PUNTI
PERFORMANCE FILTRI DA LEUCODEPLEZIONE PER EMAZIE CONCENTRATE IN LABORATORIO
|  |  | Residuo leucocitario inferiore a 50.000 leucociti per unità filtrata | 1
|  |  | Residuo leucocitario inferiore a 20.000 leucociti per unità filtrata | 3
|  |  | Residuo leucocitario inferiore a 10.000 leucociti per unità filtrata | 10
Tipo di valvole (Break off) presenti nei sistemi di sacche ( voce a-b–c del capitolato tecnico)
|  |  | Cono a frattura | 1
|  |  | Design tale da consentire la loro apertura senza alcuno intervento manuale dell’ operatore a prevenzione di lesioni conseguenti a lavori continui e ripetitivi (RSI) e prevenire rotture accidentali in centrifuga e standardizzare il processo di scomposizione al fine di ridurre i tempi. | 10
SCOMPOSITORI
Numero di testine saldanti diversamente programmabili
|  |  | 4 testine | 1
|  |  | 5 testine | 3
|  |  | più di 5 | 5
Apertura delle valvole ( break off) presenti nelle sacche da scomporre
|  |  | MANUALE | 1
|  |  | AUTOMATICA, SENZA ALCUN INTERVENTO DELL'OPERATORE | 10
SENSORE CHE ASSICURI LA ASSENZA DI ARIA NELLA FASE DI RIEMPIMENTO DEL FILTRO
|  |  | ASSENTE | 3
|  |  | PRESENTE | 10
CONNETTORE STERILE
|  |  | UTILIZZO DI LAME SALDANTI MONOUSO | 1
|  |  | ASSENZA DI LAME SALDANTI MONOUSO | 5
TEMPI DI RISPOSTA A CHIAMATA PER ASSISTENZA TECNICA DELLE APPARECCHIATURE OFFERTE
|  |  | INFERIORE ALLE 12 ORE LAVORATIVE | 10
|  |  | SUPERIORE ALLE 12 ORE LAVORATIVE | 1
Nota; nel caso in cui le normative nazionale o regionale imporranno la centralizzazione della raccolta sangue si procederà automaticamente all’eventuale stralcio del lotto.

## lotto16
LOTTO 16 | VOCE | CND | DESCRIZIONE PRODOTTO | U.O. SERV.IMM.TRASF. | IMPORTO COMPL. ANNUO
|  |  | Sistema per la raccolta e separazione di sangue umano per uso in assoluta emergenza in circuito chiuso, tramite gravità senza utilizzo di energia elettrica, monouso | 100 pz | base d'asta €. 8500,00

## lotto17
LOTTO 17 | VOCE | CND | DESCRIZIONE PRODOTTO | U.O. ANAT. PATOL. | IMPORTO COMPL. ANNUO
| 1 |  | FORNITURA IN SERVICE DELLA DURATA DI 36 MESI DI: Sistema per indagine immunoistochimiche, immunochimiche,coniugati F.tc, ibridazioni in situ e SISH, comprendente n.1 immunocoloratore automatico, anticorpi primari, sistemi di rivelazione, vetrini pretrattati, reagenti ed accessori per la completa esecuzione delle determinazioni. La strumentazione richiesta deve presentare le seguenti caratteristiche: 1) Unità di controllo costituita da: - Computer esterno - Monitor a schermo piatto - Stampante di rapporti a getto di inchiostro - Stampante di codici a barre per vetrini software gestionale dedicato, con le seguenti caratteristiche a) Software gestionale in lingua italiana b) Software in ambiente Windows c) programmi di lavoro preinstallati, ma adattabili alle condizioni di lavoro del laboratorio d) Possibilità di personalizzare i protocolli a cura dell’operatore e) Mantenimento dei dati di programmazione anche in assenza di rete f) Archiviazione automatica e rendiconto dettagliato delle prestazioni del sistema, dei consumi e delle determinazioni eseguite g) Memorizzazione automatica dei numeri di lotto e delle date di scadenza dei reagenti h) Possibilità di preimpostare l’orario di avvio o di termine della corsa di colorazione. |  | base d'asta €.80.000,00
| 2 |  | Modulo di colorazione, avente le seguenti caratteristiche: - sistema di lettura ottica mediante codice a barre per il riconoscimento sia dei reagenti che dei vetrini - Capacità minima di 30 vetrini per ciclo di colorazione - Posizionamento orizzontale dei vetrini - Massimo grado di automazione allo scopo di diminuire l’incidenza dell’errore umano e di evitare un utilizzo delle risorse non ottimale - Possibilità di eseguire sparaffinatura e smascheramento antigenico ad alta temperatura (98°C) durante il ciclo di colorazione, senza alcun ulteriore intervento dell’operatore dopo l’avvio della corsa - Sparaffinatura mediante reagenti non tossici, privi di solventi organici - Consumo di reagenti costante, pari a 100 ul per coprire l’intera superfice - Temperatura di incubazione controllata indipendentemente per ciascuno vetrino - Sistema di prevenzione dell’evaporazione dei reagenti durante le incubazioni - Durata della corsa di colorazione (inclusi sparaffinatura e smascheramento antigenico) - gestione contemporanea di protocolli con diversi sistemi di rivelazione - Possibilità di eseguire colorazioni in immunofluorescenza - Possibilità di eseguire in automatico reazioni di ibridazione in situ (comprese le fasi di denaturazione e ibridazione). - Modularità del sistema, con gestione indipendente degli eventuali moduli aggiuntivi - allacciamento in rete tramite gruppo di continuità - Protezione dell’operatore dall’esposizione a sostanze tossiche e nocive
3 |  |  | CARATTERISTICHE INDISPENSABILI DEI REAGENTI E DEI MATERIALI DI CONSUMO Tutti i reagenti dovranno essere provvisti di codice a barre di riconoscimento sullo strumetno, con validità di almeno 12 mesi dalla data di effettiva fornitura. 1. Anticorpi primari: - Disponibilità di tutti gli anticorpi primari richiesti (allegato A) - anticorpi primari prediluiti, idonei per tessuti paraffinnati, sezioni criostatiche e preparazioni citologiche - Confezionamento in formato per almeno 50 – test - Fornitura dei cloni richiesti (Allegato A) - Possibilità di esecuzione del test immunoistochimico HER -2/ neu (4-B5), con sistema certificato ed anticorpo monoclonale approvato FDA. - Posssibilità di esecuzione in automatico del test HER-2/ neu con metodica SISH. - Esecuzione di test coniugati Fitc - Ove applicabile, marcatura CE in conformità alla direttiva 98/79/CE 2. Sistemi di rivelazione: - Sistemi di rivelazione prediluiti pronti all’uso e comprensivi di relativo cromogeno - sistemi di rivelazione basati sul metodo streptavidina/biotina - Fornitura di diversi sistemi di rivelazione (HRP/DAB, HRP/AEC,AP/FastRed) - Sistemi di rivelazione calibrati sul sistema automatico. 3. Consumabili e accessori: - Fornitura di tutti i reagenti e gli accessori necessari alla completa esecuzione delle determinazioni - Reagenti per la sparaffinatura non tossici, non contenenti solventi organici - Reagenti per smascheramento antigenico pronti all’uso. - Enzimi proteolitici pronti all’uso - Ematossilina per immunoistochimica pronta all’uso - Vetrini con carica positiva (tipo SuperFrost Plus) 4. Quantità e costi - Quantità prevista determinazioni immunoistochimiche: n°10.000/anno quantità anticorpi primari n.250 conf. annue quantità prevista determinazioni ISH 50 determ. quantità determinazioni target therapy 350 annue. Quantità prevista determinazioni FTC n.500 annue - costo complessivo di canone e assistenza tecnica e fornitura prodotti
elenco anticorpi primari
a-1 Antichymotrypsin - Polyclonal
a-1 Antitrypsin - Polyclonal
a1- Fetoprotein (AFP) - Polyclonal
ACTH - Polyclonal
Anti-Actin, Muscle - HUC1 -1
Actin, Muscle Specific - HHF35
Actin, Smooth Muscle - 1A4
Anti - ALK - ALK01
Androgen Receptor - SP107 Rabbit Mab
Annexin A1 - MRQ-3
Arginase -1 - SP156 Rabit Mab
Basl Cell Cocktail - 34BE12 + 4A4
BCA -225 (BRST -1) - Cu -18
Bcl - 2 -124
Bcl -2 -SP66 Rabbit Mab
Bcl - 6 - gi 191E/A8
Beta Catenin -14
BG8 Lewisky -F3
BOB.1 - SP92 Rabbit Mab
C3d - Polyclonal
C4d - SP91 Rabbit Mab
CA 19,9 - 121SLE
CA 125 - OC125
Cadherin 17 - SP183 Rabbit Mab
Calcitonin - SP17 Rabbit Mab
Caldesmon - E89 Rabbit Mab
Calponin -1 - Ep798y Rabbit Mab
Calretinin - SP65 Rabbit Mab
CD1a - EP3622 Rabbit Mab
CD2 - MRQ-11
Anti-CD3 - 2GV6 Rabbit Mab
Anti - CD4 - SP35 Rabbit Mab
CD5 -SP19 Rabbit Mab
CD7 -SP94 Rabbit Mab
CD8 - SP57 Rabbit Mab
CD10 - sp67 Rabbit Mab
CD13 - SP187 Rabbit Mab
CD14 - EPR3653 Rabbit Mab
Anti - CD15 - MMA
CD16 - SP175 Rabbit Mab
Anti- CD20 - L26
CD21 - EP3093 Rabbit Mab
CD22 - SP104 Rabbit Mab
Anti-CD23 - SP23 Rabbit Mab
CD25 - 4C9
Anti-CD30 - Ber -H2
CD31 - JC7O
Anti-CD34 - Qbend/10
Cd38 -SP149 Rabbit Mab
Anti-CD43 -L60
CD44 - SP37
CD45 (LCA) -2B11PD7/26
CD45R -MB1
Anti-CD45R0 -UCHL-1
CD56 -MRQ-42 Rabbit Mab
CD57 -NK-1
CD61 -2f2
CD63 -NKI/C3
Anti-CD68 -KP-1
CD71 -MRQ-48
CD79a -SP18 Rabbit Mab
CD99 -013 Rabbit Mab
CD138 - B-A38
CD163 -MRQ-26
CDX-2 -EPR2764Y Rabbit Mab
Anti-CEA - TF-3H8-1
Anti-Chromogranin -LK2H10
c-Myc -Y69 Rabbit Mab
Collagen IV -CIV22
COX -2 - SP21 Rabbbit Mab
Cyclin D1 - SP4-R Rabbit Mab
Anti-Cytokeratin (AE1) - AE1
Anti-Cytokeratin (AE3) - AE3
Anti-Cytokeratin (HMW) -34bE12
Cytokeratin (CAM 5.2) - CAM 5.2
Anti-Cytokeratin (Pan-Keratin) - AE1+AE3+PCK26
Cytokeratin 5/6 - D5/16B4
Cytokeratin 7 - SP52 Rabbit Mab
Cytokeratin 8 - 35bH11
Cytokeratin 8& 18 - B22.1& B23.1
Cytokeratin 10 - SP99 Rabbit Mab
Cytokeratin 14 - sp53 Rabbit Mab
Cytokeratin 17 - SP95 Rabbit Mab
Cytokeratin 19 - A53-B/A2.26
Cytokeratin 20 -SP33
Anti-Desmin -DE-R-II
DOG-1 - SP31 Rabbit Mab
E-Cadherin -EP700Y
EBV (LMP) - CS1-4
Anti-EMA -E29
Ep CAM (ESA) - Ber-Ep4
Epitelial Related Antigen - MOC-31
Anti-ER -SP1 Rabbit Mab
ERG - EPR3864 Rabbit Mab
EZH2 - SP129 Rabbit Mab
Factor VIII- Related Antigen - Polyclonal
Factor XIIIa -EP3372
Fascin -55k-2
FoxP1 -SP133 Rabbit Mab
FSH -Polyclonal
Galectin 3 - 9C4
Gastrin -Polyclonal
GCDF -15 -EP1582Y Rabbit Mab
GFAP - EP672Y RabbiT Mab
Glypican 3 - GC33
Glucagon - Polyclonal
Glut-1 - Polyclonal
Glycophorin A - GA-R2 (HIR2)
Granzyme B - Polyclonal
H.Pylori - SP48 Rabbit Mab
HCG -Polyclonal
Hepatocyte Specific Antigen - OCH1E5
HGAL -MRQ-49
Hgh - Polyclonal
HHV-8 -13B10
hPL -Polyclonal
HSV I - Polyclonal
HSV II - Polyclonal
IgA - Polyclonal
IgD - Polyclonal
IgG - Polyclonal
IgG4 -MRQ-44
IgM -Polyclonal
Inhibin -R1
INI-1 -MRQ-27
Insulin -Polyclonal
Anti-Kappa -Monoclonal
Anti-Ki67 -30-9 Rabbbit Mab
KSP-Cadherin -MRQ-33
Anti-Lamda -Monoclonal
LH -Polyclonal
LMO2 -SP51 Rabbit Mab
Lysozyme - Polyclonal
Macrophage - HAM-56
Mammoglobin - 31a5 Rabbit Mab
Mart-1 (Melan A) -A103
Melanoma Associated Antigen -KBA 62
Melanoma Associated Antigen -PNL2
Melanoma Triple Cocktail - HMB45+A103+T311
Anti-Melanosome - HMB45
Mesothelial Cell - HBME -1
Anti-MiTF - C5/D5
MLH-1 -M1
MSH-2 -G219 -1129
CONFIRM MSH6 - 44
MUC1 - H23
MUC2 -MRQ-18
MUC5AC -MRQ-19
MUC6 -MRQ- 20
MUM1 - MRQ-43 Rabbit Mab
Myeloperoxidase - Polyclonal
Myogenin - F5D
Myoglobin - Polyclonal
Myosin, Smooth Muscle - SMMS-1
Napsin A MRQ-60
Neurofilament -2F11
NGFR -MRQ-21
NSE -MRQ-55
OCT-2 -MRQ-2
OCT-4 -MRQ-10
Anti-p120 catenin 98
p21WAF1 -DCS-60.2
p27Kip 1 -SX53G8
Anti-p53 (DO-7) -DO-7
p57KIP2 -Kp10
Anti-p63 -4A4
Anti-PAX5 -SP34
PAX-8 -MRQ-50
PD-1 -NAT-105
PGP 9.5 -Polyclonal
Perforin -MRQ-23
P16 -E6H4
Phosphohistone-H3 (PHH3) -Polyclonal
PLAP -NB10
PMS2 -EPR3947 Rabbit Mab
Podoplanin -D2-40
Anti-PR -1E2 Rabbit Mab
Prolactin -Polyclonal
Anti-PSA -Polyclonal
PSAP -PASE/4LJ
PTH - MRQ-31
Renal Cell Carcinoma -PN-15
Anti-S-100 - 4C4.9
S100P -16/f5
Smoothelin -R4A Rabbit Mab
Somatostatin -Polyclonal
SOX-2 -SP76 Rabbit Mab
Spectrin - RBC2/3d5
Anti-Synaptophysin - SP 11Rabbit Mab
SV40 -MRQ-4
T-Bet -MRQ-46 Rabbit Mab
TAG -72 -B72.3
TdT - Polyclonal
TFE-3 -MRQ-37 Rabbit Mab
Thyroglobulin - 2H11 +6E1
TP -P-GF.44C
TRAcP -9C5
Tryptase - G3
TSH -Polyclonal
Anti-TTF-1 -SP141 RABBIT MAB
Anti-Tyrosinase -T311
Uroplakin III -SP73 Rabbit Mab
Villin -CWWB1
Anti-Vimentin -V9
WT1 -6F-H2
ZAP-70 -2F3.2
ANTICORPI Target Therapy
ALK Rabbit Monoclonal - D5F3 Rabbit Mab
Anti-HER2/neu - 4B5 Rabbit Mab
Anti-EGFR (External Domain) -3C6
Anti-EGFR (External Domain) -5B7 Rabbit Mab
Anti-IGF-1R -G11 Rabbit Mab
Anti-BRAF -V600E
Anti-Topoisomerase IIa - JS5B4 Rabbit Mab
Metodiche in ISH: Tutti i Kit devono essere pronti all'uso, per almeno 50 test, con validità di almeno 12 mesi dalla effettiva fornitura per ogni singolo componente
HER2 Dual ISH DNA Probe Cocktail
IGF1R DNP Probe
Chromosome 15 DIG Probe
HER2 DNA Probe
TOP2A DNA Probe
Chromosome 17 Probe
EGFR DNA Probe
MET DNA Probe
EBER Probe
Kappa Probe
chromosome 7 Probe
Lambda Probe
ANTICORPI FITC- CONIUGATI Tutti gli anticorpi Fitc-coniugati devono essere prediluiti pronto uso da 50 test con validità di almeno 12 mesi
FITC Anti- Albumin
FITC Anti- C1q
FITC Anti-C3
FITC Anti-C4
FITC Anti-Fibrinogen
FITC ANTI-IgA
FITC Anti -IgG
Fitc Anti -IgM
FITC Anti-Kappa
FITC Anti-Lambda

## lotto18
LOTTO 18 | VOCE | CND | DESCRIZIONE PRODOTTO | SETTORATO | IMPORTO COMPL. ANNUO
| 1 |  | KIT Anticorpi primari per indagini immunoistochimiche la ditta aggiudicataria dovrà fornire sistemi automatizzati necessari per l'esecuzione dei test fino alla refertazione |  | base d'asta €.15.000,00
| 2 |  | kit e anticorpi base per l'effettuazione di tecniche ancillari o preferibilmente utililizzabili con strumento automatizzato in (la ditta dovrà fornire in service)
|  |  | MOLECOLE DI ADESIONE ICAM 1 e v ICAM 1 | 50 determ.
|  |  | COMPONENTE ANTI C5b-9 DEL COMPLEMENTO | 50 determ.
|  |  | ANTIFIBRINOGENO | 50 determ.
|  |  | TNF ALPHA | 50 determ.
|  |  | TGF COLONY STIMULATING FACTOR; TGF BETA 1 | 50 determ.
|  |  | CYTOMEGALOVIRUS | 50 determ.
|  |  | HEAT SHOCK PROTEINS (HSP) | 50 determ.
|  |  | LAMININA | 50 determ.
|  |  | COLLAGENE/1/3/V VI | 50 determ.
|  |  | SELECTINE E,P e L | 50 determ.
|  |  | TENASCINA | 50 determ.
|  |  | TROPONINA I | 50 determ.
|  |  | KIT NITRO-BLU-TETRAZOLIO (NBT) | 50 determ.
|  |  | KIT FIBRE ELASTICHE (WEIGERT- VAN GIESON) | 50 determ.
|  |  | KIT AZAN MALLORY | 50 determ.
|  |  | KIT RODIZONATO SODICO | 50 determ.
|  |  | INTERLEUKIN-1b 15 e INTERLLEUKIN L-6 | 50 determ.
|  |  | MYOSIN | 50 determ.
|  |  | 3-fucosyl-Nacetyllactosamine (3 -FAL) o CD15 | 50 determ.
|  |  | CD68 | 50 determ.
|  |  | CD117 | 50 determ.
|  |  | - PDGF | 50 determ.
|  |  | - Osteopontina | 50 determ.
|  |  | GLICOFORINA A | 50 determ.
|  |  | P-SELECTINA | 50 determ.
|  |  | E-SELECTINA | 50 determ.
|  |  | Ki67 | 50 determ.
|  |  | α-CHIMOTRIPSINA | 50 determ.
|  |  | IL 1β | 50 determ.
|  |  | IL-15 | 50 determ.
|  |  | ICAM-1 | 50 determ.
|  |  | CD 18 | 50 determ.
|  |  | FIBRONECTINA | 50 determ.
|  |  | VEGF-A | 50 determ.
|  |  | - Tissue Factor | 50 determ.
|  |  | - Placental Growth Factor | 50 determ.

## lotto19
LOTTO 19 | VOCE | CND | DESCRIZIONE PRODOTTO | U.O. ENDOCRINOLOGIA | IMPORTO COMPL. ANNUO
DIAGNOSTICI RIA
| 1 |  | PEPTIDE C Metodo IRMA. Curva Standard: almeno fino a 18ng/ml. Sensibilità 0,05 ng/ml. Protocollo non superiore a 3 ore. | 600 annue | base d'asta €.16.000,00 iva esclusa
| 2 |  | hGH (ormone della crescita) Metodo IRMA. Curva Standard: almeno fino a 50ng/ml. Sensibilità 0,05 ng/ml. Protocollo non superiore a 3 ore. | 900 annue
| 3 |  | Somatemedina-C (IGF - 1) Metodo IRMA. con estrazione: almeno fino a 600 ng/ml. Protocollo non superiore a 4 ore. | 900 annue
| 4 |  | IGFBP3 METODO IRMA | 300 annue
| 5 |  | Androstenedione Metodo RIA. Curva standard: almeno fino a 10 ng/ml. Protocollo non superiore a 3 ore. | 900 annue
| 6 |  | Dea-s Metodo RIA. Curva standard: almeno fino a 8 μg/ml. Protocollo non superiore a 3 ore. | 700 annue
| 7 |  | 17-OH-Pg Metodo RIA. Curva standard: almeno fino a 40 μg/ml. Protocollo non superiore a 3 ore. | 900 annue
| 8 |  | ACTH Metodo IRMA coated tube. Curva standard: almeno fino a 1000pg/ml. Sensibilità 2pg/ml. Protocollo non superiore a 4 ore. | 700 annue
| 9 |  | Renina Metodo IRMA coated tube. Curva standard: almeno fino a 300pg/ml. Protocollo non superiore a 3 ore. | 500 annue
| 10 |  | Aldosterone Metodo RIA coated tube. Curva standard: almeno fino a 1400pg/ml. Protocollo non superiore a 3 ore. Possibilità di fornitura separata della curva standard | 700 annue
| 11 |  | Cortisolo salivare Metodo RIA/IRMA | 300 annue
| 12 |  | SHBG Metodo IRMA/RIA | 300 annue
| 13 |  | Gastrina Metodo RIA . Curva standard: almeno fino a 1500 μU/ml. Protocollo non superiore a 3 ore. | 300 annue
AUTOIMMUNITA'
| 14 |  | Anticorpi anti Recetore TSH Dosaggio Radio Recettoriale (RRA). Curva standard: almeno fino a 40 U/I. Protocollo non superiore a 3 ore | 500
| 15 |  | Anticorpi anti 21 – Idrossilasi Metodo RIA. Curva Standard fino a 5000 U/ml | 300
| 16 |  | Anticorpi anti Insulina Metodo RIA. Precipitazione PEG. Protocollo non superiore a 3 ore. | 300
CHIMICA CLINICA
| 17 |  | Dosaggio Iodio Urinario Metodo colorimetrico. Protocollo non superiore a 1 ora. | 500

## LOTTO20
LOTTO 20 | VOCE | CND | DESCRIZIONE PRODOTTO | U.O. ENDOCRINOLOGIA | IMPORTO COMPL. ANNUO
VEQ (METODICA RIA/IRMA) relativa ai seguenti analiti:
|  |  | PEPTIDE C |  | per 3/4 spedizioni annui base d'asta €. 9.000,00 iva esclusa
hGH (ormone della crescita)
Somatemedina-C (IGF - 1)
IGFBP3
Androstenedione
Dea-s
17-OH-Pg
ACTH
Renina
Aldosterone
Cortisolo salivare
SHBG
Gastrina
VEQ (metodica RIA/IRMA )relativa ai seguenti analiti: - Anticorpi anti recettore del TSH

## LOTTO 21
LOTTO21 | VOCE | CND | DESCRIZIONE PRODOTTO | U.O. ENDOCRINOLOGIA | IMPORTO COMPL. ANNUO
| 1 |  | FORNITURA IN FULL Service di sistema totalmente automatizzato per il dosaggio di Emoglobina Glicosilata in HPLC | 10.000,00 DETERM. ANNUI | €. 15.000,00 ANNUI
La Ditta aggiudicataria dovrà fornire strumentazione di ultima generazione: Tecnologia in HPLC (High Pressure Liquid Chromatography) in affinità al boronato per evitare interferenze con le varianti più comuni di Hb. Capacità analitica non inferiore a 50 test/ora. Aspirazione automatica del campione, lettore codice a barre. Compatibilità fra lotti differenti di reagenti, colonna, calibratori e controlli Software gestionale con interfaccia touch-creen Autoaccensione programmabile.

## lotto22
LOTTO22 | VOCE | CND | DESCRIZIONE PRODOTTO | PNM | IMPORTO COMPL. ANNUO
|  |  | Estratti allergenici per le esecuzioni di prick test | 1000 test | BASE D'ASTA €. 15.000,00
DERMATOPHAGOIDES FARINAE
DERMATOPHAGOIDES PTERONISSINUS
CHENOPODIACEE MIX
COMPOSITE MIX
GRAMINACEE MIX5
GRAMINACEE MIX3
PARIETARIA MIX
PARIETARIA OFFICINALIS
PARIETARIA JUDAICA
ARTEMISIA
ASSENZIO
CODOLINA
ERBA MAZZOLINA
LOGLIARELLO
GRAMIGNA
CIPRESSO SEMPREVERDE
OLIVO
BETULLA
MIMOSA
LATTICE
ANISAKIS
ECHINOCOCCO
PROFILLINA
FORFORA MIX (CAVALLO, MAIALE, MUCCA)
PIUME MIX (PIUMA D'OCA, POLLO)
CANE
GATTO
CRICETO
CONIGLIO
CAVIA
PERIPLANETA AMERICANA (BLATTA)
FIBRE MIX (Canapa, cotone, crine, vegetale, lino,Kapok)
CAFFE'
FRUMENTO FARINA
ASPERGILLI MIX
CANDIDA MIX
PENICILLI MIX
ALTERNARIA ALTERNATA
CLADOSPORIUM
CANDIDA
CACAO
FRAGOLA
POLPO
SARDINA
SEPPIA
SGOMBRO
SOGLIOLA
TONNO
voce aggiudicabile singolarmente |  |  | Test epicutanei da contatto (patch test) per prove allergologiche da contatto %30 apteni) | 100 test | €. 2200,00 annui
|  |  | Collezione ALLERGENI inalanti | 8 kit | €. 3000,00
|  |  | Collezione ALLERGENI alimenti PER PROVE ALLERGOLOGICHE CUTANEE | 8 kit | €. 2400,00

## lotto23
LOTTO 23 | VOCE | CND | DESCRIZIONE PRODOTTO | SERV. PATOL. CLIN. CENTRO | SERV. PATOL.CLIN. NESIMA | IMPORTO COMPL. ANNUO
SERVICE TEST BATTERIOLOGIA E SIEROLOGIA
sub | A |  | sub lotto “a” microbiologia : lotto unico |  |  | base d'asta €.34.000,00 +iva
Terreni di coltura comuni in piastre pronte all’uso da 90 mm :
| 1 |  | Agar Tripticasi soia +5% di sangue di montone | 200 | 0
| 2 |  | Agar Cioccolato | 100 | 0
| 3 |  | Agar Sabouraud destrosio | 100 | 0
| 4 |  | Agar Sabouraud destrosio cloramfenicolo | 100 | 0
| 5 |  | Agar Baird Parker | 500 | 0
| 6 |  | Dip slide cinque terreni | 3000 | 3200
Terreni di coltura particolari in piastre pronte all’uso da 90 mm :
| 7 |  | Agar Wurtz | 100 | 0
| 8 |  | Agar Campylobacter | 100 | 200
| 9 |  | Agar Cetrimide | 100 | 200
| 10 |  | Agar Gardnerella | 200 | 200
| 11 |  | Agar Legionella | 100 | 0
| 12 |  | Agar Pylori | 100 | 0
| 13 |  | Agar Palcam per Listeria | 100 | 0
| 14 |  | Agar Shaedler +5% di sangue di montone | 300 | 200
| 15 |  | Agar Shaedler vitamina K | 300 | 0
| 16 |  | Agar Yersinia CIN | 200 | 0
| 17 |  | Agar Brucella +5% sangue di cavallo | 100 | 100
| 18 |  | Agar Bordet Gengou | 100 | 0
| 19 |  | Agar Oxford per Listeria | 100 | 0
Terreni di coltura comuni in provette :
| 20 |  | Agar IUTM | 600 | 0
| 21 |  | Brodo Selenite | 300 | 600
| 22 |  | Brodo Tripticasi soia | 100 | 800
| 23 |  | Brodo Rappaport | 100 | 0
| 24 |  | Agar Lowenstein Jensen | 500 | 0
| 25 |  | Brodo Shaedler con vitamina K3 | 100 | 0
| 26 |  | Brodo cuore cervello | 300 | 100
| 27 |  | Brodo Todd Hewitt + CNA | 200 | 0
| 28 |  | Brodo urea arginina | 0 | 500
Terreni di coltura speciali in piastre pronte all’uso e antibiogrammi speciali :
| 29 |  | Agar cromogeno per identificazione di Candida | 100 | 100
| 30 |  | Agar cromogeno per identificazione di Salmonella | 100 | 0
| 31 |  | Agar cromogeno per identificazione di germi urinari comuni | 100 | 0
| 32 |  | Agar cromogeno per l'identificazione dello Stafilococco aureo | 100 | 0
| 33 |  | Agar Mueller Hinton da 145mm | 100 | 0
| 34 |  | Agar per il contollo delle superfici con inattivanti da 55 mm | 200 | 0
| 35 |  | Agar per il contollo delle superfici senza inattivanti da 55 mm | 200 | 0
| 36 |  | Agar sabouraud Destrosio cloramfenicolo per il controllo delle superfici da 55 mm | 200 | 0
| 37 |  | Agar gelose cin selettivo per yersinia ( o equivalenti ) | 300 | 0
| 38 |  | Id carba agar terreno cromogenico selettivo per screening di enterobatteri produttori di carbapenemasi (o equivalenti ) | 300 | 200
| 39 |  | terreni a 4 e 5 settori (inserire elenco tipologie) | 100 | 0
|  |  | Tutti i terreni in piastra devono avere le seguenti caratteristiche minime : • Spessore del terreno almeno 20 ml (relazionare) • Mantenimento dell’uniformità dello spessore (relazionare) • Plastica delle piastre con sistemi di sovrapposizione ed incastro | 100 | 100
Terreni di coltura particolari in provette :
| 40 |  | Agar DTA per dermatofiti | 100 | 0
| 41 |  | Kit per micobiogramma in provette | 200 | 0
| 42 |  | Middlebrook 7H11 | 500 | 0
Sistemi di incubazione per colture di germi difficili :
| 43 |  | Giara in policarbonato trasparente per circa 10 piastre da 90 mm | 1 | 1
Sistemi di incubazione monouso e sistemi per atmosfera controllata :
| 44 |  | Buste per anaerobiosi con generatori e chiusure | 300 | 0
| 45 |  | Buste per CO2 con generatori e chiusure | 200 | 200
| 46 |  | Indicatori di anaerobiosi | 300 | 0
Sistemi di colorazione e lettura :
| 47 |  | Kit completo per la colorazione di Gram in bottiglie da 250 ml | 2 | 2
| 48 |  | Kit per la colorazione di Zihel-Neelsen in bottiglie da circa 250 ml + decolorante a sufficienza | 2 | 2
| 49 |  | Olio di cedro bottiglie da 250 ml | 4 | 1
| 50 |  | Blu di metilene ( soluzione fenicata) | 3 litri | 0
| 51 |  | reattivo di Giemsa | 2 | 0
| 52 |  | Reattivo may grunwald | 3 litro | 0
Trattamento campioni e sterilizzazione
|  |  | Fluidificante e decontaminante per liquidi biologici vari e espettorati , kit completo. | 2 cfz | 0
|  |  | Kit completo: indicatori di sterilizzazione delle autoclavi a vapore e delle stufe a secco | 1 | 1
Per tutti i test sopra richiesti la ditta aggiudicataria dovrà fornire materiale di consumo e piccole strumentazioni per : la lettura, l’agitazione e la visualizzazione ove sia necessario. Deve inoltre garantire l’aggiornamento costante di tutte le nuove metodologie aggiornate, se richieste dagli operatori, senza nessun aggravio di costi.
sub | B |  | sub lotto “B” test rapidi : |  |  | base d'asta €.66.000,00 anno + iva
Prodotti vari per identificazione batterica e virale :
| 1 |  | Kit per la rilevazione degli esoantigeni nel LCR di N. meningitidis, E. coli K1, C, S. pneumoniae, H. influenzae B | 300 | 100
| 2 |  | Sistema pronto all’uso, miniaturizzato (almeno 12 reazioni biochimiche) per identificazione di enterobatteri | 300 | 100
| 3 |  | Sistema pronto all’uso, miniaturizzato per identificazione di gram - , ossidasi + | 200 | 100
| 4 |  | Sistema pronto all’uso, miniaturizzato , per identificazione lieviti | 200 | 100
| 5 |  | Test ossidasi | 300 | 200
| 6 |  | Test coagulasi | 100 | 200
| 7 |  | Dischetti optochina | 200 | 500
| 8 |  | Reattivo catalasi | 100 | 100
| 9 |  | Test bacitracina | 100 | 100
| 10 |  | Test card per la ricerca di Adeno/Rotavirus nelle feci | 100 | 100
| 11 |  | test card per la ricerca di Norovirus nelle feci | 100 | 100
| 12 |  | test card per la ricerca di Campylobacter nelle feci | 100 | 100
| 13 |  | Test card per la ricerca di Helicobacter pylori | 100 | 100
| 14 |  | Sieri agglutinanti per Salmonella - tipizzazione | 100 | 100
| 15 |  | Siero agglutinante per Salmonella –polivalente per test di conferma | 100 | 100
| 16 |  | Siero agglutinante per Brucella - test di conferma | 100 | 100
| 17 |  | Siero agglutinante per Shigella - test di conferma | 100 | 100
| 18 |  | Kit completo per la coltura, conta, identificazione e antibiogramma dei micoplasmi urogenitali | 500 | 150
| 19 |  | Test di agglutinazione al lattice per l'identificazione di S. Aureus ed MRSA | 60 | 20
| 20 |  | Test di agglutinazione al lattice per la tipizzazione degli Streptococchi β emolitici gruppi A,B,C,D,F,G | 100 | 60
| 21 |  | Test immunocromatografico per l'identificazione di Streptococcus pneumonite urinari | 40 | 200
| 22 |  | Test rapido per la determinazione della glutammato deidrogenasi per lo screen del Clostridium difficile e Tossine A/B di Clostridium difficile con sistema di inserimento del tampone a cerniera e approvato FDA | 100 | 100
| 23 |  | Clostridium difficile GDH su feci | 100 | 100
| 24 |  | Clostridium difficile Tossine A e B su feci | 100 | 0
| 25 |  | Test card Legionella da urine certificata FDA | 40 | 250
| 26 |  | Test card per streptococco p. | 20 | 200
| 27 |  | Test card Malaria approvato FDAcon dispositivo incernierato, al fine di ridurre al minimo il contatto del campione con l’ambiente esterno e con l’operatore | 100 | 100
| 28 |  | Test rapido per Cryptosporidium e Giardia | 20 | 0
| 29 |  | Test rapido per Entamoeba | 20 | 0
| 30 |  | Test rapido per tossine Shiga 1 - 2 | 20 | 0
| 31 |  | Test immunocromatografico per l’identificazione rapida del Mycobacterium Tubercolosis Complex da terreno liquido | 20 | 0
| 32 |  | Test rapido immunologico per beta HCG urinario | 200 | 500
| 33 |  | test rapido sangue occulto nelle feci | 200 | 200
| 34 |  | Test parassito kit | 200 | 200
test vari:
| 35 |  | TPHA test di emoagglutinazione con proteine su piastra/card | 300 | 1000
| 36 |  | WAALER ROSE test su vetrino | 400 | 1000
| 37 |  | VDRL test su vetrino | 400 | 100
| 38 |  | Test rapido per Salmonella Typhi O | 200 | 800
| 39 |  | Test rapido per Salmonella Typhi H | 200 | 800
| 40 |  | Test rapido per Salmonella Paratyphi AO | 200 | 800
| 41 |  | Test rapido per Salmonella Paratyphi AH | 200 | 800
| 42 |  | Test rapido per Salmonella Paratyphi BO | 200 | 800
| 43 |  | test rapido per Salmonella Paratyphi BH | 200 | 800
| 44 |  | Test rapido per Brucella | 300 | 800
| 45 |  | Salmonella Typhi O test sospensioni batteriche su piastra | 200 | 400
| 46 |  | Salmonella Typhi H test sospensioni batteriche su piastra | 200 | 400
| 47 |  | Salmonella Paratyphi AO test sospensioni batteriche su piastra | 200 | 400
| 48 |  | Salmonella Paratyphi AH test sospensioni batteriche su piastra | 200 | 400
| 49 |  | Salmonella Paratyphi BO test sospensioni batteriche su piastra | 200 | 400
| 50 |  | Salmonella Paratyphi BH test sospensioni batteriche su piastra | 200 | 400
| 51 |  | Brucella test sospensioni batteriche su piastra | 200 | 1000
| 52 |  | Proteus OX2 test sospensioni batteriche su piastra | 200 | 500
| 53 |  | Proteus OX19 test sospensioni batteriche su piastra | 200 | 500
| 54 |  | Proteus OXK test sospensioni batteriche su piastra | 200 | 500
| 55 |  | Listeria test in provetta con la determinazione degli antigeni Tipo 1 ant. O, Tipo 1 ant. H, Tipo 4b ant. O, Tipo 4b ant. H e controllo positivo polivalente. | 50 | 50
| 56 |  | Echinococco test in agglutinazione | 50 | 50
| 57 |  | Streptococco A beta emolitico test card da tampone faringeo Controllo positivo e negativo integrato nel supporto | 40 | 40
| 58 |  | Neisseria Gonorrhoea da tampone test card | 40 | 40
| 59 |  | Clamidia trachomatis da tampone test card | 40 | 40
| 60 |  | Test per antigeni virali influenza A/B test card Meridian (o equivalenti) | 100 | 100
| 61 |  | Elastasi fecale | 40 | 40
| 62 |  | Lattoferrina nelle feci | 50 | 50
| 63 |  | Vetrini precolorati per urine , sangue liquido seminale | 100 | 100
| 63 |  | Lactoferrine fecale con valore predittivo negativo e positivo, per colite ulcerosa e morbo di Crohn, non inferiore al 100% certificata (relazionare) | 20 | 20
| 64 |  | Streptozime o equivalenti | 100 | 200
| 65 |  | 1-3 Beta glucano per Aspergillo | 100 | 100
| 66 |  | galattomannano per Candida platelia o equivalenti | 100 | 100
| 67 |  | Test citotossico | 50 | 0
La Ditta aggiudicataria dovrà fornire eventuali materiali di trasporto per garantire la fase preanalitica dei test. Per tutti i test sopra richiesti la ditta aggiudicataria dovrà fornire materiale di consumo e piccole strumentazioni e fornitura di sistema scanner per lettura card Deve inoltre garantire l’aggiornamento costante di tutte le nuove metodologie aggiornate, se richieste dagli operatori, senza nessun aggravio di costi.
sub | C |  | Sistemi di trasporto e antibiogrammi a voce singola: |  |  | base d'asta €. 3.000,00
| 1 |  | Agar di trasporto per prelievo su tampone + tampone | 100 | 100
| 2 |  | Agar di trasporto per prelievo su tampone senza tampone | 200 | 0
| 3 |  | Flacone per prelievo di liquidi (effettuati con siringa) | 100 | 100
| 4 |  | Agar per prelievo in ambiente sterile + tampone | 100 | 0
| 5 |  | Terreno di trasporto per prelievi da biopsia | 100 | 100
| 6 |  | Kit di prelievo e trasporto sterili Universal Virus Transport (o equivalenti) | 200 | 0
| 7 |  | Striscie su supporto plastificato (E test o equivalente) per la rilevazione del meccanismo di resistenza ad antibiotici vari – del meccanismo di sinergia- D test di conferma per le resistenze emergenti. La Ditta dovrà rendere disponibili i vari antibiotici in base ai fenomeni di resistenza e quindi ottemperare alle richieste delle Unità Operative) | 20 | 20
| 8 |  | Disponibilità di svariati antibiotici su dischetto (presentare elenco) | 100 | 100
| 9 |  | Dispensatori per dischetti di antibiotici | 1 | 1

## lotto24
LOTTO 24 | VOCE | CND | DESCRIZIONE PRODOTTO | SERV. PATOL. CLIN. CENTRO | SERV. PATOL.CLIN. NESIMA | IMPORTO COMPL. ANNUO
TERRENI DI COLTURA E PROD. DIAGN.VARI
| 1 |  | Terreno selettivo per isolamento Yersinia | 160 piastre | 100 piastre
| 2 |  | Terreno generico per saggio manuale antibiotici | 160 piastre | 60 piastre
| 3 |  | Terreno cromogeno selettivo per screening di entero batteri produttori di carbapenemasi | 160 piastre | 120 piastre | €. 560,00
| 4 |  | Terreno cromogeno per lo screening Entero batteriace resistenti ai carbapenemi inclusi le Oxa - 48 | 160 piastre | 100 piastre
| 5 |  | Pannello per antibiogramma per miceti più brodo nutriente di diluizione | 120 pannelli x 120 test 10 cfz brodi | 120 pannelli x 120 test 10 cfz brodi | €.3700,00 €. 650,00
| 6 |  | Test rapido per la determ. della glutammato deidrogenasi e successivamente delle tossine A/B DICLOSTRIDIUM DIFFICILE nelle feci | 150 test x fase
| 7 |  | Antigeni urinari per Legionella con metodologia in grado di identificare paz. con patologie da “Legionella Pneumophila siero gruppo I” | 200 test | 200 test | base d'asta €. 6700,00
| 8 |  | Antigeni urinari per Streptococco Pneumoniae | 200 test | 200 test
| 9 |  | Strisce su supporto plastificato, per la rilevazione: del meccanismo di resistenza ad antibiotici vari; - del meccanismo di sinergia - D test di conferma per le resistenze emergenti N.B. la ditta dovrà rendere disponibili i vari antibiotici in base alla domanda dei reparti ed a fenomeni di resistenza. | 100 test | 100 test
| 10 |  | Ceppi controllo ATCC per: - E. COLI - KLEBSIELLA PNEUMONIAE - STAFILOCOCCO AUREUS - STREPTOCOCCO AGALAC TAE - PSEUDOMONAS AERUGINOSA - CANDIDA ALBICANS | 3 INVII ANNUI | 3 invii annui
| 11 |  | UNO -3 BETAGLUCANO TEST SU SIERO (MARCATORE DI INFEZIONE MICOTICA) | 200 TEST | 200 test
| 12 |  | Terreni per carica batterica di superficie | 150 piastre | 400 test
| 13 |  | Agglutinazione all’apice per streptococchi di Gruppo A-B-C-D- | 150 TEST | 150 test
| 14 |  | SIERI DI AGGLUTINAZIONE PER SALMONELLA (TEST DI CONFERMA) | 100 TEST | 100 test
| 15 |  | Pannelli per l’identificazione dei principali miceti patologici per l’uomo |  | 200 TEST | €.1200,00
| 16 |  | Terreno per l’identificazione dei sierotipi di candida | 300 TEST | 300 TEST | €.540,00
| 17 |  | Test per lo screening delle infezioni da Mycopalasma su tamponi |  | 1000 TEST | €.2500,00
| 18 |  | Terreni per la identificazione rapida biochimica di enterobatteriace (Gram negativi) | 100 TEST | 300 TEST | €. 1350,00

## lotto25
LOTTO 25 | VOCE | CND | DESCRIZIONE PRODOTTO | SERV.PATOL.NESIMA | SERV. PATOL. CLIN. CENTRO | IMPORTO COMPL. ANNUO
|  |  | SISTEMA VES AUTOMATICA Si richiedono due sistemi per l'analisi della VES completa automazione. Caratteristiche minime del sistema analitico pena esclusione - Rivelare la velocità di eritrosedimentazione da campioni raccolti in EDTA. • Utilizzare provette in EDTA di qualsiasi marca • Capacità di carico di almeno 50 provette • Deve caricare direttamente i rack dei contaglobuli • Possibilità di utilizzare provette pediatriche • Certificazione CE IVD del sistema | 12000 TEST ANNUI | 12000 TEST ANNUI | BASE D'ASTA €.18,000 annuo + iva
La Ditta aggiudicataria deve: - fornire tutti i materiali di consumo necessari per l’esecuzione del test; - fornire CQI mensile; - uno strumento di backup che utilizzi gli stessi reagenti e consumabili; - farsi carico del collegamento al LIS del laboratorio dello strumento principale.

## lotto26
LOTTO 26 | VOCE | CND | DESCRIZIONE PRODOTTO | SERV. PATOL. CLIN. CENTRO | SERV. PATOL.CLIN. NESIMA | IMPORTO COMPL. ANNUO
IMMUNOCHIMICA
|  |  | Si richiede la fornitura in service di due sistemi analitici per i Servizi di Patologia clinica dei due P.O. dell’Azienda in grado di eseguire, con metodologia chemiluminescenza o metodica equivalente, non micro piastra, in grado di effettuare in completa automazione da provetta madre il pannello di esami richiesti. | 1 | 1 | BASE D'ASTA €. 95.000,00 + iva
Requisiti minimi richiesti
• Sistema analitico in grado di effettuare in modalità automatica il pannello di esami richiesto con una cadenza analitica media non inferiore a 120 tests/ora; • piatto campionatore per almeno 90 campioni; • le apparecchiature offerte devono essere nuove di fabbrica,di ultima generazione e tutt’ora in produzione; • reagenti alloggiati a bordo in comparti refrigerati e/o a temperatura controllata; • strumentazione e reagenti devono possedere certificazione CE e IVD ; • adeguato gruppo di continuità elettrica che assicuri una continuità operativa di alme20 minuti; • interfaccia utente in italiano; • interfaccia bidirezionale con LIS del laboratorio; • modalità d'accesso: random, profilo e urgenze; • utilizzo di provetta primaria, coppette; • identificazione positiva del campione mediante bar-code; • caricamento in continuo dei campioni; • esecuzione prioritaria delle urgenze senza interruzione della routine; • gestione campioni con puntale monouso; • provvisto di sensori di livello e coaguli per i campioni; • funzione automatica di rerun; • provvisto di programma di gestione controllo qualità; • almeno 22 metodiche operanti contemporaneamente ; • assistenza tecnica entro le 24 ore solari dalla chiamata; • la fornitura deve essere completa di calibratori, controlli e di tutto il materiale necessario per l'esecuzione dei test richiesti; • il calcolo delle confezioni necessarie per l’esecuzione dei test richiesti deve essere previsto tenendo conto dei controlli almeno bisettimanali e delle calibrazioni necessarie e modulato sulla base dei quantitativi richiesti.Per gli analiti con richiesta inferiore a 600d et/anno, kit per calibrazioni, controlli e quant'altro necessario per l'esecuzione dei test dovranno essere inviati dalla ditta aggiudicataria in sconto merce su richiesta dei P.O. dell'Azienda.
PANNELLI ANALITI
|  |  | HBSAg quantitativo | 200
|  |  | HIV COMBO | 200
|  |  | HTLV I/II | 200
|  |  | TREPONEMA SCREENING IGG+IGM | 200
|  |  | TOXO IGG | 100
|  |  | TOXO IGG avidity | 50
|  |  | TOXO IGM a cattura | 100
|  |  | RUBELLA IGG | 100
|  |  | RUBELLA IGM a cattura | 100
|  |  | CYTOMEGALOVIRUS IGG | 100
|  |  | CYTOMEGALOVIRUS IGM | 100
|  |  | CYTOMEGALOVIRUS IGG avidity | 50
|  |  | HSV 1 IgG | 600 | 800
|  |  | HSV ½ IgM | 600 | 800
|  |  | HSV 2 IgG | 600 | 800
|  |  | EBV IgM | 1000 | 1200
|  |  | VCA IgG | 600 | 1200
|  |  | EBNA IgG | 400 | 600
|  |  | EA IgG | 400 | 600
|  |  | CALPROTECTINA feci | 800 | 600
|  |  | Clostridium diffic. Toxin A-B feci | 200 | 200
|  |  | Clostridium diffic. GDH feci | 200 | 200
|  |  | HELICOBACTER PYLORI Ag FECALE | 100 | 100
|  |  | E.COLI ENTEROEMORRAGICO feci | 100
|  |  | ADENOVIRUS feci | 100
|  |  | ROTAVIRUS feci | 100
|  |  | PARVOVIRUS B19 IgG | 100 | 100
|  |  | PARVOVIRUS B19 IgM | 100 | 100
|  |  | VARICELLA ZOSTER IgG | 100 | 100
|  |  | VARICELLA ZOSTER IgM | 100 | 100
|  |  | CHLAMIDIA TrachomatisIgG | 100 | 100
|  |  | CHLAMIDIA Trachomatis IgA | 100 | 100
|  |  | MORBILLO IgG | 100 | 100
|  |  | MORBILLO IgM | 100 | 100
|  |  | PAROTITE IgG | 100 | 100
|  |  | PAROTITE IgM | 100 | 100
|  |  | BORDETELLA IgG | 100 | 100
|  |  | BORDETELLA IgA | 100 | 100
|  |  | PARVOVIRUS IgG | 100 | 100
|  |  | PARVOVIRUS IgM | 100 | 100
|  |  | MICOPLASMA PN. IgG | 200 | 200
|  |  | MICOPLASMA PN. IgM | 200 | 200
|  |  | BORRELIA IgG ANCHE SU LIQUOR | 200 | 100
|  |  | BORRELIA IgM ANCHE SU LIQUOR | 200 | 100
|  |  | CARDIOLIPINA IgG | 300 | 300
|  |  | CARDIOLIPINA IgM | 300 | 300
|  |  | ENA | 1000 | 1200
|  |  | TGA | 100 | 200
|  |  | PROCALCITONINA | ---- | 2000
|  |  | CALCITONINA | ----- | 1000
|  |  | NSE | 100 | 100
|  |  | TPA / TPS | 100 | 100
|  |  | S 100 | 100 | 100
|  |  | HGH | 200 | 300
|  |  | IGF1 | 300 | 400
|  |  | ACTH | 200 | 300
|  |  | C-PEPTIDE | ----- | 200
|  |  | 25 OH VITAMINA D | 1500 | 2000
|  |  | 1,25 (OH)2 VITAMINA D | 200 | 200
|  |  | RENINA | 100 | 300
|  |  | ALDOSTERONE S/U | 200 | 400
|  |  | CORTISOLO S/U | 200 | ---
|  |  | FOSFASTASI ALCALINA OSSEA | 100 | 100
|  |  | 1-84 PTH | 100 | 100
La Ditta dovrà fornire CQI di ditta terza e la partecipazione a programmi di Valutazione Esterna di Qualità nazionali o internazionali. La Ditta dovrà essere disponibile a eventuali aggiornamenti tecnologici, a offrire eventuali nuovi test presenti nel lisino con la stessa scoutistica. La Ditta dovrà essere disponibile a fornire eventuale piccola strumentazione necessaria per la preanalitica dei test. La Ditta dovrà farsi carico dell’interfacciamento al LIS del laboratorio.

## LOTTO27
LOTTO 27 | VOCE | CND | DESCRIZIONE PRODOTTO | SERV. PATOL. CLIN. CENTRO | SERV. PATOL. NESIMA | IMPORTO COMPL. ANNUO
|  |  | SISTEMA AUTOMATICO PER IDENTIFICAZIONE DI SPECIE ED ANTIBIOGRAMMA E SOFTWARE DI GESTIONE | 1 | 1 | Base d’asta presunta : €. 260.000,00 anno + IVA
Caratteristiche tecniche minime delle due strumentazioni per Identificazione biochimica e antibiogramma pena esclusione:
• Strumentazione automatica “walk-away”di ultima generazione per identificazione batteriologica e determinazione di antibiogrammi. • Minimo 50 posti per analisi identificativa ed antibiogramma • Tecnologia in fluorescenza/colorimetria, • Sistema con calibrazione automatica interna per la verifica del sistema, • Pannelli/card con barcode identificativo • Antibiogramma secondo le linee guida EUCAST • Caricamento random dei campioni
Caratteristiche tecniche minime delle due strumentazioni per Identificazione con tecnologia Malditoff pena esclusione:
• Lo strumento deve utilizzare un Laser ad Azoto in grado di ottenere eccellenti spettri per un’affidabile identificazione • Il tempo di sostituzione delle piastre porta campione e generazione del vuoto in sorgente non deve superare i 3 minuti. • Il sistema deve essere predisposto per essere direttamente integrato con il sistema di antibiogramma • Lo strumento potere identificare direttamente da emocoltura positiva con metodica CE-IVD • Lo strumento deve identificare differenti categorie di microrganismi compresi micobatteri, funghi filamentosi, anaerobi, germi esigenti.
Caratteristiche tecniche coloratore di vetrini :
|  |  | • Automatico per movimentazione , aspirazione reattivi e scarico • Tecnologia aerospray, sistema ermetico che consente di evitare la inalazione di vapori tossici da parte degli utilizzatori • Minima manutenzione • Fornitura di soluzioni coloranti e consumabili per : | 1 | 1
|  |  | Fornitura di soluzioni coloranti e consumabili per : | 1500 test gram e 1000 Zihel Neelsen | 1800 test gram e 1000 Zihel Neelsen
Caratteristiche minime dei due Software gestionale, pena esclusione :
• Si chiede Data Management software in grado di raccogliere archiviare ed analizzare tutti i dati prodotti nel Laboratorio di Microbiologia, (con funzioni avanzate di statistiche ed epidemiologia). • Il sistema richiesto deve contenere un software di collegamento per gli strumenti di microbiologia in grado di procurare una piattaforma omogenea di elaborazione per gli strumenti di identificazione / antibiogramma ed emocolture ad esso collegati. • La soluzione informatica deve permettere il monitoraggio in tempo reale dei singoli campioni sui sistemi ad esso collegati, registrando i dati per le rielaborazioni epidemiologiche e il controllo delle infezioni nosocomiali e dei germi sentinella. • Segnalazione in automatico di particolari meccanismi di resistenza, germi sentinella o nosocomiali, • Reporting articolati anche in forma di tabelle dinamiche e grafici che consentano un più agevole colloquio con il clinico e che siano utilizzabili per scolpi di ricerca, • Report anamnesi per paziente, • Analisi epidemiologica complete di grafici, • Informazioni diagnostiche riguardanti test di sensibilità, diffusione di particolari resistenze batteriche, • Una piattaforma di gestione omogenea per tutti gli strumenti ad esso connessi, • Interazione con il flusso di lavoro del laboratorio (liste di lavoro, fogli campioni) e conseguente risparmio di tempo nella gestione dei campioni, • Monitoraggio in tempo reale di tutti i sistemi analitici connessi e controllo/tracciabilità di tutti i campioni attraverso l’intero flusso analitico del laboratorio, • Controllo e verifica immediata dei risultati discordanti (quando i test sui campioni generano risultati differenti, i risultati devono automaticamente essere isolati ed evidenziati all’attenzione dell’operatore, selezionati per classificazione di inconsistenza e deve essere suggerito all’operatore come procedere alla risoluzione dei conflitti), • Interfacciamento con il LIS e aperto al collegamento della strumentazione di emocultura
Tipologia degli esami richiesti:
|  |  | Identificazioni di batteri Gram positivi | 500 | 500
|  |  | Identificazioni di batteri Gram negativi | 500 | 500
|  |  | *Identificazione di batteri Anaerobi | 500 | 100
|  |  | Identificazioni di germi esigenti *( Neisserie ed Emofili ) | 500 | 100
|  |  | Identificazioni di lieviti | 300 | 100
|  |  | Identificazione Malditof | 5000 | 5000
|  |  | Antibiogramma batteri Gram negativi | 3000 | 4000
|  |  | Antibiogramma batteri Gram positivi | 2000 | 4000
|  |  | *Antibiogramma di germi esigenti (Neisserie ed Emofili ), | 500 | 500
|  |  | *Antibiogramma di Miceti e Lieviti, | 500 | 500
|  |  | *Antibiogramma per anaerobi | 300 | 300
|  |  | Colorazioni Gram | 1800 | 1500
|  |  | Colorazioni Ziehl Neelsen | 1000 | 1000
|  |  | Reagenti necessari per Identificazione Maldi-tof | 5000 | 5000
|  |  | Reagenti necessari per Identificazione emocoltura Maldi-tof | 500 | 500
*Possibile offrire sistema manuale
Descrizione strumentazioni
|  |  | Strumento per l’identificazione e antibiogramma | 1 | 1
|  |  | Strumento Malditoff | 1 | 1
|  |  | Coloratore di vetrini | 1 | 1
|  |  | Software gestionale completo | 1 | 1
Terreni di coltura comuni in piastre pronte all’uso da 90 mm :
Descrizione
|  |  | Agar Sangue Columbia + 5% di sangue di montone | 1000 | 3600
|  |  | Agar Sangue Columbia CNA +5% di sangue di montone | 4400 | 2000
|  |  | Agar Mac Conkey + cristalvioletto | 4400 | 6000
|  |  | Agar Mannitolo (Chapman) | 4000 | 4800
|  |  | Agar Mueller Hinton | 300 | 100
|  |  | Agar Mueller Hinton +5% di sangue di montone | 200 | 100
|  |  | Agar SS | 600 | 650
|  |  | Agar Sabouraud Gentamicina Cloramfenicolo | 4000 | 5000
|  |  | Agar Hektoen | 500 | 100
|  |  | Agar Cioccolato selettivo per Neisseriae ed Hemophilus | 500 | 200
|  |  | Agar Cled | 500 | 1000
|  |  | Agar tripticasi soia | 100 | 2400
|  |  | Agar cioccolato selettivo per gonococchi e meningococchi | 100 | 200
La fornitura deve essere comprensiva dei consumabili necessari al numero dei test richiesti dalla processazione alla refertazione ( calibratori, standard, soluzioni di lavaggio, carta per stampa referti, toner, etc. ). La ditta aggiudicataria dovrà impegnarsi a fornire gratuitamente tutti i ceppi batterici di controllo con cadenze e modalità da concordare con gli operatori del settore . La Ditta aggiudicataria dovrà impegnarsi a fornire due termostati con temperatura regolabile da 25 a 50°, due votex mixers.

## lotto28
LOTTO 28 | VOCE | CND | DESCRIZIONE PRODOTTO | SERV. PATOL. CLIN. CENTRO | SERV. PATOL. NESIMA | IMPORTO COMPL. ANNUO
|  |  | SISTEMI AUTOMATICI, REAGENTI E CONSUMABILI PER L’ESECUZIONE DELLE INDAGINI BATTERIOLOGICHE EMOCOLTURA E MICOBATTERI | 1 | 1 | Base d’asta: €. 76.000,00 anno + IVA
|  |  | Si richiedono per i due presidi Garibaldi Centro e Garibaldi Nesima n. 2 Sistemi walk-away per Emocolture per la ricerca di germi aerobi , anaerobi , miceti e micobatteri su sangue, con all’interno dei flaconi sostanze atte a neutralizzare gli antibiotici. Si richiede per il Garibaldi Centro n° 1 sistema automatico per la crescita l’isolamento e l’antibiogramma dei micobatteri in terreno liquido da campioni biologici. | 1 | 1
Sistema automatico per Emocolture – Caratteristiche minime della strumentazione:
|  |  | 1. Sistema a funzionamento continuo con agitazione, incubazione e monitoraggio dei flaconi per la coltura e l'isolamento di microrganismi da campioni ematici, 2. Completa non invasività del processo per garantire la sicurezza degli operatori (no uso di aghi e siringhe) 3. Identificazione dei flaconi/campioni mediante codice a barre. 4. Tecnologia di lettura fluorimetrica/colorimetrica 5. Posti totali del sistema almeno 80 6. Calibrazione automatica del sistema 7. Possibilita’ di variare il protocollo di incubazione per singolo flacone a discrezione dell’operatore 8. Disponibilità di flacone dedicato specifico con terreno selettivo per la crescita di lieviti e funghi per pazienti immunocompromessi 9. Presenza di resine nel brodo per la neutralizzazione degli antibiotici beta lattami largamente usati in terapia 10. Disponibilità di flaconi dedicato specifici per ricerca micobatteri pronto all’uso , senza aggiunta di fattori di crescita o altri supplementi 11. Diretta compatibilita’ del flacone al sistema di prelievo vacutainer senza la necessita’ di usare altri adattatori al cambio della provetta del prelievo 12. Conservazione dei flaconi a temperatura ambiente. La Ditta aggiudicataria dovrà fornire sistemi di incubazione monouso nella tipologia e quantità sottoelencate, in sconto merce: | 1 | 1
1500 buste per anaerobiosi 1500 buste per microaerofilia 300 buste per capnofilia
TEST DA FORNIRE
|  |  | FLACONI AEROBI | 2000 | 2000
|  |  | FLACONI ANAEROBI | 1200 | 1200
|  |  | FLACONI AEROBI PEDIATRICI con volume di inoculo < a 3 ml | 200 | 1000
|  |  | FLACONI DEDICATI PER RICERCA BK DA CAMPIONI EMATICI | 400
|  |  | FLACONI PER MICETI | 1200 | 1500
|  |  | SUBCULTURE COMPLETI DI ADATTATORI | 1500 | 1500
Le apparecchiature devono essere collegate al LIS del laboratorio e dotate di gruppi di continuità idonei a garantire la continuità diagnostica.
Sistema automatico per Micobatteri – Caratteristiche minime della strumentazione:
Si richiede, per il presidio Garibaldi Centro, strumento automatico con una capacità di carico di almeno 300 flaconi/provette per la crescita, il rilevamento e l’antibiogramma di Micobatteri (Streptomicina , Isoniazide , Rifampicina , Etambutolo e Pirazinamide) tecnologia in fluorescenza. 1. Antibiogramma in fluorescenza con monitoraggio continuo 2. Strumento non invasivo (no uso di aghi e siringhe) 3. Identificazione dei flaconi/campioni mediante codice a barre. 4. La metodica, deve prevedere la possibilità di testare per Streptomicina, Isoniazide ed Etambutolo oltre le concentrazioni critiche anche le concentrazioni elevate per il monitoraggio delle resistenze 5. La pirazinamide deve essere testata in terreno liquido acidificato per sopperire alle difficoltà dei Micobatteri di crescere su terreni solidi acidificati La Ditta dovrà inoltre fornire tutti i reagenti e dispositivi accessori utili al buon funzionamento del sistema offerto, nei quantitativi ottimali in relazione alla nostra richiesta, oltre a: 1. Sistema di raccolta dei campioni respiratori con meccanismo di sicurezza per gli operatori (no aerosol) 2. Kit per la digestione e la decontaminazione dei campioni, eventuale miscela di antibiotici e tutti i supplementi di crescita necessari.
Descrizione test cultura e antibiogramma
|  |  | Esame colturale su terreno liquido per crescita/rilevamento dei micobatteri | 300
|  |  | Provette in terreno solido Lowenstein Jensen | 300
|  |  | Antibiogramma micobatteri per S.I.R.E.e Pirazinamide | 200
La Ditta aggiudicataria dovrà fornire strumento automatico di sicurezza per la colorazione dei Mycobatteri con colorazione Ziehl Neelsen e i relativi materiali di consumo per 700 campioni anno. La Ditta aggiudicataria dovrà fornire computer, stampante e monitor di ultima generazione per l’interfacciamento al LIS del laboratorio che deve essere a carico della Ditta. La strumentazione deve potere utilizzare l’etichetta con il codice a barre interno al laboratorio per l’identificazione del campione. La Ditta aggiudicataria dovrà fornire strumento per la lettura manuale per le colture non inserite nello strumento. La Ditta aggiudicataria dovrà fornire due incubatori con temperature regolabili da 25 a 42 ° C Deve essere prevista la possibilità di lettura manuale delle provette, normalmente utilizzate nello strumento.

## lotto 29
LOTTO 29 | VOCE | CND | DESCRIZIONE PRODOTTO | SERV. PATOL. CLIN. CENTRO | SERV. PATOL.CLIN. NESIMA | IMPORTO COMPL. ANNUO
|  |  | I LIQUIDI BIOOLOGICI DI CONTROLLO PER IL SISTEMA DI GESTIONE DEL CQI(contr. di qualità interno) DEVONO AVERE LE SEGUENTI CARATTERISTICHE: 1) I MATERIALI BIOLOGICI DI CONTROLLO SIANO PRONTI ALL’USO E NON LIOFILI 2) I MATERIALI DI CONTROLLO SIANO PRODOTTI E DISTRIBUITI DALLA STESSA AZIENDA. 3) I SIERI DI CONTROLLO PER CHIMICA CLINICA, DUE LIVELLI, DEVONO CONSENTIRE ANCHE LA VALUTAZIONE DELLE PROTEINE CON METODO ELETTROFORETICO. 4) LE URINE DI CONTROLLO PER ESAMI TOSSICOLOGICI DEVONO CONSENTIRE LA VALUTAZIONE DI ALMENO DIECI COSTITUENTI COMPRESO PH E CREATININA E – CON CUT-OFF DI 300 ng/ml – gli oppiacei secondo il decr. Giovanardi. 5) I SIERI DI CONTROLLO LIQUIDO PER IMMUNODOSAGGI DEVONO CONSENTIRE DI CONTROLLARE ALMENO 70 IMMUNODOSAGGI CONTEMPORANEAMENTE, I CONTROLLI SUI FARMACI E ANTI-TG, ANTI-TPO, PTH, IGF-1 6) I SIERI DI CONTROLLO PER MARCKERS TUMORALI DEVONO POTERE CONTROLLARE ALMENO 15 COSTITUENTI 7) I SIERI DI CONTROLLO PER MARCKERS CARDIACI DEVONO POTERE CONTROLLARE 5 COSTITUENTI COMPRESO TROPONINA T, I, nt-proBNP. 8) I MATERIALI BIOLOGICI PER IL CONTROLLO DEGLI IMMUNOSOPPRESSORI DEVE VALUTARE ALMENO CICLOSPORINA, TACROLIMUS, SIROLIMUS. LA DITTA DOVRA’ FORNIRE Hardware e softwere per il laboratori di patologia clinica per la gestione del CQI e farsi carico dell'interfacciamento al LIS dei laboratori. |  | importo compl.18.000,00 + iva
|  |  | Controlli chimica-clinica e sieroproteine | 10 conf. X liv (Almeno 2 liv)
|  |  | Immunodosaggi compreso farmaci e anti Tg, anti TPO, PTH, IGF-1 | 6 conf. (almeno 2liv)
|  |  | Sieri di controllo per marckers tumorali | 6 conf. (Almeno 2 liv)
|  |  | Liquido di controllo per Etanolo | 2 conf. (almeno 2 liv)
|  |  | Liquidi di controllo per marcatori cardiaci | 8 conf. (almeno 2 liv)
|  |  | Liquidi di controllo per proteine specifiche | 6 conf. (almeno 2 liv)
|  |  | Liquidi di controllo per LCR | 3 conf. (almeno 2 liv)
|  |  | Liquidi di controllo per esami tossicologici nelle urine | 4 conf. (almeno 2 liv)
|  |  | Liquidi di controllo per immunosoppressori | 6 conf. (almeno 2 liv)
|  |  | Liquidi di controllo per Virologia | 2 conf. (almeno 2 liv)
|  |  | Liquidi di controllo per TORCH IGM | 6 conf. (Almeno 2 liv)
La Ditta aggiudicataria dovrà essere disponibile ad offrire eventuali altri controlli con la stessa scontistica a richiesta delle Unità Operative.

## lotto30
LOTTO 30 | VOCE | CND | DESCRIZIONE PRODOTTO | SERV. PATOL.CLIN. NESIMA | IMPORTO COMPL. ANNUO
|  |  | LOTTO HPLC Sistema cromatografico per la determinazione delle emoglobine e metaboliti urinari |  | BASE D'ASTA €.50000,00
|  |  | Catecolamine urinarie | n. 500 DETERM.
|  |  | Metanefrine urinarie | n. 300 DETERM.
|  |  | VMA/HVA/5-HIAA | n. 500 DETERM.
|  |  | Emoglobine glicosilate | n. 4000 DETERM.
Requisiti minimi del sistema per la determinazione dei metaboliti urinari • Pompa isocratica a doppio pistone dotata di pulse dampener incorporato e vassoio porta solventi ; • Rivelatore elettrochimico di tipo amperometrico, con sensibilita’ da 0,05 a 200 nA/V ; • Termostato in grado di alloggiare almeno tre colonne da 30 cm contemporaneamente; dotato di doppio sistema di riscaldamento/ raffreddamento peltier con intervallo di temperatura regolabile da 10°C al di sotto della temperatura ambiente a 80°C; preriscaldamento della fase mobile,modulo di identificazione delle colonne e selettore automatico delle colonne; • Campionatore automatico da 100 posti, con braccio campionatore per lo spostamento dei vials(no aghi in movimento) con possibilita’ di termostatazione e con volume d’iniezione del campione da 0,1 a 100 ul ; • Degasatore on-line dotato di quattro canali ; • Modulo di controllo : il sistema deve essere gestito da un modulo di controllo interfacciato con i singoli moduli Hplc ; • Software di gestione avente le metodiche analitiche in memoria, in grado di gestire fino a due sistemi Hplc separatamente;dotato di referto paziente personalizzabile dal cliente ; gestione dei reattivi e dei controlli per lotto ; segnalazione automatica dei valori fuori dal range di riferimento, dotato di rianalisi del cromatogramma sia per batch che per singolo campione in grado di eseguire calcoli tipicamente utilizzati in applicazioni diagnostiche dell’Hplc.
Requisiti minimi del sistema per la determinazione delle emoglobine glicosilate • Analizzatore completamente automatico, dedicato, basato sul principio della cromatografia liquida ad alta pressione in grado di effettuare il dosaggio qualitativo e quantitativo dell’emoglobina HbA1c, e di evidenziare la presenza di eventuali varianti emoglobiniche HbF, HbS, HbC, HbE ed altre frazioni emoglobiniche. • Campionatore minimo da 50 posti con uso di rack da 10 campioni, in grado di alloggiare provette primarie di diverse dimensioni e campioni prediluiti; • garantire la completa automazione dell’analisi prelievo del campione da provetta madre tappata e sfiato del vuoto ; • garantire la lettura del Bar code e l’identificazione automatica sia del rack che della posizione del campione; • essere dotato di controllo automatico del livello dei reagenti d’uso e del livello dei liquidi reflui ; • Essere in grado di separare le frazioni emoglobiniche mediante eluizione a gradiente continuo; • essere dotato di modulo portacolonna termostatato a temperatura costante; • essere in grado di processare campioni di sangue intero o diluito (prelievi capillari) dallo stesso rack ; • utilizzare sangue di controllo liquido a matrice umana a titolo noto per HbA1c per il controllo di qualita’ intra e inter-laboratorio; • software per la gestione completa del sistema in grado di gestire reattivi,calibratori,colonne e controlli per lotto, stampa referto paziente personalizzabile, memorizzazione dei risultati delle analisi effettuate, comprensive di cromatogramma, lavaggio automatico fine seduta e autospegnimento; • Software che consenta la valutazione e la gestione dei dati relativi al controllo di qualità intra-interlaboratorio delle suddette emoglobine,con elaborazione statistica dei risultati; • interfacciamento al sistema gestionale

## lotto31
LOTTO 31 | VOCE | CND | DESCRIZIONE PRODOTTO | PATALOGIA CLINICA NESIMA | IMPORTO COMPL. ANNUO
|  |  | SISTEMA PER IL DOSAGGIO QUALI-QUANTITATIVO CON METODO DI HPLC delle varie frazioni emoglobiniche e delle diverse varianti per la diagnosi differenziale delle varie talessemie. Fornitura dei reagenti, controlli, calibratori e materiale di consumo per la determinazione quali-quantitativa delle frazioni e varianti dell'emoglobine. (attualmente tali esami vengono eseguite su strumento di proprietà dell'azienda: Mod. variant II | 3000 determ. Annui circa | €. 34.000,00
| 2 |  | Reattivi calibratori e materiali di consumo per effettuare elettroforesi bHb su acetato di cellulosa in tampone basico per visualizzare le varie bande. | 3000 determ. Annui circa | €.5000,00

## lotto32
LOTTO 32 | VOCE | CND | DESCRIZIONE PRODOTTO | SERV. PATOL.CLIN. NESIMA | IMPORTO COMPL. ANNUO
|  |  | LOTTO SCREENING PRENATALE Per la esecuzione delle determinazioni sotto elencate si richiede un sistema avente le seguenti caratteristiche minime: • Analizzatore da banco ad accesso random, • Tecnologia di misura immunometrica in fluorescenza, • Sistema automatico di calibrazione con visualizzazione grafica delle curve fornite con i reagenti, • Caricamento continuo di campioni e reagenti, • Possibilità di lavorare ad accesso random, per batch ed in modalità urgenza, • Produttività oraria di almeno 40 test ora, • Diluizione automatica senza intervento dell’operatore • Re diluizione automatica dei campioni fuori range • Reattivi a bordo in vano refrigerato • Reattivi barcodati pronti all’uso o con ricostituzione automatica • Almeno 8 parametri per test in linea • Possibilità di caricare almeno 50 campioni con alimentazione in continuo • Inventario di reagenti e consumabili in tempo reale • Software di gestione e controllo con archivio pazienti i linea • Lo strumento offerto deve essere accreditato dalla Fetal Medicine Foundation per la determinazione dei parametri previsti per il calcolo del fattore di rischio della sindrome di Down al primo trimestre di gravidanza • Deve essere fornito il software per il calcolo del rischio per la sindrome di Down • Utilizzo della PLGF nel calcolo di rischio di preeclampsia nel primo trimestre oltre allo screening della T21, con indicazioni e mediane in metodica a pena di esclusione (allegare documentazione comprovante la piena ottemperanza al requisito) |  | BASE D'ASTA €.20000,00
Elenco dei test richiesti, da eseguire annualmente sulla base di 52 sedute di lavoro settimanali:
|  |  | Free BhCG | 1200
|  |  | PAPP-A | 1200
|  |  | PLGF | 600
La fornitura dovrà essere completa di calibratori, controlli consumabili e prodotti accessori nelle misure che servono alla corretta esecuzione delle sedute analitiche che si effettueranno per la determinazione dei test richiesti. La ditta partecipante dovrà anche fornire l’elenco degli ulteriori test eseguibili sulla strumentazione offerta, indicando la percentuale di sconto sul listino in vigore alla data dell’offerta che sarà applicata nel caso fossero richiesti da questa Azienda Ospedaliera test diversi da quelli sopra elencati. La ditta aggiudicataria dovrà assicurare il servizio di manutenzione full risk dello strumento, con Intervento entro le 24 ore dalla chiamata. E’ a carico della ditta aggiudicataria il collegamento software della strumentazione con il sistema gestionale del laboratorio.

## lotto33
LOTTO 33 | VOCE | CND | DESCRIZIONE PRODOTTO | SERV. PATOL. CLIN. CENTRO | IMPORTO COMPL. ANNUO
|  |  | SERUM WORK AREA Lotto unico e indivisibile per la fornitura di reagenti e sistemi per l’U.O.C. di Patologia clinica del Presidio Garibaldi centro. Tutta la strumentazione offerta deve essere nuova di fabbrica e non ricondizionata, di ultima generazione e tutt’ora in produzione. Le relazioni tecniche dei sistemi offerti dovranno riportare chiaramente e dettagliatamente tutte le caratteristiche minime richieste. Le Ditte offerenti sono tenute ad effettuare almeno un sopralluogo preliminare dei locali e devono prevedere efficace e funzionale allocazione della strumentazione proposta negli spazi già destinati a tal uso, indicando le misure di impegno, assicurandone la corretta allocazione senza alcun onere per l’azienda e dovranno fornire le piantine di allocazione strumentale, pena esclusione. L’offerta dovrà comprendere anche gli accessori, il materiale di consumo, gli ausiliari, calibratori, controlli e quanto necessario per l’esecuzione dei test richiesti a costo zero. Per tutti i sistemi la Ditta aggiudicataria dovrà fornire a proprio carico: - l’Assistenza Tecnica full risk per tutta la durata della fornitura con intervento tecnico in laboratorio entro le 24 h dalla chiamata prefestivi inclusi, - l’interfacciamento al LIS del laboratorio e hardwares necessari , - l’ upgrade del LIS di laboratorio per l’ elaborazione del controllo di qualità generale di tutto il laboratorio, o proporre soluzioni alternative. - la fornitura di gruppi di continuità che garantiscano una autonomia operativa di almeno 30’, da allocare all’esterno del laboratorio, in struttura dedicata se presente o da creare a carico della Ditta se non esistente. - sistema di deionizzazione che dovrà essere allocato all’esterno dell’area del laboratorio con la creazione di struttura atta ad alloggiamento. - Inoltre devono essere previsti e realizzati tutti gli allacciamenti (luce, acqua, rete informatica), le opere murarie e l’insonorizzazione degli ambienti, se necessario. |  | BASE D'ASTA €. 400.000,00/ANNO
La Ditta aggiudicataria dovrà essere disponibile all’aggiornamento tecnologico, se richiesto e ad offrire test aggiuntivi con la stessa scontistica dell’aggiudicazione. La Ditta aggiudicataria dovrà fornire una centrifuga da banco, con velocità max fino a 6000 rpm per la preparazione analitica dei test. Dovrà essere fornito il controllo di qualità interno, di Ditta diversa dall’offerente, per i seguenti settori: Chimica Clinica, Sieroproteine, Droghe d’Abuso, Farmaci, Tiroide, Ormoni, Markers Tumorali, T.O.R.C., Markers Cardiaci, Markers epatitici, Fertilità, Ematologia e Coagulazione e Sistema gestionale per il CQ. Il sistema offerto deve consentire la visualizzazione dei valori del CQ di ogni settore nella relativa postazione. I controlli di qualità dovranno essere forniti su due livelli per 365 gg lavorativi e l’offerta dei reagenti dovrà comprendere quanto necessario per la loro esecuzione.
PREANALITICA STAND ALONE Stazione di preanalitica nuova e di ultima generazione stand alone per la gestione in automazione della fase preanalitica in grado di svolgere le operazioni di: check-in, check- out sorting, decapping, ritappatura e gestione della fase postanalitica con archiviazione dei campioni biologici, garantendo la tracciabilità delle provette del laboratorio. Requisiti richiesti: - Unico punto di carico dei campioni - Riconoscimento del campione biologico tramite lettura del codice a barre, (ID campione) e/o riconoscimento del colore del tappo della provetta e check-in di tutti i campioni in arrivo in laboratorio: area siero, ematologia, urine, coagulazione, autoimmunità sia in routine che in urgenza/emergenza. - Carico simultaneo di almeno 300 provette di diverse dimensioni senza pre-sorting manuale - Sorting automatico dei campioni biologici per le diverse aree analitiche del laboratorio - Produttività di almeno 1000 provette/ora in check-in e sorting - Stappatura selettiva di provette di diverse dimensioni e tipologia di tappo - aliquotazione dei campioni biologici in rack generici e/o dedicati agli analizzatori per le diverse aree analitiche del laboratorio in base al profilo esame del paziente, almeno 25 target. - Possibilità di personalizzare l’area di ingresso e l'aerea di smistamento dei campioni. - Marcatura CE - IVD - Middleware per il collegamento al LIS del laboratorio. E’ richiesta inoltre la fornitura di un monitor aggiuntivo, di almeno 40 pollici, collegato al middleware per il monitoraggio dei flussi di lavoro, TAT, esami in attesa, esami effettuati ed altre informazioni relative all’operatività del sistema.
CARATTERISTICHE MINIME DEL SISTEMA ANALITICO PER DIAGNOSTICA DI CHIMICA CLINICA ED IMMUNOCHIMICA, PENA ESCLUSIONE. Dovranno essere offerti due strumenti integrati o in catena per la gestione consolidata di enzimi, substrati, farmaci, elettroliti, proteine e tutti i parametri di immunometria richiesti con tecnologia elettrochemiluminescenza/chemiluminescenza. Nel caso in cui, per completamento dei pannelli richiesti, la ditta dovesse offrire più strumentazioni, i punti di carico dei campioni dovranno rimanere comunque al massimo due. Gli analizzatori di chimica clinica, nel loro complesso, dovranno garantire una potenzialità minima di 3600 test fotometrici/h, ognuno con potenzialità minima di almeno 1600 test fotometrici/h. Gli analizzatori di immunochimica, nel loro complesso, dovranno garantire una potenzialità minima di 650 test /h, ognuno con potenzialità minima superiore a 160 test/h. Per entrambe le tipologie di analizzatori, dovrà essere previsto un back up all’interno del sistema stesso. Il sistema nel suo complesso dovrà prevedere: 1. Il caricamento dei campioni in continuo da cup e/o provetta madre barcodata, senza pause o fermo macchina; 2. Ospitare contemporaneamente a bordo almeno 120 test di chimica, ISE esclusi; 3. Ospitare contemporaneamente a bordo almeno 90 analiti di immunometria; 4. Gestione delle urgenze; 5. Sensore di coagulo e del livello del campione; 6. Uso del puntale monouso per l'ago campione negli analizzatori d'Immunochimica, o utilizzo di ago campionatore con carry over < 0,1 ppm 7. Rilevazione degli indici del siero (Itterico, Emolitico, Lipemico); 8. Pre e post-diluizione automatica dei campioni siero e urine; 9. Possibilità di eseguire in automatico il re-run e reflex test anche con l’ausilio del LIS.
|  |  | REAGENTI | MB | QUANTITA’/ANNO
CHIMICA CLINICA
|  |  | A.C.E. | S | 300
|  |  | Acidi biliari | S | 300
|  |  | Acido urico | S/U | 12000
|  |  | Acido valproico | S | 300
|  |  | Albumina | S | 14000
|  |  | alfa1-antitripsina | S | 300
|  |  | Aldolasi | S | 300
|  |  | Amilasi pancreatica | S | 18000
|  |  | Amilasi totale | S/U | 19000
|  |  | Ammoniaca | S | 1800
|  |  | Amfetamine / Metanfetamine (SQ) | U | 300
|  |  | APO A1 | S | 200
|  |  | APO B | S | 300
|  |  | Aptoglobina | S | 300
|  |  | ASLO | S | 1800
|  |  | Barbiturici (SQ) | U | 300
|  |  | Benzodiazepine (SQ) | U | 300
|  |  | Beta 2 microglobulina | S | 350
|  |  | Bicarbonato | S | 400
|  |  | Bilirubina diretta | S | 30000
|  |  | Bilirubina totale | S | 42000
|  |  | C3 | S | 600
|  |  | C4 | S | 600
|  |  | Calcio | S/U | 26000
|  |  | Cannabinoidi | U | 300
|  |  | Carbamazepina | S | 200
|  |  | Ceruloplasmina | S | 200
|  |  | CK | S | 35000
|  |  | Cocaina | U | 300
|  |  | Colesterolo HDL | S | 13000
|  |  | Colesterolo LDL | S | 1000
|  |  | Colesterolo totale | S | 15000
|  |  | Colinesterasi | S | 14000
|  |  | Colinesterasi indiretta | S | 10000
|  |  | Creatinina | S/U | 57000
|  |  | Cupremia | S | 300
|  |  | Etanolo | S/U | 300
|  |  | Fattore reumatoide | S | 1000
|  |  | Fenobarbital | S | 300
|  |  | Ferro | S | 13000
|  |  | Fosfatasi alcalina | S | 15000
|  |  | Fosforo | S/U | 6000
|  |  | Gamma-GT | S | 22000
|  |  | Glucosio 6-P deidrogenasi | S | 1200
|  |  | Glucosio esochinasi | S/U | 52000
|  |  | Got | S | 57000
|  |  | Gpt | S | 57000
|  |  | IgA | S | 1000
|  |  | IgG | S | 1000
|  |  | IgM | S | 1000
|  |  | ISE CLORO | S/U | 22000
|  |  | ISE POTASSIO | S/U | 50000
|  |  | ISE SODIO | S/U | 50000
|  |  | Lattato | S | 500
|  |  | LDH | S | 33000
|  |  | Lipasi | S | 1500
|  |  | Lipoproteina (a) | S | 300
|  |  | LITIO Fotometrico oppure ISE. | S | 300
|  |  | Magnesio | S/U | 6000
|  |  | Metadone (SQ) | U | 300
|  |  | Microalbuminuria | U | 2000
|  |  | Omocisteina (metodo turbidimetrico o immunometrico ) | S | 1000
|  |  | Oppiacei (SQ) | U | 300
|  |  | Prealbumina | S | 300
|  |  | Proteina C reattiva | S | 18000
|  |  | Proteine totali | S | 23000
|  |  | Sangue occulto delle feci (comprese provette per estrazione emoglobina umana) | Feci | 900
|  |  | Transferrina | S | 3500
|  |  | Trigliceridi | S | 14000
|  |  | Urea | S/U | 52000
|  |  | Urine/CSF proteine | U | 500
|  |  | Zinco | S | 300
|  |  | α1-glicoproteina acida | S | 300
|  |  | α1-microglobulina | S | 300
IMMUNOCHIMICA
|  |  | ACTH | S | 300
|  |  | AFP | S | 2700
|  |  | AMH | S | 300
|  |  | ANTI -HAV IGM | S | 500
|  |  | ANTI –HBs | S | 2500
|  |  | Anti-CCP | S | 600
|  |  | ANTI-HBc | S | 1000
|  |  | ANTI-HBc IgM | S | 700
|  |  | ANTI-HBe | S | 800
|  |  | ANTI-HCV II | S | 2500
|  |  | ANTI-TG | S | 2500
|  |  | ANTI-TPO | S | 2500
|  |  | ANTI-TSHr | S | 400
|  |  | Beta-crosslaps/telopeptidi del collagene | S | 300
|  |  | β-HCG/HCG (marcatore tumorale/gravidanza) | S | 1700
|  |  | CA 125 | S | 1800
|  |  | CA 15-3 | S | 1500
|  |  | CA 19-9 | S | 2000
|  |  | Calcitonina | S | 400
|  |  | CEA | S | 2300
|  |  | CICLOSPORINA | S | 300
|  |  | Cistatina C (anche fotometrico) | S | 300
|  |  | CK- massa | S | 22000
|  |  | CMV IgG | S | 650
|  |  | CMV IgG AVIDITY | S | 100
|  |  | CMV IgM | S | 650
|  |  | Cortisolo | S/U | 500
|  |  | C-peptide | S | 200
|  |  | CYFRA 21-1 | S | 300
|  |  | DHEA-S | S | 200
|  |  | Digossina | S | 250
|  |  | Estradiolo | S | 500
|  |  | EVEROLIMUS (anche fotometrico) | S | 200
|  |  | Ferritina | S | 8000
|  |  | Free Beta HCG |  | 200
|  |  | Folati (corredato di lisante per folati intraeritrocitari) | S | 1300
|  |  | FSH | S | 500
|  |  | FT3 | S | 8500
|  |  | FT4 | S | 8500
|  |  | HBeAg | S | 800
|  |  | HBsAg test di conferma | S | 200
|  |  | HBsAg almeno di II generazione | S | 2500
|  |  | HBsAg QUANTITATIVO | S | 200
|  |  | HE 4 | S | 600
|  |  | hGH | S | 200
|  |  | HIV combi | S | 1500
|  |  | IgE totali | S | 1200
|  |  | Insulina | S | 500
|  |  | LH | S | 500
|  |  | Mioglobina | S | 10000
|  |  | NGAL | S | 400
|  |  | NSE | S | 300
|  |  | Omocisteina (metodo turbidimetrico o immunometrico ) | S | 1000
|  |  | Osteocalcina | S | 300
|  |  | P1NP | S | 300
|  |  | Papp-A | S | 200
|  |  | PRO-BNP/BNP | S | 6500
|  |  | PROCALCITONINA | S | 2000
|  |  | Progesterone | S | 300
|  |  | Prolattina | S | 500
|  |  | PSA libero | S | 2200
|  |  | PSA totale | S | 3000
|  |  | PTH | S | 600
|  |  | RUBELLA IgG | S | 400
|  |  | RUBELLA IgM | S | 350
|  |  | SHBG | S | 200
|  |  | SIROLIMUS | S | 200
|  |  | TACROLIMUS | S | 200
|  |  | Testosterone | S | 400
|  |  | Tireoglobulina | S | 800
|  |  | TOXO IgG | S | 800
|  |  | TOXO IgG AVIDITY | S | 100
|  |  | TOXO IgM | S | 800
|  |  | Troponina HS | S | 24000
|  |  | TSH | S | 9000
|  |  | Vitamin D totale | S | 8000
|  |  | Vitamina B12 | S | 1300
Legenda: MB = Materiale Biologico S = Siero/Plasma/Sangue U = Urine SQ = Semiquantitativo
L'Azienda partecipante dovrà offrire la totalità dei tests richiesti e almeno il 90% dovrà essere eseguito sui sistemi integrati o in catena. I test rimanenti devono comunque essere eseguiti, ma anche su altra strumentazione automatica e relativo backup, di ultima generazione. La Ditta aggiudicataria dovrà offrire eventuali test aggiuntivi applicando la stessa scontistica proposta in offerta. La Ditta dovrà essere disponibile ad eventuali aggiornamenti tecnologici/hardware/software se necessario.
Il modello organizzativo è finalizzato a:
• centralizzazione e completa automazione di tutte le attività diagnostiche di Biochimica Clinica, Immunometria, sul minor numero possibile di strumentazioni, • concentrazione di tutte le attività di chimica clinica ed immunochimica in un unico open space (salvaguardando gli aspetti di confort e sicurezza ambientale), • gestione in automazione della fase preanalitica, garanzia della tracciabilità delle provette del laboratorio e sicurezza per gli operatori, • consolidamento del maggior numero di test sul minor numero possibile di provette, • integrazione delle attività di routine e delle attività in urgenza sulle medesime strumentazioni, con riduzione dei TAT definiti per le diverse tipologie di profili diagnostici, • razionalizzazione e ottimizzazione dell’utilizzo delle risorse umane impegnate nei settori in oggetto, • miglior controllo della qualità analitica: uniformazione e standardizzazione dei metodi analitici che saranno identici per routine e urgenza; • semplificazione e razionalizzazione delle procedure di gestione delle scorte e approvvigionamento dei diagnostici;

## lotto34
LOTTO 34 | VOCE | CND | DESCRIZIONE PRODOTTO | SERV. PATOL. CLIN. CENTRO | IMPORTO COMPL. ANNUO
EMATOLOGIA
|  |  | Si richiede la fornitura di un sistema ematologico, per la determinazione dell’esame emocromocitometrico completo di formula leucocitaria a cinque popolazioni, costituito da almeno N° 2 analizzatori con medesime caratteristiche hardware e software. Si richiede N° 1 strisciatore e coloratore di vetrini. Sia gli analizzatori che lo strisciatore/coloratore devono essere tutti integrati e connessi tra loro tramite sistema di trasporto. Inoltre si richiede N° 1 gestionale middleware, sistema esperto ematologico, su due stazioni operative. I sistemi analitici e il sistema esperto di lettura morfologica , devono essere interfacciati al middleware ed al LIS del laboratorio, con costi relativi a totale carico della ditta aggiudicataria. I sistemi devono essere dotati di stampanti e di gruppi di continuità. I sistemi devono essere nuovi e di ultima generazione, corredati da PC gestionale e PC per interfacciamento al LIS, monitor LCD, stampante laser, lettore barcode ed eventuali ulteriori accessori che occorrono per il corretto funzionamento. I quantitativi proposti di reagenti, calibratori, controlli e consumabili vari, devono essere sufficienti per la refertazione completa degli esami richiesti sulla base della operatività pari a 365 giorni/annui, con esecuzione di un controllo su 3 livelli giornaliero sui parametri emocromo e formula, reticolociti ed eritroblasti. Inoltre si richiede Controllo di Qualità di ditta terza, per il profilo emocromo con formula leucocitaria,da eseguire una volta al giorno su tre livelli a titolo gratuito. La Ditta dovrà offrire a proprio carico la partecipazione a VEQ nazionale o internazionale per tutta service. Si richiedono manuali e schede tecniche di sicurezza, in lingua italiana che attestino la non cancerogenità di tutti i reagenti. Si richiede dichiarazione ufficiale abbinata a prove preferenziali documentate relative all’installazione degli analizzatori contaglobuli, sul territorio Italiano in almeno 30 installazioni (ospedali e policlinici). La Ditta aggiudicataria dovrà garantire la fornitura di qualsiasi aggiornamento tecnologico possa addivenire durante il periodo di sussistenza del contratto. La ditta aggiudicataria dovrà fornire un point of care per esame emocromocitometrico e un agitatore per ematologia. |  | Base d'asta €.95000,00 annua
Caratteristiche minime degli analizzatori per esame emocromocitometrico, pena esclusione
1. Cadenza analitica di almeno 100 campioni/ora per il profilo emocromo e formula leucocitaria. 2. Campionamento automatico con campionatore da almeno 100 posti con caricamento in continuo da provetta primaria chiusa con tappo perforabile e campionamento manuale da provetta chiusa. 3. Caricamento manuale per urgenze a provetta chiusa con possibilità di utilizzo di microprovette. 4. Volume di aspirazione in modalità automatica inferiore a 180 microlitri. 5. Refertazione completa di almeno 30 parametri. 6. In grado di eseguire contestualmente il conteggio dei reticolociti con frazione immatura; 7. In grado di eseguire il conteggio sia in percentuale che in valore assoluto degli eritroblasti senza intervento dell’operatore. 8. Dotati di marchiatura CE, conformi alle normative vigenti. 9. Possibilità di eseguire il conteggio degli elementi sui liquidi biologici (es. cefalo rachidiano peritoneale, altri...), con procedure validate FDA, certificazione da allegare. 10. Ciascun analizzatore deve essere dotato di re-run automatico; 11. Ciascun analizzatore deve essere dotato di reflex-test automatico, senza intervento dell’operatore, sulla base di regole di validazioni impostabili dall’utilizzatore sul sistema ematologico. 12. Procedure di start-up e shut down nonché di manutenzione giornaliera in completa automazione.
Caratteristiche minime del software middleware
1. Sotware middleware per gestione dati ematologici , con 2 postazioni operative (PC con stampante a colori, barcode printer, scanner barcode) collegato con sistema LIS presente in laboratorio. 2. Gestione centralizzata delle operazioni di validazione risultati, re-run , aggiunta test , algoritmi reflex, blocco/sblocco dei campioni, aggiunta commenti e funzione di delta check . 3. Gestione delle diverse tipologie di risultati , quantitativi, qualitativi, grafici e fotografici visibili mediante collegamento al LIS. 4. Gestione centralizzata di tutti i controlli di qualità eseguiti sugli strumenti collegati, con possibilità di generare diagrammi di precisione, accuratezza. 5. Gestione dello storico dei controlli con possibilità di esportazione dei dati. 6. Possibilità di generare reportistica e statistica con tutti i dati immagazzinati nel sistema (relativi a pazienti, esami, risultati, controlli e etc.). 7. Possibilità di fungere da back-up del LIS per effettuare accettazioni e/o refertazione nel caso di non disponibilità del sistema gestionale . 8. Provata affidabilità, referenze su alcune installazioni in territorio italiano.
ESAMI
| 1 |  | Emocromi completi di formula leucocitaria | 75000
| 2 |  | Reticolociti | 6000
| 3 |  | Eritroblasti | 70000
| 4 |  | Striscio e colorazione May-Grunwald | 6000
| 5 |  | Liquidi biologici | 200

## lotto35
LOTTO 35 | VOCE | CND | DESCRIZIONE PRODOTTO |  | SERV. PATOL. CLIN. CENTRO | IMPORTO COMPL. ANNUO
COAUGULAZIONE
|  |  | Si richiede la fornitura di 2 sistemi automatici identici per l’esecuzione dei test coagulativi. La strumentazione deve essere costituita da apparecchi automatici di ultima generazione, nuovi di fabbrica e tuttora in produzione (indicare l’anno di effettiva immissione sul mercato), completi di software di gestione e di stampanti del referto, da interfacciare al LIS di laboratorio a carico dell’azienda aggiudicataria e rispondente a tutte le normative attualmente in vigore. Si richiedono schede di sicurezza per tutti i reagenti offerti. |  |  | base d'asta €.100000,00 + iva
Caretteristiche minime della strumentazione richiesta a pena di esclusione:
1. Esecuzione di metodiche coagulative, cromogeniche e immunologiche, 2. Inserimento campioni mediante rack, 3. Cadenza analitica almeno 250 TST/h, 4. Campioni a bordo: almeno 100, 5. Numero di reagenti a bordo: almeno 40 6. Possibilità di alloggiare contemporaneamente più flaconi dello stesso reagente, 7. Caricamento da tubo primario di diversa misura e/o coppette 8. Identificazione positiva dei campioni e reagenti mediante lettore barcode, 9. Sistema di perforazione provette per campioni in routine e stat (Cap piercing), 10. Accesso random, batch, urgenze (STAT) 11. Caricamento continuo dei campioni 12. Caricamento continuo dei reagenti 13. Walk-away almeno 800 test 14. Programmazione di almeno 25 test ( diversi ) per campione 15. Sistema di controllo per la presenza di interferenti (emolisi, bilirubina, lipemia) 16. Teleassistenza remota per la strumentazione con modalità di condivisione in tempo reale e in totale sicurezza del desktop dello strumento rivolta a consentire attività di risoluzione problemi, formazione a distanza. Monitoraggio giornaliero tramite sistema predittivo automatico di rilevazione dei guasti. Allegare documentazione esaustiva della modalità di svolgimento del servizio. Allegare eventuale certificazione.
Caratteristiche di minima dei reagenti pena esclusione 1. Tutti i reagenti devono possedere il marchio CE, devono essere esenti da sostanze cancerogene per la sicurezza degli utilizzatori e devono potere essere processati sulla strumentazione offerta. 2. Allegare schede di sicurezza e/o inserti di tutti i reagenti offerti. 3. Lotto unico reagenti per almeno 12 mesi ( allegare documentazione) 4. PT: reagente liquido. Tromboplastina ricombinante umana con valore di ISI in linea con lo standard internazionale 5. APTT: reagenti liquidi con fosfolipidi di origine sintetica 6. Fibrinogeno: metodica di Clauss 7. AT III: reagente liquido basato su FXa 8. D-Dimero alta sensibilità: reagente liquido, metodo immulogico. Approvato da organizzazioni internazionali (es. FDA, EMEA) per l’esclusione del tromboembolismo venoso. 9. Proteina C: metodo cromogenico 10. Fornitura di due test di screening basati su principi differenti e relativi test di conferma per la ricerca dell’anticoagulante lupico. La fornitura deve comprendere reagenti, materiali accessori di consumo per effettuare i test indicati previsti “refertati” calcolando la corretta operatività con il mantenimento on board dei reagenti e controlli su 365 giorni/anno in funzione di scadenza e validità dei kit una volta in uso. Il numero di test indicato è comprensivo delle determinazioni necessarie per l’esecuzione di controlli di qualità e calibrazioni. I calibratori ed i controlli devono essere forniti in quantità pari ad almeno 2/giorno per livello normale e patologico per i test eseguiti 365 giorni/anno. Fornitura di calibratori, controlli, consumabili e soluzioni di lavaggio in sconto merce a costo zero.
Pannello analitico:
|  |  | TEST | METODO
|  |  | PT | Tromboplastina ricombinante di origine umana | 35000 | giornaliera 7 g su 7 g
|  |  | APTT | Attiv. silice colloidale o acido ellagico | 35000 | giornaliera 7 g su 7 g
|  |  | FIBRINOGENO di Clauss | Coagulativo | 35000 | giornaliera 7 g su 7 g
giornaliera 7 g su 7 g
|  |  | ANTITROMBINA III | Cromogenico | 7000 | giornaliera 7 g su 7 g
Reagente liquido e pronto all’uso basato sul FX a
|  |  | PROTEINA C | Cromogenico | 1000 | giornaliera 7 g su 7 g
|  |  | PROTEINA S LIBERA | Immunologico | 1000 | giornaliera 7 g su 7 g
|  |  | D-DIMERO | Immunologico | 8000
alta sensibilità
|  |  | FDP | Immunologico (anche in manuale) | 1000 | bisettimanale
|  |  | APCR | Coagulativo | 500 | bisettimanale
|  |  | Test di screening per ricerca LA |  | 350 | settimanale
|  |  | Test di conferma per ricerca LA |  | 350 | settimanale
|  |  | SCT o KCT o equivalenti |  | 350 | bisettimanale
|  |  | vWF Antigene |  | 100 | Bisettimanale
|  |  | vWF Attività del Cofattore Ristocetinico |  | 100 | Bisettimanale
|  |  | Fattore II |  | 100 | Bisettimanale
|  |  | Fattore V |  | 100 | Bisettimanale
|  |  | Fattore VII |  | 100 | Bisettimanale
|  |  | Fattore VIII |  | 200 | Bisettimanale
|  |  | Fattore IX |  | 100 | Bisettimanale
|  |  | Fattore X |  | 100 | Bisettimanale
|  |  | Fattore XI |  | 100 | Bisettimanale
|  |  | Fattore XII |  | 100 | Bisettimanale
|  |  | Fattore XIII Antigene |  | 100 | Bisettimanale
|  |  | Inibitore della plasmina |  | 100 | Bisettimanale
|  |  | Plasminogeno |  | 100 | Bisettimanale
|  |  | Monitoraggio DOA: Dabigatran |  | 50 | Bisettimanale
|  |  | Monitoraggio DOA: Rivaroxaban |  | 50 | Bisettimanale
|  |  | Monitoraggio DOA: Apixaban |  | 50 | bisettimanale
|  |  | Eparina anti-Xa |  | 100 | bisettimanale
bisettimanale
|  |  | Sistema portatile per l’analisi del PT |  | 700 | cartucce monouso
La Ditta aggiudicataria dovrà fornire una centrifuga da banco, con velocità max fino a 6000 rpm per la preparazione analitica dei test coagulativi. La ditta aggiudicataria dovrà fornire set completo di pipette di precisione con le seguenti caratteristiche e i relativi puntali: 1 micropipetta da 50 a 200 µl, 1 micropipetta da 500 µl, 1 micropipetta da 100 a 1000 µl. La Ditta aggiudicataria dovrà garantire la fornitura di qualsiasi aggiornamento tecnologico possa addivenire durante il periodo di sussistenza del contratto e dovrà essere possibile attingere al listino offerto in gara e/o ad aggiornamenti dello stesso durante il periodo del contratto acquistando prodotti con la media degli sconti offerta (e chiaramente indicata) nell’offerta economica.

## lotto36
LOTTO 36 | VOCE | CND | DESCRIZIONE PRODOTTO | SERV. PATOL. CLIN. CENTRO | IMPORTO COMPL. ANNUO
URINE: ESAME CHIMICO FISICO E SEDIMENTO URINARIO
|  |  | CARETTERISTICHE MINIME STRUMENTALI, PENA ESCLUSIONE. Sistema completo per l’esame chimico-fisico e del sedimento urinario. Strumentazione nuova e di ultima generazione , corredata di adeguato gruppo di continuità. N° 1 Sistema principale totalmente automatico per l’esame chimico-fisico e la lettura del sedimento con acquisizione degli elementi mediante immagine. N° 1 Strumento di back-up per l’esame chimico-fisico anche semiautomatico. Confezioni annue di strisce a lettura ottica manuale, pari al 10% del numero di test richiesti, da usare come ulteriore back-up. Sia il sistema principale (chimico-fisico e sedimento) che il back-up (chimico-fisico) devono essere collegati al LIS del laboratorio a spese della ditta aggiudicataria che dovrà fornire computer monitor e stampante di ultima generazione per l'interfacciamento. La ditta aggiudicataria dovrà fornire con velocità max fino a 6000 rpm per la preparazione analitica dei test. La ditta aggiudicataria dovrà fornire CQI di ditta terza per un controllo giornaliero e VEQ, per chimico-fisico e sedimento urinario. | Determinazioni del esame completo delle urine (chimico-fisico e sedimento 25.000 DETERM. | base d'asta 22000,00 annuo
Caratteristiche minime del sistema analitico principale, pena esclusione
• Analizzatore automatico per l’esame chimico-fisico con cadenza analitica non inferiore a 200 test/ora, in grado di processare in continuo e con accesso random i campioni da provetta primaria. • Parametri da identificare: pH, proteine, emoglobina, chetoni, urobilinogeno, bilirubina, glucosio, nitriti, leucociti, peso specifico, colore, aspetto. • Identificazione positiva del campione mediante bar-code integrato nello strumento. • Controllo liquido per l’esame chimico-fisico, eseguito giornalmente per il monitoraggio dei dati qualitativi o semiquantitativi, con visualizzazione della tracciabilità dei dati statistici e grafici del CQ. • Caricamento in continuo delle strip (strisce reattive) senza fermo dell’analizzatore. • Il Range di misura delle strisce reattive deve prevedere una sensibilità minima per la determinazione del glucosio pari o inferiore a 30 mg/dl e per le proteine pari o inferiore a 10 mg/dl. • Capacità di carico minima senza intervento dell’operatore di almeno 300 strip. • Deve essere offerto un Atlante del sedimento su supporto informatico. • Il sistema deve essere composto da un analizzatore in grado di acquisire ed analizzare la morfologia degli elementi mediante sistema di acquisizione ad immagini. • La cadenza analitica dell’analizzatore di immagini deve essere non inferiore a 100 test/ora. Lo strumento per l’esame chimico-fisico totalmente automatico e quello relativo all’analizzatore di immagine per il sedimento urinario debbono essere fisicamente collegati senza intervento dell’operatore ed entrambi commercializzati dallo stesso fornitore.
Caratteristiche minime del sistema gestionale pena esclusione
• Il software gestionale deve essere in grado di gestire gli archivi oltre che il controllo di qualità intralaboratorio. • Relativamente ai calibratori ed al materiale di controllo, il software gestionale deve essere in grado di effettuare l’elaborazione statistica dei dati. • Validazione automatica dei campioni mediante regole che tengono conto dei risultati delle due analisi (chimico-fisico e sedimento) programmabili dall’utente.
Caratteristiche minime per lo strumento di back-up del chimico-fisico, pena esclusione
1. Consentire, dopo l’inserimento manuale delle strisce, la lettura dei parametri: pH, proteine, emoglobina, chetoni, urobilinogeno, bilirubina, glucosio, nitriti, leucociti, peso specifico. 2. Il Range di misura delle strisce reattive deve prevedere una sensibilità minima per la determinazione del glucosio pari o inferiore a 30 mg/dl e per le proteine pari o inferiore a 10 mg/dl.
La fornitura deve essere completa di tutte le voci analitiche richieste, una stampante laser adeguata al carico di lavoro, materiale per la stampa dei referti e relativi consumabili. Devono essere forniti, in sconto merce, i prodotti di consumo dei sistemi elencati necessari alla ottimizzazione e completamento della refertazione, compresi vetrini, in numero pari a 1/10 (un /decimo) dei test richiesti, per la standardizzazione dell’analisi microscopica delle urine costituiti da materiale ottico trasparente , con camere separate, contenenti un volume standard di sedimento urinario. Si precisa inoltre che, ciascuna Ditta dovrà tenere conto nella formulazione dell’offerta del rendimento effettivo e non teorico di quanto proposto ad esempio: in relazione ai volumi morti per avvinamento, volumi di soluzioni impiegate per lavaggi manuali e automatici etc. La Ditta aggiudicataria dovrà essere disponibile ad aggiornamenti tecnologici.

## lotto37
LOTTO 37 | VOCE | CND | DESCRIZIONE PRODOTTO | SERV. PATOL. CLIN. CENTRO | IMPORTO COMPL. ANNUO
|  |  | SISTEMA DIAGNOSTICO IN GRADO DI GARANTIRE L'ESECUZIONE DELLE SIEROPROTEINE, IL DOSAGGIO DELL’EMOGLOBINA GLICOSILATA, DELLA TRANSFERRINA CARBOIDRATO CARENTE (CDT),LA TIPIZZAZIONE DELLE BANDE MONOCLONALI E L’ISOFOCUSING |  | base d'asta €. 29.900,00
Test
|  |  | Sieroproteine con tecnologia capillare | 10000
|  |  | CDT –Transferrina desialata con tecnologia capillare | 300
|  |  | Emoglobine glicosilate con tecnologia separativa | 4000
|  |  | Determionazione dell'Emoglobina A2 e Varianti | 300
|  |  | Immunotipizzazioni con tecnologia capillare comprensive di componenti antisieriche. | 480
|  |  | Immunofissazioni in Agarosio comprensive di componenti antisieriche anche di IgD e IgE | 150
|  |  | Immunoﬁssazioni delle Bence Jones in Agarosio | 150
|  |  | Liquor Isofocusing (tecnologia gel d’agarosio) | 250
SPECIFICHE TECNICHE
Caratteristiche indispensabili del sistema Le aziende sono invitate a presentare un sistema, formato da uno o più strumenti completi di software ed hardware necessario, in grado di soddisfare le esigenze del laboratorio relativamente alle tipologie analitiche elencate. L’offerta deve prevedere e quantizzare tutto il materiale accessorio necessario alla completa refertazione dei singoli parametri richiesti (Calibratori, controlli,consumabile vario,etc. )in sconto merce. La ditta aggiudicataria dovrà fornire 3 pipette di precisione e relativi puntali da 50, 100, 200 micronlitri.
Caratteristiche tecniche minime, pena esclusione:
• Strumentazione tutta di ultima generazione nuova e non ricondizionata; • Velocità dello strumento capillare minima di 80 test/ora per le siero proteine e 25 test/ora per la CDT e di almeno 30/ora per la HbA1c; • Diluizione automatica del campione su strumentazione capillare; • Antisieri monouso per l’esecuzione delle immunotipizzazioni delle proteine monoclonali; • Utilizzo di depositori/applicatori portasieri monouso per i dosaggi in agarosio; • Visualizzazione graﬁca del frazionamento per le metodiche offerte; • Possibilità di archiviazione in un unico database in grado di contenere almeno 100.000 densitogrammi; Strumentazione dotata di Cap Piercing per i test su sangue intero su strumentazione capillare; • Certiﬁcazioni e validazione secondo raccomandazione IFCC per il dosaggio di HblAc; sempre su strumentazione dotata di Cap Piercing ( descrivere e documentare); • Possibilità di importare dati provenienti da altre strumentazioni; • Collegamento al Sistema di gestione del Laboratorio (LIS) a carico della ditta aggiudicataria corredato hardware necessario; • La Ditta offerente, relativamente ai test Bence Jones e Isoelettrofocusing, dovrà offrire almeno due diversi tagli di striscie, al fine di dare la possibilità di potere ottemperare all’esecuzione degli esami in urgenza e in routine; • I materiali di consumo necessari per l’esecuzione dei test in routine e in urgenza devono essere previsti per mantenere la strumentazione in funzione per circa 10 ore giornaliere; • Controllo di qualità di terza parte e VEQ; • Possibilità di Software di allerta delle frazioni sospette e con suggerimento commento.

## lotto38
LOTTO 38 | VOCE | CND | DESCRIZIONE PRODOTTO | SERV. PATOL. CLIN. CENTRO | IMPORTO COMPL. ANNUO
ALLERGOLOGIA ED IMMUNOMETRIA
|  |  | Si richiede la fornitura in service per l’U.O.C. di Patologia clinica del P.O. Garibaldi centro, di n° 1 sistema analitico, completamente automatico, di ultima generazione e ancora in produzione, in grado di gestire in modo completamente automatico tutte le fasi del dosaggio allergometrico ed immunometrico. La strumentazione deve essere corredata da gruppo di continuità, computer di ultima generazione, stampante e lettore barcode. |  | Base d'asta E. 80.000,00
Requisiti minimi del sistema analitico, pena esclusione
Strumentazione completamente automatica • Corredata di idoneo piano di appoggio • Tecnologia fluoroimmunoenzimatica in fase solida corredato da un dispensatore automatico di sieri, campioni, standard, no micropiastra o multi pozzetto; • Cadenza analitica del sistema non inferiore a 60 test/h dopo il primo risultato; • Calibrazione diretta contro lo Standard Internazionale 75/502 WHO per IgE con range di lettura da 0 a 100 KUA/L; • Vano reagenti refrigerato • Inventario reagenti • Reagenti pronti all’uso provvisti di barcode • Dosaggio da provetta primaria, anche di tipo pediatrico, ed identificazione positiva del campione con barcode integrato; • Caricamento continuo dei sieri e degli allergeni; • Possibilità di eseguire in automatico diluizioni durante la seduta analitica; • Molecole allergeniche prodotte con tecnologia ricombinanti per dermatofagoidi, epiteli, pollini ed alimenti; • I reagenti devono essere marcati CE • Stabilità dei test a confezione aperta di almeno 12 mesi • Software gestionale in grado di gestire le richieste, refertare ed analizzare i dati, le statistiche giornaliere e periodiche, il controllo di qualità; La ditta aggiudicataria deve fornire VEQ nazionale o internazionale esterna alla Ditta e Controllo di Qualità intralaboratorio; La ditta aggiudicataria deve fornire tutti gli allergeni presenti nel proprio listino ed essere disponibile ad offrire con la stessa scontistica test presenti nel listino. Inoltre dovrà fornire tutti i reagenti ausiliari, calibratori e controlli necessari per l’esecuzione dei tests, con sedute settimanali, impegnandosi a fornire gratuitamente tutto ciò che comunque dovesse ulteriormente servire alla corretta esecuzione dei dosaggi, tenendo conto del numero di test richiesti e quindi della stabilità dei reagenti a confezione aperta. La ditta aggiudicataria dovrà farsi carico dell’interfacciamento al LIS del laboratorio.
PANNELLO ANALITI
|  |  | IgE specifiche allergologiche | 6000
|  |  | Allergeni molecolari ricombinanti | 100
|  |  | Triptasi | 100
|  |  | Calprotectina fecale quantitativo | 200
|  |  | Screening anticorpi anti-nucleo estraibili con maggior numero di antigeni | 700
|  |  | Anti-ds DNA | 190
|  |  | Anti-ss DNA | 90
|  |  | Anti- RF IgM | 90
|  |  | Anti- RF IgA | 90
|  |  | Proteinasi 3 | 300
|  |  | Mieloperossidasi | 300
|  |  | Anti Membrana glomerulare basale | 90
|  |  | Asca IgA | 90
|  |  | Asca IgG | 90
|  |  | Anti cardiolopina IgG | 190
|  |  | Anti cardiolopina IgM | 190
|  |  | Anti beta 2 glicoproteina IgG | 190
|  |  | Anti beta 2 glicoproteina IgM | 190
|  |  | Anti-gliadina deamidata IgG | 600
|  |  | Anti-gliadina deamidata IgA | 600
|  |  | Anti-gliadina IgG | 150
|  |  | Anti-gliadina IgA | 150
|  |  | Anti tranglutaminasi IgG | 700
|  |  | Anti tranglutaminasi IgA | 700
|  |  | Sm | 50
|  |  | Rib- P | 50
|  |  | PCNA | 50
|  |  | U1RNP | 50
|  |  | RNP70 | 50
|  |  | SSA/Ro (60 e 52 kDa) | 50
|  |  | SSB/La | 50
|  |  | CENTROMERO PROTEINA B | 50
|  |  | Scl 70 | 50
|  |  | RNA polimerasi III | 50
|  |  | Fibrillarina | 50
|  |  | PM/Scl | 50
|  |  | Jol | 50
|  |  | Mi 2 | 50
|  |  | M2 | 50

## lotto39
LOTTO 39 | VOCE | CND | DESCRIZIONE PRODOTTO | SERV. PATOL. CLIN. CENTRO | IMPORTO COMPL. ANNUO
Base d’asta: €. 40.000,00 anno + IVA
NEFELOMETRIA
|  |  | Si richiede un nefelometro di ultima generazione, nuovo di fabbrica, con collegamento al sistema informatico in uso nel laboratorio analisi a carico della ditta aggiudicataria ed adeguato gruppo di continuità. |  | base d'asta €.22000,00 + iva
Requisiti minimi della strumentazione, pena esclusione: • Tecnica analitica Nefelometria • Utilizzo di provette primarie, secondarie e coppette coniche • Cadenza analitica almeno fino a 80 test/ora • Identificazione positiva di campioni, reagenti, calibratori e controlli tramite lettore codice a barre • Campioni utilizzati: siero, plasma, urine, CSF • Campionatore automatico ad almeno 40 posti per campioni • Alloggio portareagenti refrigerato con possibilità di mantenerne almeno 20 in contemporanea. • Possibilità di caricare più flaconi dello stesso reagente, dello stesso lotto o di lotti diversi • Calibrazione automatica a più punti. • Sistema automatico di rerun per campioni con concentrazioni non rientranti nel range di misura • Sensore di livello campione e reagente • Strumento provvisto del controllo di eccesso di antigene • Controllo di qualità integrato nel software dello strumento
La Ditta aggiudicataria dovrà fornire CQI di ditta terza la dove possibile. La Ditta aggiudicataria dovrà fornire software di integrazione dei risultati dell’area sieroproteica e software diagnostico per elaborazione profili proteici (es. Indici ematoliquorali…) Tutti i consumabili, calibratori, controlli, tamponi e quanto altro necessario all’esecuzione dei test sopraelencati dovranno essere offerti gratuitamente in sconto merce ed in quantità congrua alla completa refertazione degli analiti sotto indicati considerato che il Laboratorio ha una operatività pari a 365 giorni l’anno e con l’inserimento giornaliero di almeno 1 livello basso e 1 livello alto dei controlli. La Ditta dovrà essere disponibile ad eventuali aggiornamenti tecnologici, ad offrire eventuali altri test con la stessa scontistica
Elenco Analiti richiesti:
|  |  | Alfa 2-macroglobulina | 100
|  |  | Alfa 1-glicoproteina acida | 100
|  |  | Alfa 1-antitripsina | 200
|  |  | Albumina | 13000
|  |  | Apolipoproteina A1 | 300
|  |  | Apolipoproteina B | 300
|  |  | Aptoglobina | 100
|  |  | Beta-2-microglobulina | 400
|  |  | Ceruloplasmina | 200
|  |  | C1 inibitore | 100
|  |  | C3c | 700
|  |  | C4 | 700
|  |  | Cistatina C | 100
|  |  | Ig Kappa Totali | 200
|  |  | Ig Lambda Totali | 200
|  |  | Catene leggere libere Kappa | 100
|  |  | Catene leggere libere Lambda | 100
|  |  | Ferritina | 1500
|  |  | IgA | 1100
|  |  | IgG | 1100
|  |  | IgG sottoclassi | 100
|  |  | IgM | 1000
|  |  | Lipoproteina(a) | 150
|  |  | Prealbumina | 150
|  |  | Recettore solubile transferrina | 200
|  |  | Siero amiloide A | 100
|  |  | Transferrina | 3500
Metodo Nefelometrico su urina
|  |  | Alfa-1-microglobulina | 100
|  |  | Catene leggere libere Kappa | 500
|  |  | Catene leggere libere Lambda | 500
|  |  | IgG | 100
|  |  | Microalbuminuria | 300
Metodo nefelometrico su liquido cefalorachidiano
|  |  | Albumina | 200
|  |  | IgG | 200
|  |  | IgA | 100
|  |  | IgM | 200

## lotto40
LOTTO 40 | VOCE | CND | DESCRIZIONE PRODOTTO | SERV. PATOL. CLIN. CENTRO | IMPORTO COMPL. ANNUO
|  |  | SISTEMA AUTOMATICO IN ELISA | test annuui | Base d’asta: €. 49.000,00 anno + IVA
Si richiede uno strumento che processi metodiche EIA in micrometodo, di cui uno per routine e uno per urgenze e/o analiti con minori richieste, che deve avere la possibilita’ di effettuare metodiche in mono test .
GLI STRUMENTI DEVONO AVERE LE SEGUENTI CARATTERISTICHE MINIME, PENA ESCLUSIONE: Strumento di routine :
Completamente automatico dalla prediluizione dei campioni da provetta madre , fino alla visualizzazione dei risultati eseguendo tutte le fasi analitiche automaticamente. Deve essere di ultima generazione e nuovo di fabbrica. • Lettura del barcode dei campioni durante il caricamento a bordo dello strumento per l’identificazione automatica. • Possibilità di mantenere le curve di Calibrazione dei Reagenti in memoria per lotto (per quanti più analiti possibili). • Utilizzo di sensore di livello capacitivo per la dispensazione dei campioni e dei reagenti. • Rilevamento di presenza coagulo per mezzo di sensore, durante il campionamento da provetta primaria • Capacità di caricamento di almeno 100 campioni nella stessa seduta analitica Utilizzo di minimo quattro micropiastre in linea. • Possibilità di inserire test in contemporanea con tempi e temperature diversi, • Layout refrigerato • Lo strumento deve essere in grado, in caso di black-out, di ripristinare automaticamente la seduta di lavoro al punto in cui si è interrotta . • Strumento aperto per l’inserimento di altre metodiche in immunoenzimatica per le quali la Ditta deve impegnarsi alla realizzazione del processo con personale specializzato. La Ditta aggiudicataria dovrà offrire, con la stessa scontistica, eventuali test necessari presenti in listino. Allegare elenco analiti disponibili. • Gruppo di continuità.
Strumento Urgenze: 1) Esecuzione degli analiti in monotest 2) Nessuna dispensazione manuale di reagenti con streep pronte all’uso 3) almeno venti analiti in linea. 4) Mantenere le calibrazioni in memoria per lotto. 5) Reagenti completi di controlli e calibratori
ELENCO ANALITI RICHIESTI :
|  |  | ADENOVIRUS IGG | 150
|  |  | ADENOVIRUS IGM | 150
|  |  | CHLAMYDIA PNEUMONIAE IgG anche su Siero/Liquor | 250
|  |  | CHLAMYDIA PNEUMONIAE IGM anche su Siero/Liquor | 250
|  |  | HELICOBACTER PYLORI IGG | 250
|  |  | HELICOBACTER PYLORI IGA | 250
|  |  | HELICOBACTER PYLORI IGM | 250
|  |  | INFLUENZA A ,IGG | 100
|  |  | INFLUENZA A, IGM | 100
|  |  | INFLUENZA B IGG | 100
|  |  | INFLUENZA B IGM | 100
|  |  | VIRUS TOSCANA IGG | 100
|  |  | VIRUS TOSCANA IGM | 100
|  |  | PARAINFLUENZA 1,2,3 IGG | 100
|  |  | PARAINFLUENZA 1,2,3 IGM | 100
|  |  | LEGIONELLA PNEUMOPHILA IGG | 100
|  |  | LEGIONELLA PNEUMOPHILA IGM | 100
|  |  | PAROTITE VIRUS IgG Ricerca anche su Siero/Liquor | 100
|  |  | PAROTITE VIRUS IgM Ricerca anche su Siero/Liquor | 100
|  |  | RESPIRATORIO SINCIZIALE VIRUS IGG | 100
|  |  | RESPIRATORIO SINCIZIALE VIRUS IGA | 100
|  |  | HERPES IGG/IGM SU LIQUOR | 100
|  |  | MORBILLO IGG/IGM SU LIQUOR | 100
|  |  | BRUCELLA IgG EIA | 100
|  |  | BRUCELLA IgM EIA | 300
|  |  | ECHOVIRUS KIT IgG | 300
|  |  | ECHOVIRUS KIT IgM | 200
|  |  | COXSACKIE VIRUS IgG | 200
|  |  | COXSACKIE VIRUS IgM | 200
|  |  | HTLV I e II | 120
|  |  | WEST NILE IgG | 100
|  |  | WEST NILE IgM | 100
|  |  | ECHINOCOCCO | 100
|  |  | TBE Encefalite da zecca | 100
|  |  | DENGUE Virus IgG | 100
|  |  | DENGUE Virus IgM | 100
|  |  | DIFTERITE Ab | 100
|  |  | ENTEROVIRUS IgG | 100
|  |  | ENTEROVIRUS IgM | 100
|  |  | YERSINIA IgG | 100
|  |  | YERSINIA IgM | 100
|  |  | CHIKUNGUNYA IgG | 100
|  |  | CHIKUNGUNYA IgM | 100
|  |  | ZIKA IgM | 100
|  |  | HDV Ag | 120
|  |  | HDV IGM | 120
|  |  | HDV ANTICORPI TOTALI | 120
|  |  | CANDIDA IGG | 100
|  |  | CANDIDA IGM | 100
|  |  | LEPTOSPIRA IGG | 100
|  |  | LEPTOSPIRA IGM | 100
|  |  | COXIELLE BURNETI IGG | 100
|  |  | COXIELLE BURNETI IGM | 100
|  |  | ASPERGILLUS FUMIGATUS IgG | 100
|  |  | ASPERGILLUS FUMIGATUS IgM | 100
|  |  | SYPHILIS SCREEN | 300
|  |  | CAMPYLOBACTER IGG | 100
|  |  | CAMPYLOBACTER IGM | 100
|  |  | ENTAMOEBA IGG | 100
|  |  | ENTAMOEBA IGA | 100
|  |  | LEPTOSPIRA IGG | 100
|  |  | LEPTOSPIRA IGM | 100
|  |  | RICKETTSI CONORI IGG | 100
|  |  | RICKETTSI CONORI IGM | 100
|  |  | LEISHMANIA IGG | 100
|  |  | GIARDIA SU FEGI | 100
|  |  | POLIOVIRUS | 100
|  |  | CORYNEBACTEIUM DIPHTHERIAE TOSSINA | 100
|  |  | TETANO TOSSINA IGG | 100
|  |  | SCREENING IGG4 PER ANTIGENI ALIMENTARI (pannello da 20 a 100) | 100
|  |  | INIBINA B | 100
|  |  | CH50 | 100
|  |  | CIC | 100
|  |  | DESMOGLEINA 1/3 e 180/230 | 100
|  |  | AUTOANTICORPI ANTI- AQUAPORINA 4 | 100
|  |  | AUTOANTICORPI ANTI ZINCO TRASPORTER 8 | 200
|  |  | ANTI-GAD Quantitativo | 200
|  |  | ANTI- INSULINA | 200
|  |  | ANTI-IA2 | 200
|  |  | SCC-Antigene | 100
|  |  | Pannello gastrico con software interpretativo dei seguenti test: Pepsinogeno I, II, Gastrina e anti Helycobacter Pylori | 100
|  |  | BETA AMILOIDE ( 1-42) nel plasma e CSF | 100
|  |  | TAU TOTALE | 100
|  |  | TAU FOSFORILATA ALLA POSIZIONE 181 | 100
|  |  | ANTI-FOSFOLIPIDI SCREEN IGG E IGM | 100
|  |  | ANTI-ANTI MICROSOMI | 100
|  |  | ANTI-FATTORE INTRINSECO | 100
|  |  | CROMOGRANINA A II generazione | 100
|  |  | ANTI-ELASTASI | 100
|  |  | ANTI- RECETTORE DELL’ACETILCOLINA | 100
|  |  | ANTI 21-IDROSSILASI | 100
|  |  | ANTI CORTECCIA DEL SURRENE | 100
L’azienda dovrà prevedere una quantità di test maggiori da offrire per il calcolo delle calibrazioni e controlli considerando per il sistema automatico almeno una seduta settimanale. La Ditta aggiudicataria dovrà fornire calibratori, controlli, soluzioni tampone, materiali di consumo e quanto necessario fino alla refertazione sconto merce. Le tipologie di test previsti e le relative quantità sono da considerare sulla base della domanda da parte dei reparti. Dovrà farsi carico dell’interfacciamento al LIS del laboratorio e del relativo hardware.

## lotto41
LOTTO 41 | VOCE | CND | DESCRIZIONE PRODOTTO | SERV. PATOL. CLIN. CENTRO | IMPORTO COMPL. ANNUO
|  |  | ANALISI MOLECOLARE PER TEST GENETICI - IBRIDAZIONE SU STRISCIA E RT-PCR |  | Presunta base d’asta 90.000,00 euro /anno + IVA
La Ditta dovrà fornire le seguenti strumentazioni, nuove e di ultima generazione per i test da eseguire con tecnologia molecolare presso l’U.O.C. di Patologia clinica del P.O. Garibaldi centro. Caratteristiche minime strumentali, pena esclusione: 1-Processatore automatico per analisi di ibridazione inversa su striscia: La strumentazione deve consentire l’automazione di tutta la fase di rivelazione (lavaggi, incubazione, dispensazione reagenti etc); Possibilità di processare almeno 40 campioni in contemporanea e di dispensare sino a 4 reagenti diversi; Dovrà essere corredata di software completo di relativo hardware (PC,stampante multifunzione) per acquisizione immagine strisce , interpretazione e archiviazione; Idonei gruppi di continuità 2-Termociclatore a 96 pz, 3-Termostatato tipo Dubnov come back-up 4- Analizzatore in Real Time, completamente aperto per tutte le metodiche in RT-PCR che consenta l’esecuzione automatica (nelle fasi di amplificazione e rivelazione) dei test con rivelazione fluorimetrica in real time con le seguenti caratteristiche:
• Tempi rapidi di esecuzione, controllo uniforme della temperatura durante la fase di amplificazione tramite centrifugazione continua delle provette di reazione. • Software in grado di analizzare le curve di melting del prodotto PCR e di effettuare la discriminazione allellica • Possibilità di rilevare almeno 5 fluorocromi differenti più un canale dedicato per HRM. • Correzione automatica di eccesso di fluoroforo. • Sistema di autodiagnosi con messaggi di errore. • Possibilità di eseguire sino a 72 campioni in unica seduta lavorando con provette da 0,1 ml o fino a 36 ove si utilizzino provette da 0,2 ml. • Sistema di reazione chiuso per evitare possibili contaminazioni da amplificato . • Scarto massimo di temp. tra campione e campione durante la fase di amplificazione in real time +/- 0,1° • Certificazione CE-IVD 5-Estrattore automatico di acidi nucleici DNA ed RNA almeno 16 estrazioni comprensivo di spettrofotometro DNA/RNA. Parametri analitici richiesti ( test annui): Tutti i kit dovranno essere marcati CE-IVD. 1) Test su striscia in nitrocellulosa o nylon per la rivelazione contemporanea tramite ibridazione inversa dei seguenti parametri:
|  |  | IBRIDAZIONE INVERSA SU STRISCIA | test annui
|  |  | FATTORI DI RISCHIO TROMBOFILICO-CARDIOVASCOLARE: determinazione in contemporanea su unica striscia delle seguenti mutazioni e polimorfismi : Fattore V LEIDEN, Fattore V ( H1299R),Fattore II (G20210A),MTHFR(due mutazioni C677T e A1298C),ACE ,PAI-1, GPIIIa ,CBS,AGT,FGB,Fattore XIII,ATR1, genotipo dell’APO E | 400
|  |  | TEST PER LA SIDROME ADRENO GENITALE | 20
|  |  | MICRODELEZIONE CROMOSOMA Y | 50
|  |  | EMOCROMATOSI 18 mutazioni | 40
|  |  | FIBROSI CISTICA 38 mutazioni , estensioni e macrodelezioni | 50
|  |  | MORBO CELIACO con possibilità di discriminare la presenza di DQB1*02 allo stato omozigote o eterozigote | 50
|  |  | FMF:identificazione di almeno 12 mutazioni nel gene MEFV | 40
|  |  | INTOLLERANZA AL LATTOSIO E FRUTTOSIO | 50
|  |  | HLA-B27 | 100
|  |  | GENOTIPO HCV : su unica striscia per l’amplificazione della regione 5’UTR e Core del virus HCV e successiva rivelazione dei principali tipi e sottotipi secondo Simmonds | 300
REAL TIME-PCR
|  |  | HLA B* 5701-:test in real time o ibridazione per valutazione ipersensibilità ad Abacavir | 100
|  |  | IL 28B analisi dei polimorfismi 17 e 60 | 250
|  |  | ESTRAZIONI AUTOMATICHE | SCONTO MERCE
La Ditta aggiudicataria dovrà fornire tutti i reagenti necessari per l’estrazione manuale e automatica, la retrotrascrizione, l’amplificazione e la rivelazione nonché tutti i consumabili necessari all’esecuzione dei test in elenco (provette, puntali con filtro, reagenti ausiliari, vassoi etc) in sconto merce. La Ditta aggiudicataria dovrà fornire set completo di pipette di precisione con le seguenti caratteristiche e relativi puntali con filtro:1 micropipetta da 1 a 10 µl,1 micropipetta da 2 a 20 µl,1 micropipetta da 10 a 100 µl,1 micropipetta da 20 a 200 µl,1 micropipetta da 100 a 1000 µl. La Ditta dovrà essere disponibile ad offrire altri test in listino con la stessa scontistica e fornire eventuale strumentazione necessaria alla processazione dei test: centrifuga e vortex (da concordare). La Ditta aggiudicataria dovrà fornire eventuali aggiornamenti tecnologici adeguati al flusso di lavoro. La Ditta dovrà farsi carico dell’interfacciamento al LIS del laboratorio e relativo hardware. Inoltre dovrà essere garantito aggiornamento scientifico e idonei corsi di addestramento al Personale operatore.

## lotto42
LOTTO 42 | VOCE | CND | DESCRIZIONE PRODOTTO | SERV. PATOL. CLIN. CENTRO | IMPORTO COMPL. ANNUO
|  |  | DIAGNOSTICA MOLECOLARE PER LA DEFINIZIONE DI AGENTI MICROBICI VIRALI E MARCATORI PREDITTIVI |  | presunta Base d’asta euro 190.000,00 /anno + iva
Si richiede sistema totalmente automatico in RT-PCR dalla estrazione da provetta madre alla rivelazione dei seguenti parametri: HIV-quantitativo, HCV-quantitativo, HBV-quantitativo, CMV-quantitativo. La fornitura dovrà comprendere strumentazioni, reagenti, calibratori, controlli e consumabili per l’esecuzione dei suddetti test molecolari eseguiti dal laboratorio analisi dell’Ospedale Garibaldi centro. Tutte le strumentazioni offerte dovranno essere nuove di fabbrica e di ultima generazione. (specificare anno di immissione sul mercato) - - L’azienda aggiudicataria del lotto dovrà fornire, a proprie spese, l’interfacciamento all’Host e relativo Hardware. - La ditta aggiudicataria dovrà inoltre fornire dichiarazione di disponibilità ad estendere la fornitura ad altri analiti presenti nel listino, alle stesse condizioni di gara. con fornitura di gratuita di eventuale strumentazione aggiuntiva necessaria all'esecuzione dei test. -L’azienda dovrà garantire aggiornamenti tecnologici, hardware ed informatici, l’assistenza tecnica e scientifica nel corso di tutto il periodo di service. - La Ditta aggiudicataria dovrà fornire VEQ per l’intera durata del contratto, da concordare col Diretore di Laboratorio. Tutti i prodotti offerti devono possedere il marchio CE IVD per l’utilizzo in diagnostica in visto come prescritto dalla normativa 98/79/CE recepita dal D.L. 332 del 08/09/2000. - La ditta dovrà fornire per i sistemi descritti idonei gruppi di continuità che permettono di evitare l’interruzione delle sedute analitiche in caso di mancanza di corrente elettrica.
Caratteristiche dei reagenti, pena esclusione:
-Analizzatore completamente automatico dall'estrazione da provetta madre, alla refertazione senza intervento manuale da parte dell'operatore. - Gestione delle diverse fasi, da un unico computer - Estrazione contemporanea dei test a DNA ed RNA - Utilizzo di sonde ad idrolisi Taqman - Termociclatore con sistema peltier o equivalente - Identificazione positiva dei campioni tramite codice a barre - Possibilità di eseguire contemporaneamente sullo stesso strumento almeno 3 metodiche tra quelle richieste - Calibrazione automatica su barcode - Esecuzione di piccole routine o urgenze senza spreco di reagenti
Caratteristiche minime Strumentali, pena esclusione:
-Controllo enzimatico delle contaminazioni tramite Amperase, o UNG, con processo marcato CE IVD ed evidenziato in metodica, - Reagenti pronti all’uso, senza alcuna ricostituzione, travaso e scongelamento, - Sensibilità minima e rivelazione dei genotipi come di seguito riportato:
HIV ≤ 35 copie/ml
HIV 1: gruppo M, gruppo O
HBV ≤ 20 UI/ml
HBV: A,B,C,D,E,F,G,H
HCV ≤ 15UI/ml
HCV: 1,2,3,4,5,6
CMV: <137 UI/ml
|  |  | HIV-RNA | 1500
|  |  | HBV-DNA | 1800
|  |  | HCV-RNA | 2500
|  |  | CMV-DNA | 300
|  |  | Estrazioni generiche | 500
|  |  | Calibratori Controlli Consumabili | Sconto merce
E’ assolutamente necessario esibire documentazione tecnica comprovante la presenza delle caratteristiche tecniche riferite. La mancanza anche parziale della documentazione richiesta, sarà ritenuta quale mancanza del requisito e comporterà l’esclusione dalla gara. - La ditta aggiudicataria dovrà fornire a corredo un estrattore automatico per almeno 16 estrazioni di acidi nucleici da vari materiali biologici e un sistema di sequenziamento di ultima generazione con i reagenti e materiali di consumo e ausiliari necessari per l’utilizzo della strumentazione, per l’esecuzione di 100 test di BCRA1 e 100 di BCRA2 con software di interpretazione, allegare elenco altri test certificati da utilizzare sul medesimo sistema. - La ditta aggiudicataria dovrà fornire un vortex da banco con velocità da 250 a 3000 rpm, un blocco termostatico a secco da 0 °C a 120 °C, una microcentrifuga fino a 14.000 rpm. - La ditta aggiudicataria dovrà fornire set completo di pipette di precisione con le seguenti caratteristiche e i relativi puntali con filtro: 1 multicanale 10x200 µl, 1 micropipetta da 1 a 10 µl, 1 micropipetta da 2 a 20 µl, 1 micropipetta da 100 a 1000 µl. - La ditta aggiudicataria dovrà farsi carico di 1 borsa di studio, del valore di 12.000 € annuali, per tutto il periodo di fornitura, finalizzata all’approfondimento dei tematiche relative alle patologie oggetto delle determinazioni del service. - La ditta aggiudicataria dovrà garantire la manutenzione ordinaria e straordinaria. L’assistenza tecnica dovrà garantire l’intervento e il ripristino del sistema, entro una giornata lavorativa dalla richiesta di intervento.

## lotto43
LOTTO 43 | VOCE | CND | DESCRIZIONE PRODOTTO | SERV. PATOL. CLIN. CENTRO | SERV. PATOL. CLIN. NESIMA | IMPORTO COMPL. ANNUO
SISTEMI PER LA DIAGNOSTICA DELLE PATOLOGIE AUTOIMMUNI: Sub lotti aggiudicabili anche separatamente
|  |  | SUBLOTTO A |  |  | Presunta base d’asta euro 90.000,00/anno
Il lotto ha per oggetto la fornitura di sistemi analitici completamente automatici nuovi di fabbrica e di ultima generazione per l’esecuzione di indagini in ELISA o equivalente ed in immunofluorescenza indiretta (IFA) comprendente gruppi di continuità.
|  |  | Caratteristiche Sistema • N°2 sistemi automatizzati per l’esecuzione di metodiche IFA e test ELISA; • N°2 microscopi a led con obiettivi 10x,20x, 40x, per fluorescenza, correlato di telecamera e/o fotocamera ad alta risoluzione e di sistema di acquisizione, archiviazione e refertazione immagini. • Reattivi per l’esecuzione dei test richiesti comprensivi di un adeguato numero di controlli negativi e positivi, in base alle sedute analitiche indicate,tenendo conto della loro stabilità a bordo e della scadenza delle calibrazioni. Si prevedono sedute settimanali per entrambi i presidi. • Vetrini per IF a diverso numero di pozzetti per sedute analitiche con diverso numero di campioni. • Materiale di consumo e quant’altro necessario per il corretto funzionamento del sistema; • Iscrizione annuale a VEQ nazionale per tutti i test di autoimmunità • Programma di controllo di qualità interno per i test di autoimmunità che preveda la fornitura di controlli pronti all’uso a titolo e pattern noti. • Software gestionale di settore e 2 microscopi di tipo robotizzato in grado di eseguire la lettura automatica degli ANA Hep 2 con discriminazione di campioni positivi e negativi e il riconoscimento di almeno 5 patterns più comuni: omogeneo, nucleolare, centromerico, granulare, mitocondriale. | 1 | 1
L’azienda aggiudicataria dovrà anche garantire l’assistenza tecnica Full Risk nonché l’ aggiornamento tecnologico sia della strumentazione che dei reagenti. L’azienda dovrà essere disponibile a offrire altri test in listino con la stessa scontistica. La ditta aggiudicataria dovrà fornire corsi di aggiornamento/ approfondimento pratici di Immunofluoriscenza.
Caratteristiche minime, pena esclusione, per lo Strumento per la preparazione Vetrini e test Elisa Strumentazione da banco nuova, di ultima generazione e completamente automatica in tutte le fasi della preparazione dei vetrini ( diluizioni dei campioni, dispensazione dei reattivi,incubazioni e lavaggi) e della processazione ELISA fino alla refertazione ( diluizione, dispensazione, incubazione, lavaggi in numero programmabile, lettura ed elaborazione risultato) completa di accessori e gruppo di continuità , con le seguenti caratteristiche: - Strumento aperto e completamente automatico sia per la preparazione dei vetrini in immunofluorescenza che di micropiastre ELISA - Riconoscimento dei campioni mediate lettore di codice a barre da provetta madre, - Deve processare almeno 15 vetrini con almeno 4 metodiche diverse, - Possibilità di effettuare screening e titolazioni dei vetrini nella stessa seduta di lavoro, - Impostazione delle diluizioni IFA a discrezione dell’operatore per singolo campione e per metodica, - Gestione di almeno due diluenti campione, - Impostazione lavaggio dedicate a ciascuna tipologia di vetrino, - Sistema di lavaggio dei vetrini a immersione o per singolo pozzetto, - Esecuzione di almeno 2 micropiastre ELISA - Esecuzione di almeno 10 metodiche in linea ELISA - Possibilità di selezionare diverse lunghezza d’onda - Tempi e temperature di incubazione programmabili a scelta dell’operatore - Utilizzo di puntali monouso. - Reattivi comuni intercambiabili e lotto indipendenti.
Test da eseguire in IF La Ditta dovrà fornire i vari substrati completi di controlli positivi e negativi, coniugato, soluzione di lavaggio, tamponi, mezzo di montaggio e vetrini coprioggetto per la determinazione dei seguenti test:
|  |  | ANA (cellule HEp-2) con elevato numero di cellule in mitosi | 2000 | 2500
|  |  | ds DNA substrato crithidia luciliae | 1500 | 1500
|  |  | P- ANCA fissati in etanolo e formalina | 1000 | 1500
|  |  | C- ANCA fissati in etanolo e formalina | 1000 | 1500
|  |  | GMB | 500 | 500
|  |  | LKM (fegato, stomaco, rene di ratto o topo) | 500 | 1000
|  |  | AMA | 500 | 1500
|  |  | ASMA | 500 | 1500
|  |  | APCA | 400 | 500
|  |  | AMA-ASMA-APCA-LKM triplo tessuto, rene-stomaco e fegato di ratto o topo | 1000 | 500
|  |  | EMA | 1000 | 600
|  |  | ICA | 200 | 200
Test da eseguire in ELISA La Ditta dovrà fornire i vari kit completi per la determinazione quantitativa in ELISA, rispondenti agli ultimi aggiornamenti delle linee guida.
| 1 |  | Anti Gliadina II gen IgA peptide deamidato | 500 | 500
| 2 |  | Anti Gliadina II gen IgG peptide deamidato | 500 | 500
| 3 |  | MPO IgG | 300 | 300
| 4 |  | PR3 IgG | 300 | 300
| 5 |  | β-2-glicoproteina IgG | 200 | 200
| 6 |  | β-2-glicoproteina IgM | 200 | 200
| 7 |  | CENTROMERO A&B | 100 | 100
| 8 |  | ANA SCREENING | 100 | 200
| 9 |  | ENA 8 antigeni | 200 | 200
| 10 |  | Sm, | 200 | 200
| 11 |  | RNP | 200 | 200
| 12 |  | SS-A (52 e 60 KD) | 200 | 200
| 13 |  | SS-B | 200 | 200
| 14 |  | Scl-70 | 200 | 200
| 15 |  | Jo1 | 200 | 200
| 16 |  | Nucleosomi | 100 | 200
| 17 |  | Istoni | 300 | 200
| 18 |  | GAD 192 | 200 | 200
| 19 |  | IA2 192 | 200 | 200
| 20 |  | Anti Insulina | 200 | 200
| B |  | SUBLOTTO N° B |  |  | Presunta base d’asta euro 40.000,00/anno
DIAGNOSTICA DI MALATTIE AUTOIMMUNI IN BLOT
La Ditta aggiudicataria dovrà fornire per ciascun presidio ospedaliero la seguente strumentazione : Caratteristiche della strumentazione: Strumento automatico per la processazione dei blot completo di gruppo di continuità con le seguenti caratteristiche minime: • caricamento da provetta primaria e lettura automatica del barcode • deve eseguire automaticamente tutte le fasi di diluizione, dispensazione, reagenti, incubazione, lavaggi • possibilità di memorizzare almeno 20 test • possibilità di processare almeno 35 strisce in contemporanea • possibilità di processare diverse metodiche in un’unica seduta. • idoneo software e hardware per interpretazione, quantificazione, archiviazione e personalizzazione del referto che deve essere interfacciato al LIS del laboratorio. Deve essere anche fornito agitatore basculante e scanner delle strisce blottate di back-up .
SUBSTRATI: ogni striscia deve contenere tutti gli antigeni
| 1 | Profilo ANA /ENA | Almeno con nRNP/Sm, Sm, SS-A , SS-B, Scl70, Jo1, CEN-P, Prot .-P-Ribos.,PCNA, RNPA, RNPC, Ro-52,PM-scl,ds-DNA, nucleosomi,AMA-2,RNP70 (la striscia deve contenere tutti gli antigeni) | 500 TEST | 500 TEST
| 2 | Profilo Antigeni euronali | Almeno con Hu, Yo, Ri, Anfisina,PNMA2,CV2, recoverina, Sox 1, titina | 40 TEST | 40 TEST
| 3 | Profilo miositi | Almeno con Mi-2,Ku,PM-Scl,SRP,Jo1,PL-7,PL-12, OJ,EJ,Ro-52,PMSCL 75 | 30 TEST | 30 TEST
| 4 | Profilo sclerosi sistemica | Almeno con Scl70,CenpA,CenpB,RP11,RP155,fibrillarina, NOR-90,Th/To,PM-Scl100,PM-Scl 75,Ku,PDGFR,Ro-52 | 30 TEST | 30 TEST
| 5 | Profilo Gangliosidi IgG | GM1, GM2, GM3, GD1a, GD1b, GT1b, GQ1b | 40 TEST | 40 TEST
| 6 | Profilo Gangliosidi IgM | GM1, GM2, GM3, GD1a, GD1b, GT1b, GQ1b | 40 TEST | 40 TEST
| 7 | Profilo vasculiti | MPO, GBM, PR3 | 150 TEST | 150 TEST
| 8 | ENA | Sm, nRNP /Sm,SS-A,SS-B,SCL 70,Jo1 | 100 TEST | 100 TEST
La ditta dovrà essere disponibile a offrire altri test sul listino, per prodotti analoghi, con lo sconto massimo praticato in gara. Deve garantire assistenza tecnica e specialistica.
| C |  | SUBLOTTO N° C |  |  | Presunta base d’asta euro 5.000,00/anno
TEST IF/ELISA A VOCE SINGOLA
I prodotti in elenco possono essere forniti anche singolarmente e devono essere corredati da controlli, calibratori, tamponi e quanto necessario per la esecuzione dell’esame fino alla refertazione. I Vetrini offerti devono prevedere un diverso numero di pozzetti.
| 1 |  | ACQUAPORINA 4 CELLULE TRANFETTATE | 50 TEST | 50 TEST
| 2 |  | RECETTORE ANTI FOSFOLIPASI | 50 TEST | 50 TEST
| 3 |  | SCREENING PER DERMATOSI ( pemphigo bolloso e foliaceo) Substrato esofago di scimmia, cellule transfettate con desmogleina 1,3,BP180 e BP130, | 50 TEST | 50 TEST
| 4 |  | ASCA IGA substrato Saccaromices cervisiae | 50 TEST | 50 TEST
| 5 |  | ASCA IGG substrato Saccaromices cervisiae | 50 TEST | 50 TEST
| 6 |  | ANTICORPI ANTI F-ACTINA substrato cellule di embrione di aorta di ratto | 50 TEST | 50 TEST
| 7 |  | Chlamydia tracomatis da tampone vaginale complete di set di prelievo | 50 TEST | 50 TEST
| 8 |  | Bartonella H. IgG/IgM IFA | 100 TEST | 100 TEST
TEST ELISA
| 1 |  | ZnT8 | 100 TEST | 100 TEST

## lotto44
LOTTO44 | VOCE | CND | DESCRIZIONE PRODOTTO | SERV. PATOL. CLIN. CENTRO | IMPORTO COMPL. ANNUO
|  |  | SISTEMA DIAGNOSTICO IN GRADO DI GARANTIRE L'ESECUZIONE DELLE SIEROPROTEINE, IL DOSAGGIO DELL’EMOGLOBINA GLICOSILATA, DELLA TRANSFERRINA CARBOIDRATO CARENTE (CDT),LA TIPIZZAZIONE DELLE BANDE MONOCLONALI E L’ISOFOCUSING |  | presunta Base d’asta euro 29.900,00 /anno + iva
Caratteristiche indispensabili del sistema
Le aziende sono invitate a presentare un sistema, formato da uno o più strumenti completi di software ed hardware necessario, in grado di soddisfare le esigenze del laboratorio relativamente alle tipologie analitiche elencate. L’offerta deve prevedere e quantizzare tutto il materiale accessorio necessario alla completa refertazione dei singoli parametri richiesti (Calibratori, controlli,consumabile vario,etc. in sconto merce).
Caratteristiche tecniche minime:
• Strumentazione tutta di ultima generazione nuova e non ricondizionata; • Velocità dello strumento capillare minima di 80 test/ora per le siero proteine e 25 test/ora per la CDT e di almeno 30/ora per la HbA1c; • Diluizione automatica del campione su strumentazione capillare; • Antisieri monouso per l’esecuzione delle immunotipizzazioni delle proteine monoclonali; • Utilizzo di depositori/applicatori portasieri monouso per i dosaggi in agarosio; • Visualizzazione graﬁca del frazionamento per le metodiche offerte; • Possibilità di archiviazione in un unico database in grado di contenere almeno 100.000 densitogrammi; Strumentazione dotata di Cap Piercing per i test su sangue intero; • Certiﬁcazioni e validazione secondo raccomandazione IFCC per il dosaggio di HblAc; sempre su strumentazione dotata di Cap Piercing ( descrivere e documentare); • Possibilità di importare dati provenienti da altre strumentazioni; • Collegamento al Sistema di gestione del Laboratorio (LIS) a carico della ditta aggiudicataria corredato hardware necessario;
La Ditta offerente, relativamente ai test Bence Jones e Isoelettrofocusing, dovrà offrire almeno due diversi tagli di striscie, al fine di dare la possibilità di potere ottemperare all’esecuzione degli esami in urgenza e in routine; • I materiali di consumo necessari per l’esecuzione dei test in routine e in urgenza devono essere previsti per mantenere la strumentazione in funzione per circa 10 ore giornaliere; • Controllo di qualità di terza parte e VEQ; • Software di allerta delle frazioni sospette e con suggerimento commento.
|  |  | TEST | DETERM. ANNUO
|  |  | Sieroproteine con tecnologia capillare | 10000
|  |  | CDT –Transferrina desialata con tecnologia capillare | 300
|  |  | Emoglobine glicosilate con tecnologia separativa | 4000
|  |  | Determinazione dell’Emoglobina A2 e Varianti | 300
|  |  | Immunotipizzazioni con tecnologia capillare comprensive di componenti antisieriche. | 480
|  |  | Immunofissazioni in Agarosio comprensive di componenti antisieriche anche di IgD e IgE | 150
|  |  | Immunoﬁssazioni delle Bence Jones in Agarosio | 120
|  |  | Liquor Isofocusing (tecnologia gel d’agarosio) | 250

## lotto45
LOTTO 45 | VOCE | CND | DESCRIZIONE PRODOTTO | SERV. PATOL. CLIN. CENTRO | IMPORTO COMPL. ANNUO
|  |  | Biologia Molecolare in RT- PCR per Ricerca agenti Microbioci – Analisi di Mutazione – nuove applicazioni di Farmacogenomica |  | base d'asta €. 85.000,00
Si richiede in service strumentazione necessaria, materiale di consumo reagenti per biologia molecolare Real time PCR
Caratteristiche minime strumentazioni pena esclusione e reagenti:
La Ditta dovrà fornire: N° 1 strumento in Real time: o Blocco di processamento da minimo 96 posti o Lo strumento deve essere corredato da computer e stampante o Elevata sensibilità' e linearità' della risposta o Software di gestione anagrafiche e analisi dei risultati o Sistema peltier o Strumento con lettura a diodi o Numero filtri superiori a 5
N° 1 Un carrello mobile per controllo rifiuti speciali e pressione negativa con filtro HEPA per locale micobatteri (manutenzione e sostituzione filtri)
N. 6 lampade U.V. complete di portalampade e relativa installazione
N. 1 Estrattore automatico da 1 a 24 estrazioni in contemporanea per DNA/RNA, genomici, virali, batterici, senza spreco di reagenti, partendo da tutti i materiali biologici
N. 1 preparatore automatico
Strumento di precisione per la preparazione automatica di reazioni RT-PCR. Il software deve visualizzare la superficie di lavoro con la possibilità di impostare, eseguire e visualizzare in modo virtuale i parametri e la durata della corsa, l’utilizzo dei puntali, il consumo di reagenti e materiale plastico, e di molto altro. Lo strumento deve essere dotato di un coperchio protettivo, affinché si evitano contatti accidentali con il braccio in movimento. Lo strumento deve pipettare volumi da 1 a 200 ul. e deve dispensare in diversi formati e utilizzabile per la preparazione di librerie NGS. Tutti i supporti devono essere di metallo, facilmente autoclavabili e devono poter essere conservati in frigorifero per refrigerare i reagenti durante la preparazione. In riferimento all’Estrattore e Preparatore, la Ditta potrà fornire una strumentazione unica che risponda alle suddette esigenze.
N° 1 Microcentrifuga per gestione campioni Micobatteri da cappa.
N°2 Termoblocco da cappa. N° 1 Vortex mixers.
Eventuale strumentazione che si renda necessaria per la corretta esecuzione dei test. La Ditta dovrà farsi carico del collegamento al LIS del laboratorio e relativo hardware Tutti i kit devono contenere controlli positivi e negativi ed eventuali calibratori e sistemi di estrazioni manuali dove necessario. La Ditta dovrà fornire in sconto merce provette, puntali materiale di consumo.
|  |  | test richiesti obbligatori | test annui
| 1 |  | MULTIPLEX PER LA RIVELAZIONE DELLE SEGUENTI MUTAZIONI: Fattore II- Fattore V H1299R- Fattore V G1691A- MTHFR A1298C MTHFR C677T | 100
| 2 |  | APO E | 80
| 3 |  | PAPILLOMA VIRUS (almeno 28 genotipi ) | 300
| 4 |  | HDV –DNA | 100
| 5 |  | SEPSI da sangue | 100
| 6 |  | MICOBATTERI: M. tubercolosis /M. atipici da materiale biologico e studio delle resistenze per antibiotici di I fascia | 300
| 7 |  | M. TUBERCOLOSIS studio delle resistenze per antibiotici di II fascia | 100
| 8 |  | TIPIZZAZIONE M. ATIPICI da campione biologico diretto | 100
| 9 |  | Unica multiplex HERPETICI | 50
| 10 |  | CMV quantitativo | 100
| 11 |  | Virus Respiratorio Sinciziale | 100
| 12 |  | Zika virus | 50
| 13 |  | Virus COXACHIE | 100
| 14 |  | PARVOVIRUS B19 | 50
| 15 |  | Aspergillus fumigatus e ricerca di mutazioni per identificazione resistenze a farmaci | 50
| 16 |  | MALARIA –DNA Tipizzazione | 50
| 17 |  | Unica multiplex MICRORGANISMI SESSUALMENTE TRASMESSI | 50
| 18 |  | Unica multiplex MENINGITI BATTERICHE | 50
| 19 |  | Unica multiplex MENINGITI VIRALI | 50
| 20 |  | Unica multiplex GASTROENTERITI BATTERICHE | 50
| 21 |  | Unica multiplex GASTROENTERITI VIRALI | 50
| 22 |  | Unica multiplex GASTROENTERITI PARASSITI | 50
| 23 |  | BRAF secondo linee guida AIFA | 100
| 24 |  | KRAS secondo linee guida AIFA | 150
| 25 |  | NRAS secondo linee guida AIFA | 100
| 26 |  | EGFR (29 mutazioni negli esoni 18-21) (validazione anche da sangue) | 150
| 27 |  | Morbo di Gilbert | 100
| 28 |  | BRAF – KRAS – NRAS -EGFR (NGS) | 50
| 29 |  | EGFR, ERBB2,PIK3CA,PIK3R1,PTEN(NGS) | 50
| 30 |  | ENTEROVIRUS | 100
| 31 |  | VIRUS ROSOLIA | 100
| 32 |  | UNICA MULTIPLEX PATOGENI PARODONTALI | 100
| 33 |  | TEST PRENATALE CROMOSOMI 13, 18,21 | 100
| 34 |  | Kit per estrazioni per i test richiesti | 1000
| 35 |  | Set di prelievo | 500
| 36 |  | Terreni di trasporto | 500
TEST TABELLA B :
Test per i quali non si può stimare il consumo ma da offrire per previste necessità
| 1 |  | ALFA-1-ANTITRIPSINA (gene PI)
| 2 |  | TOXOPLASMA quantitativo
| 3 |  | JC quantitativo
| 4 |  | BK quantitativo
| 5 |  | SARS
| 6 |  | Rabbia
| 7 |  | Febbre gialla( Dendue virus)- Anche in multiplex
| 8 |  | West-Nile virus- Anche in multiplex
| 9 |  | Chicungugna -Anche in multiplex
| 10 |  | Legionella
| 11 |  | POLIOVIRUS -DNA
| 12 |  | BSE -DNA
| 13 |  | FSH Receptor
| 14 |  | PCA3
| 15 |  | PNPLA-3
I test richiesti nelle Tabelle A e B devono essere tutti offerti. Il numero di prestazioni indicate per i test in tabella A sono la stima dello storico o della richiesta già espressa dalle UU.OO. e dal territorio. Per i test in tabella B si presuppone la necessità di approvvigionamento in base alle esigenze clinico diagnostiche.