## SUTURE
CAPITOLATO FILI DI SUTURA
LOTTO N. 1
Sutura Sintetica Assorbibile Intrecciata e Rivestita rapido assorbimento (<45 gg) intreccio in copolimero di ac.glicolico + ac.lattico
RIF. N° | CAL. E.P. | FORMA |  |  | LUNG. FILO IN CM | BASE D'ASTA | Quantità cumulativa per lotto
|  | CORPO/PUNTA | CURV. | AGO IN MM |  |  | 89526
1 | 0.7 | tagliente precis. | 3/8 | 12 | 45 | 5.77
2 | 1 | tagliente precis. | 3/8 | 13 | 45 | 5.986
3 | 1.5 | Tagliente | 3/8 | 13 | 45 | 4.5
4 | 1.5 | tagliente | 3/8 | 16 | 75 | 4
5 | 2 | tagliente | 3/8 | 16 | 75 | 4
6 | 1.5 | tagliente | 3/8 | 18 | 75 | 4
7 | 2 | tagliente | 3/8 | 18 | 75 | 3.6
8 | 2 | tagliente precis. | 3/8 | 24 | 45 | 6.027
9 | 3 | tagliente precis. | 3/8 | 24 | 45 | 5.5
10 | 2 | tagliente precis. Nero | 3/8 | 19 | 45 | 5.37
11 | 3 | tagliente | 3/8 | 24 | 75 | 4.2
12 | 3.5 | tagliente | 3/8 | 30 | 90 | 2.7
13 | 1 | cilindrico | 1/2 | 17 | 75 | 4.387
14 | 1.5 | cilindrico | 1/2 | 17 | 75 | 3.45
15 | 1.5 | cilindrico | 1/2 | 22 | 75 | 4.018
16 | 2 | cilindrico | 1/2 | 17 | 75 | 3.5
17 | 2 | cilindrico | 1/2 | 22 | 75 | 4.018
18 | 2 | cilindrico | 1/2 | 26 | 75 | 3.3
19 | 3 | cilindrico | 1/2 | 22 | 75 | 4.018
20 | 3 | cilindrico | 1/2 | 26 | 75 | 3.3
21 | 3 | cilindrico rinforzato | 1/2 | 36 | 90 | 3.8
22 | 3.5 | cilindrico | 1/2 | 26 | 75 | 4.182
23 | 3.5 | cilindrico | 1/2 | 36 | 75 | 4.592
24 | 3.5 | cilindrico rinforzato | 1/2 | 36 | 90 | 3.444
25 | 4 | cilindrico rinforzato | 1/2 | 36 | 90 | 3.444
26 | 4 | cilindrico rinforzato | 1/2 | 40 | 90 | 3.69
27 | 3 | cilindrico rinforzato | 5/8 | 36 | 70 | 4.428
28 | 4 | cilindrico rinforzato | 5/8 | 36 | 90 | 4.551
29 | 2 | Tagliente | retto | 48 | 75 | 3.034
30 | 3 | Tagliente | retto | 48 | 75 | 3
31 | 1.5 | libero pretagliato |  |  | 45 | 0.91
32 | 2 | libero pretagliato |  |  | 45 | 0.943
33 | 3 | libero pretagliato |  |  | 45 | 0.74
34 | 3.5 | libero pretagliato |  |  | 45 | 0.943
35 | 1.5 | cilindrico punta triangolare | 3/8 | 16 | 75 | 4.756
36 | 2 | cilindrico punta triangolare | 3/8 | 16 | 75 | 3.7
LOTTO N. 2
Sutura Sintetica Assorbibile Intrecciata e Rivestita a medio assorbimento (56-72 gg) intreccio in copolimero di ac.glicolico + ac.lattico
RIF. N° | CAL. E.P. | FORMA |  |  | LUNG. FILO IN CM | BASE D'ASTA | Quantità cumulativa per lotto
|  | CORPO/PUNTA | CURV. | AGO IN MM |  |  | 131085
1 | 0.7 | Cilindrico | 1/2 | 17 | 75 | 2.7288
2 | 0.7 | cilindrico | 1/2 | 12 | 45 | 3.7003
3 | 1 | Cilindrico | 1/2 | 12 | 75 | 3.66
4 | 1 | Cilindrico | 1/2 | 17 | 75 | 2.631
5 | 1.5 | Cilindrico | 1/2 | 17 | 75 | 2.5116
6 | 1.5 | Cilindrico | 1/2 | 22 | 75 | 2.3449
7 | 1.5 | Cilindrico | 1/2 | 27 | 75 | 2.3672
8 | 2 | Cilindrico | 1/2 | 17 | 75 | 2.4945
9 | 2 | Cilindrico | 1/2 | 30 | 75 | 2.1366
10 | 2 | Cilindrico | 1/2 | 37 | 75 | 2.4822
11 | 2 | Cilindrico rinf. | 1/2 | 27 | 75 | 2.3919
12 | 3 | Cilindrico | 1/2 | 17 | 75 | 2.558
13 | 3 | Cilindrico | 1/2 | 22 | 75 | 2.3316
14 | 3 | Cilindrico stacc. | 1/2 | 22 | 45 | 1.6412
15 | 3 | Cilindrico doppio | 1/2 | 26 | 90 | 3.3568
16 | 3 | Cilindrico p.ta tagliente | Variabile1/2 +3/8 | 24 | 110 | 5.2698
17 | 3 | Cilindrico | 1/2 | 30 | 75 | 1.8893
18 | 3.5 | Cilindrico | 1/2 | 30 | 75 | 2.1192
19 | 3.5 | Cilindrico rinf. | 5/8 | 27 | 70 | 2.8356
20 | 3 | Cilindrico rinf. | 1/2 | 40 | 75 | 2.5696
21 | 3.5 | Cilindrico | 1/2 | 36 | 75 | 2.2733
22 | 3.5 | Cilindrico rinf. | 1/2 | 36 | 90 | 2.9282
23 | 3.5 | Cilindrico rinf. | 1/2 | 40 | 75 | 2.4797
24 | 4 | Cilindrico rinf. | 1/2 | 27 | 75 | 2.4089
25 | 4 | Cilindrico | 1/2 | 37 | 70 | 2.3877
26 | 4 | Cilindrico rinf smusso | 1/2 | 40 | 75 | 3.663
27 | 2 | Cilindrico rinf. | 1/2 | 27 | 75 | 2.3919
28 | 3 | Cilindrico rinf. | 1/2 | 26 | 75 | 2.4044
29 | 3.5 | Cilindrico rinf. | 1/2 | 27 | 75 | 2.3769
30 | 4 | Cilindrico rinf. | 1/2 | 27 | 75 | 2.4089
31 | 4 | Cilindrico rinf | 1/2 | 65 | 90 | 3.4492
32 | 5 | Cilindrico rinfor. | 1/2 | 37 | 90 | 3.132
33 | 3 | Cilindrico/stacc. | 1/2 | 26 | 45 | 1.5073
34 | 5 | Cilind./stacc. Rinf. | 1/2 | 40 | 45 | 1.8057
35 | 5 | libero in bobina | np | np | 250 | 4.5193
36 | 3.5 | Cilindrico stacc. Rinf. | 1/2 | 36 | 70 | 2.1129
37 | 4 | Cilindrico stacc. Rinf. | 1/2 | 40 | 45 | 1.7887
LOTTO N. 3
Sutura Sintetica Assorbibile Intrecciata e Rivestita a medio assorbimento , intreccio in copolimero di ac.glicolico + ac.lattico | [6 empty] | Quantità cumulativa per lotto
RIF. N° | CAL. E.P. | FORMA |  |  | LUNG. FILO IN CM | BASE D'ASTA
|  | CORPO/PUNTA | CURV. | AGO IN MM |  |  | 106251
1 | 2 | cilidrico | 1/2 | 26 | 75 | 1.9541
2 | 3,5 | cilidrico punta protetta rinf. | 1/2 | 40 | 75 | 2.241
3 | 3.5 | Cilindrico rinf. | 1/2 | 27 | 75 | 2.0763
4 | 4 | Cilindrico rinf. | 1/2 | 27 | 75 | 2.0976
5 | 3.5 | Cilindrico | 3/8 | 32 | 75 | 3.1368
6 | 1.5 | Cilindrico | 1/2 | 17 | 75 | 2.2327
7 | 2 | Cilindrico | 1/2 | 17 | 75 | 2.2213
8 | 3 | Cilindrico | 1/2 | 17 | 75 | 2.2637
9 | 2 | Cilindrico | 1/2 | 26 | 75 | 1.9541
10 | 3 | Cilindrico | 1/2 | 26 | 75 | 2.0676
11 | 3 | Cilindrico Rinf. | 1/2 | 27 | 75 | 2.0946
12 | 4 | Cilindrico Rinf. | 1/2 | 27 | 75 | 2.0976
13 | 3 | Cilindrico Rinf. | 1/2 | 37 | 75 | 2.1892
14 | 3.5 | Cilindrico Rinf. | 1/2 | 37 | 75 | 2.4095
15 | 4 | Cilindrico Rinf. | 1/2 | 37 | 75 | 2.4545
16 | 4 | Cilindrico Rinf. | 1/2 | 40 | 75 | 2.4147
17 | 5 | Cilindrico Rinf. | 1/2 | 40 | 75 | 2.4784
18 | 4 | Cilindrico Rinf. | 1/2 | 48 | 75 | 2.5904
19 | 4 | Cilindrico Rinf. | 1/2 | 65 | 75 | 3.2494
20 | 4 | Cilindrico Rinf. | 5/8 | 27 | 75 | 2.332
21 | 2 | filo pretagliato viola |  |  | 75 | 0.77081
22 | 3 | filo pretagliato viola |  |  | 75 | 0.77081
23 | 3.5 | filo pretagliato viola |  |  | 75 | 0.77081
24 | 4 | filo pretagliato viola |  |  | 75 | 0.91621
25 | 3.5 | Cilindrico rinf. | 1/2 | 40 | 75 | 2.2115
26 | 5 | Cilindrico rinf. | 1/2 | 48 | 75 | 2.6082
LOTTO N.4
Sutura Sintetica Assorbibile Intrecciata e Rivestita a medio assorbimento (56-72 gg) intreccio in copolimero di ac.glicolico + ac.lattico | [6 empty] | Quantità cumulativa per lotto
RIF. N° | CAL. E.P. | FORMA |  |  | LUNG. FILO IN CM | BASE D'ASTA
|  | CORPO/PUNTA | CURV. | AGO IN MM |  |  | 44925
1 | 1 | Tagliente | 3/8 | 19 | 75 | 1.9732
2 | 1.5 | Tagliente | 3/8 | 19 | 75 | 1.9732
3 | 2 | Tagliente | 3/8 | 19 | 75 | 1.9732
4 | 2 | Tagliente | 3/8 | 24 | 75 | 2.0384
5 | 2 | Tagliente | 3/8 | 30 | 75 | 2.2475
6 | 3 | Tagliente | 3/8 | 30 | 75 (incolore) | 2.2365
7 | 2 | Tagliente | retto | 60 | 75 | 2.2724
8 | 3 | Tagliente | retto | 60 | 75 | 2.2592
9 | 3 | Tagliente | 3/8 | 24 | 75 | 2.0323
10 | 3 | Tagliente rinf. | 1/2 | 37 | 75 | 2.951
11 | 3.5 | Tagliente | 1/2 | 37 | 75 | 2.8769
12 | 3.5 | Tagliente | 1/2 | 40 | 70 | 3.3822
13 | 4 | Tagliente | 1/2 | 37 | 75 | 3.0775
14 | 5 | Tagliente | 1/2 | 48 | 75 | 3.4324
15 | 0.7 | Tagliente precis. | 3/8 | 11 | 45 incolore | 3.7005
LOTTO N.5
Sutura Sintetica Assorbibile Intrecciata e Rivestita a medio assorbimento (56-72 gg) intreccio in copolimero di ac.glicolico + ac.lattico | [6 empty] | Quantità cumulativa per lotto
RIF. N° | CAL. E.P. | FORMA |  |  | LUNG. FILO IN CM | BASE D'ASTA
|  | CORPO/PUNTA | CURV. | AGO IN MM |  |  | 31351
1 | 3 | Cilindr./p.tagl. | variabile | 24 | 110 | 20.1275
2 | 3 | Cilindr. Nero | slitta | 26 | 20 | 4.5
3 | 2 | sutura a filo libero |  |  | 250 | 2.5
4 | 3 | sutura a filo libero |  |  | 250 | 2.5
5 | 3.5 | sutura con cappio premontato con introduttore in plastica |  |  | 45 | 22
6 | 3.5 | sutura con ago retto e introduttore in plastica |  | 22 | 107 | 33.3245
7 | 3.5 | sutura a filo libero con cappio premontato |  |  | 36 | 29.7555
8 | 3.5 | Cilindrico rinf stacc. | 1/2 | 27 | 8x70 | 2.324
9 |  | Bendarella per parenchima con ago cilindr.p.ta smussa | 1/2 | 65 | 3mm x 60 cm | 41.168
10 |  | Bendarella per parenchima con ago cilindr.p.ta smussa | 1/2 | 48 | 3mm x 60 cm | 41.168
11 |  | Bendarella per parenchima con ago cilindr.p.ta smussa | slitta | 69 | 3mm x 60 cm | 41.168
LOTTO N. 6
SUTURE OFTALMICA
Sutura Sintetica Assorbibile Intrecciata e Rivestita a medio assorbimento (56-72 gg) intreccio in copolimero di ac.glicolico + ac.lattico | [6 empty] | Quantità cumulativa per lotto
RIF. N° | CAL. E.P. | FORMA |  |  | LUNG. FILO IN CM | BASE D'ASTA
|  | CORPO/PUNTA | CURV. | AGO IN MM |  |  | 6265
1 | 0.7 | 1/4 cerchio spatolato con micro punta doppio | 97° | 6.6 | 45 | 17.824
2 | 0.4 | 1/2 cerchio spatolato con micro punta doppio | 160° | 5.5 | 45 | 17.824
3 | 0.5 | 3/8 cerchio spatolato con micro punta doppio | 137° | 6.6 | 45 | 17.824
4 | 0.4 | 3/8 cerchio spatolato con micro punta doppio | 140° | 6.5 | 45 | 17.824
5 | 0.7 | 1/4 cerchio spatolato con micro punta doppio | 90° | 8 | 20 | 13.984
6 | 1 | 1/4 cerchio spatolato con micro punta doppio | 90° | 8 | 20 | 13.92
7 | 1 | 1/4 spatolato con lati taglienti doppio | 112° | 8 | 45 | 14.336
8 | 1 | 3/8 dorso tagliente con micro punta | 155° | 13 | 45 | 13.28
9 | 0.3 | 3/8 cerchio spatolato con angoli smussati doppio | 137° | 6.6 | 30 monofilamento | 9.6
10 | 0.2 | 3/8 cerchio spatolato con angoli smussati doppio | 137° | 6.6 | 30 monofilamento | 20.384
11 | 0.2 | 3/8 cerchio spatolato con angoli smussati | 140° | 6.5 | 10 monofilamento | 11.168
LOTTO N.7
Sutura Sintetica Assorbibile Intrecciata e Rivestita a medio assorbimento (56-72 gg) intreccio in copolimero di ac.glicolico + ac.lattico con agente antibatterico Triclosan | [6 empty] | Quantità cumulativa per lotto
RIF. N° | CAL. E.P. | FORMA |  |  | LUNG. FILO IN CM | BASE D'ASTA
|  | CORPO/PUNTA | CURV. | AGO IN MM |  |  | 148533
1 | 1 | Cilindrico | 1/2 | 17 | 70 | 2.9
2 | 1.5 | Cilindrico | 1/2 | 17 | 70 | 3.23
3 | 1 | Cilindrico | 1/2 | 13 | 75 | 5.852
4 | 1.5 | Cilindrico | 1/2 | 12 | 75 | 5.852
5 | 1,5 | Cilindrico | 1/2 | 26 | 70 | 2.736
6 | 1,5 | Cilindrico | 1/2 | 22 | 70 | 2.812
7 | 2 | Cilindrico | 1/2 | 17 | 70 | 3.23
8 | 2 | Cilindrico | 1/2 | 22 | 75 | 2.812
9 | 2 | Cilindrico | 1/2 | 27 | 70 | 2.736
10 | 2 | Cilindrico stacc. | 1/2 | 26 | 45 | 1.976
11 | 2 | Cilindr. Nero punta appiatt. | 1/2 | 26 | 70 | 3.116
12 | 2 | Cilindrico | 1/2 | 31 | 70 | 2.318
13 | 2 | Cilindrico | 1/2 | 36 | 70 | 2.85
14 | 3 | Cilindrico | 1/2 | 22 | 70 | 2.812
15 | 3 | Cilindrico | 1/2 | 26 | 70 | 2.736
16 | 3 | Cilindrico stacc. | 1/2 | 26 | 70 | 8.208
17 | 3 | Cilindr. Nero punta appiatt. | 1/2 | 26 | 70 | 3.116
18 | 3 | Cilindrico | 5/8 | 27 | 70 | 3.914
19 | 3 | Cilindrico | 1/2 | 30 | 70 | 2.318
20 | 3 | Cilindrico | 1/2 | 36 | 70 | 2.85
21 | 3 | Cilindrico Rinf. | 1/2 | 36 | 70 | 3.154
22 | 3.5 | Cilindrico Rinf. | 1/2 | 27 | 75 | 3.04
23 | 4 | Cilindrico Rinf. | 1/2 | 27 | 70 | 3.04
24 | 3.5 | Cilindrico | 1/2 | 26 | 70 | 2.736
25 | 3.5 | Cilindrico stacc. Rinf | 1/2 | 26 | 45 | 2.166
26 | 3.5 | Cilindrico | 5/8 | 27 | 70 | 3.914
27 | 3.5 | Cilindrico | 1/2 | 31 | 70 | 2.318
28 | 3.5 | Cilindrico | 1/2 | 36 | 70 | 2.85
29 | 3.5 | Cilindrico/Rinf. | 1/2 | 36 | 90 | 3.838
30 | 3.5 | Cilindrico/Rinf. | 1/2 | 40 | 90 | 4.104
31 | 4 | Cilindrico/Rinf. | 1/2 | 36 | 90 | 3.99
32 | 4 | Cilindrico | 1/2 | 36 | 70 | 2.85
33 | 4 | Cilind./stacc. Rinf. | 1/2 | 37 | 45 | 2.318
34 | 4 | Cilindrico stacc. Rinf | 1/2 | 40 | 70 | 2.774
35 | 4 | Cilindrico/Rinf. | 1/2 | 40 | 90 | 4.104
36 | 4 | Cilindrico/Rinf. | 1/2 | 48 | 90 | 4.446
37 | 4 | Cilindrico/Rinf. | 1/2 | 70 | 90 | 5.738
38 | 5 | Cilindrico rinfor. | 1/2 | 37 | 90 | 3.99
39 | 5 | Cilindrico stacc. Rinf | 1/2 | 40 | 70 | 2.774
40 | 5 | Cilindrico stacc. Rinf | 1/2 | 48 | 45 | 2.926
41 | 5 | Cilindrico/Rinf. | 1/2 | 40 | 90 | 4.104
42 | 5 | Cilindrico/Rinf. | 1/2 | 48 | 90 | 4.446
43 | 2 | libero pretagliato |  |  | 45 | 0.608
44 | 3 | libero pretagliato |  |  | 45 | 0.608
45 | 3.5 | libero pretagliato |  |  | 45 | 0.608
46 | 4 | libero pretagliato |  |  | 45 | 0.608
47 | 5 | libero pretagliato |  |  | 45 | 0.608
LOTTO N. 8
Sutura Sintetica Assorbibile Intrecciata e Rivestita a medio assorbimento (56-72 gg) intreccio in copolimero di ac.glicolico + ac.lattico con agente antibatterico Triclosan | [6 empty] | Quantità cumulativa per lotto
RIF. N° | CAL. E.P. | FORMA |  |  | LUNG. FILO IN CM | BASE D'ASTA
|  | CORPO/PUNTA | CURV. | AGO IN MM |  |  | 39002
1 | 1 | Tagliente P. precisione | 3/8 | 16 | 45 | 6.916
2 | 1.5 | Tagliente P. precisione | 3/8 | 13 | 45 | 6.574
3 | 1 | Tagliente P. precisione | 3/8 | 13 | 45 | 6.574
4 | 1.5 | Tagliente | 3/8 | 19 | 70 | 2.85
5 | 1.5 | Tagliente P. precisione | 3/8 | 19 | 45 | 5.32
6 | 2 | Tagliente P. precisione | 3/8 | 19 | 45 | 5.32
7 | 2 | Tagliente | 3/8 | 19 | 70 | 2.85
8 | 2 | Tagliente P. precisione | 3/8 | 24 | 45 | 6.574
9 | 2 | Tagliente | 3/8 | 24 | 70 | 2.584
10 | 2 | Tagliente | retto | 60 | 70 | 3.078
11 | 3 | Tagliente | 3/8 | 24 | 70 | 2.584
12 | 3 | Tagliente | 3/8 | 30 | 75 incolore | 3.078
13 | 3 | Tagliente | retto | 60 | 70 | 3.078
14 | 3.5 | Tagliente | 3/8 | 30 | 70 | 3.078
15 | 3.5 | Tagliente/Rinf | 1/2 | 40 | 70 | 5.32
16 | 4 | Tagliente/Rinf | 1/2 | 40 | 70 | 5.32
17 | 5 | Tagliente rinf. | 1/2 | 48 | 90 | 5.168
LOTTO N. 9
Sutura Sintetica Assorbibile Monofilamento a lungo assorbimento in acido glicolico e carbonato di trimetilene circa 180 gg | [6 empty] | Quantità cumulativa per lotto
RIF. N° | CAL. E.P. | FORMA |  |  | LUNG. FILO IN CM | BASE D'ASTA
|  | CORPO/PUNTA | CURV. | AGO IN MM |  |  | 30575
1 | 0.5 | Cilindrico doppio | 3/8 | 9 | 60 | 13.314
2 | 0.7 | Cilindrico doppio | 3/8 | 9 | 75 | 11.886
3 | 0.7 | Cilindrico | 1/2 | 13 | 75 | 4.914
4 | 0.7 | Cilindrico doppio | 3/8 | 11 | 45 | 8.316
5 | 1 | Cilindrico | 1/2 | 17 | 75 | 4.452
6 | 1.5 | Cilindrico doppio | 3/8 | 17 | 75 | 11.886
7 | 1 | Cilindrico doppio | 3/8 | 12 | 60 | 13.482
8 | 1 | Cilindrico | 1/2 | 13 | 75 | 4.914
9 | 1.5 | Cilindrico | 1/2 | 13 | 75 | 4.914
10 | 2 | Cilindrico | 1/2 | 27 | 75 | 3.696
11 | 2 | Cilindrico doppio | retto | 60 | 75 | 6.3
12 | 3.5 | Cilindrico Rinf. | 1/2 | 27 | 75 | 3.948
13 | 3 | Cilindrico | 1/2 | 27 | 75 | 3.696
14 | 3.5 | Cilindrico smussa | 1/2 | 35 | 90 | 3.696
15 | 3.5 | Cilindrico | 1/2 | 40 | 150 Loop | 9.24
16 | 4 | Cilindrico Rinf. | 1/2 | 36 | 90 | 3.99
17 | 4 | Cilindrico Rinf. | 1/2 | 40 | 90 | 5.376
18 | 3 | tagl. P. precisione | 3/8 | 24 | 45 | 6.132
19 | 3 | cilindrico Rinf. | 1/2 | 48 | 150 LOOP | 13.356
20 | 4 | cilindrico Rinf. | 1/2 | 65 | 240 LOOP | 5.418
21 | 3.5 | cilindrico p. smussa | 1/2 | 48 | 150 LOOP | 8.022
22 | 4 | cilindrico p. smussa | 1/2 | 48 | 150 LOOP | 11.886
23 | 4 | cilindrico p. smussa | 1/2 | 65 | 150 | 9.45
LOTTO N.10
Sutura Sintetica Assorbibile Monofilamento a lungo assorbimento in polidiossanone circa 180-210 gg | [6 empty] | Quantità cumulativa per lotto
RIF. N° | CAL. E.P. | FORMA |  |  | LUNG. FILO IN CM | BASE D'ASTA
|  | CORPO/PUNTA | CURV. | AGO IN MM |  |  | 23655
1 | 0.7 | Cilindr. nero/punta appiatt. Doppio | 3/8 | 13 | 70 | 21.156
2 | 1 | Cilindrico | 1/2 | 16 | 70 | 4
3 | 1.5 | Cilindrico | 1/2 | 17 | 70 | 4
4 | 1.5 | Cilindr. nero/punta appiatt. | 1/2 | 22 | 75 | 4.715
5 | 1.5 | Cilindrico | 1/2 | 26 | 75 | 3.5
6 | 2 | Cilindrico | 1/2 | 22 | 75 | 3.5
7 | 2 | Cilindr. nero/punta appiatt. | 1/2 | 26 | 70 | 3.7
8 | 3 | Cilindr. nero/punta appiatt. | 1/2 | 26 | 75 | 4.715
9 | 3 | Cilindrico | 1/2 | 26 | 70 | 3.5
10 | 3 | Cilindrico Rinf. | 1/2 | 27 | 75 | 3.7
11 | 3 | Cilindrico rinf. | 1/2 | 36 | 70 | 4.715
12 | 3.5 | Cilindrico Rinf. | 1/2 | 27 | 75 | 3.7
13 | 3.5 | Cilindrico rinf. | 1/2 | 36 | 70 | 4.715
14 | 3.5 | Cilindrico Rinf. | 1/2 | 40 | 150 loop | 10.209
15 | 3.5 | Sutura c/cappio premontato con introduttore in plastica |  |  | 45 | 26
16 | 4 | Cilindrico Rinf. | 1/2 | 40 | 150 loop | 10.209
17 | 3.5 | Cilindrico rinf | 1/2 | 48 | 150 loop | 11.5
18 | 4 | Cilindrico rinf | 1/2 | 48 | 150 loop | 11.5
19 | 4 | Cilindrico/smussa | 1/2 | 48 | 150 loop | 14.596
20 | 4 | Cilindrico Rinf. | 1/2 | 65 | 150 loop | 11.644
21 |  | Corda sintetica 1.0 mm ago tagl. Super rinf. | 1/2 | 48 | 75 | 102.09
22 |  | Bendarella |  |  | 15x60 | 165.23
LOTTO N. 11
Sutura Sintetica Assorbibile Monofilamento a lungo assorbimento in polidiossanone circa 180-210 gg | [6 empty] | Quantità cumulativa per lotto
RIF. N° | CAL. E.P. | FORMA |  |  | LUNG. FILO IN CM | BASE D'ASTA
|  | CORPO/PUNTA | CURV. | AGO IN MM |  |  | 21461
1 | 1.5 | tagl. P. precisione | 3/8 | 19 | 45 | 6.2849
2 | 2 | tagl. P. precisione | 3/8 | 19 | 45 | 6.3605
3 | 2 | tagl. P. precisione | 3/8 | 24 | 45 | 6.299
4 | 3 | Tagliente doppio+bottoni in polipropilene | 3/8 | 38 | 45 | 9.0532
5 | 0.7 | tagl. P. precisione | 3/8 | 11 | 45 | 6.832
6 | 1 | tagl. P. precisione | 3/8 | 11 | 45 | 6.942
7 | 1 | tagl. P. precisione | 3/8 | 13 | 45 | 6.6065
8 | 1.5 | tagl. P. precisione | 3/8 | 13 | 45 | 6.6065
9 | 1.5 | tagl. P. precisione | 3/8 | 16 | 45 | 6.6475
LOTTO N. 12
Sutura Sintetica Assorbibile Monofilamento a lungo assorbimento in polibutirrato circa 360 gg | [6 empty] | Quantità cumulativa per lotto
RIF. N° | CAL. E.P. | FORMA |  |  | LUNG. FILO IN CM | BASE D'ASTA
|  | CORPO/PUNTA | CURV. | AGO IN MM |  |  | 12701
1 | 3.5 | Cilindrico rinf. | 1/2 | 40 | 90 | 6.328
2 | 4 | Cilindrico rinf. | 1/2 | 40 | 90 | 6.328
3 | 3.5 | Cilindrico Rinf. | 1/2 | 40 | 150 loop | 8.136
4 | 4 | Cilindrico Rinf. | 1/2 | 40 | 150 loop | 8.136
5 | 3.5 | Cilindrico | 1/2 | 48 | 150 loop | 8.136
6 | 4 | Cilindrico | 1/2 | 48 | 150 loop | 8.136
7 | 3.5 | Cilindrico | 1/2 | 65 | 150 loop | 8.136
8 | 4 | Cilindrico | 1/2 | 65 | 150 loop | 8.136
9 | 4 | Cilindrico | 1/2 | 76 | 150 loop | 8.136
10 | 3.5 | Cilindrico rinf. p.tagl. | 1/2 | 40 | 150 loop | 8.136
11 | 4 | Cilindrico rinf. p.tagl. | 1/2 | 40 | 150 loop | 8.136
12 | 3.5 | Cilindrico p.tagl. | 1/2 | 48 | 150 loop | 8.136
13 | 4 | Cilindrico p.tagl. | 1/2 | 48 | 150 loop | 8.136
14 | 3.5 | Cilindrico p.tagl. | 5/8 | 65 | 150 loop | 8.136
15 | 4 | Cilindrico p.tagl. | 5/8 | 65 | 150 loop | 8.136
LOTTO N. 13
Sutura Sintetica Assorbibile Monofilamento medio assorbimento circa 90-120 gg | [6 empty] | Quantità cumulativa per lotto
RIF. N° | CAL. E.P. | FORMA |  |  | LUNG. FILO IN CM | BASE D'ASTA
|  | CORPO/PUNTA | CURV. | AGO IN MM |  |  | 35901
1 | 1 | Cilindrico | 1/2 | 17 | 75 | 2.3993
2 | 1 | Cilindrico | 1/2 | 17 incolore | 75 | 2.3995
3 | 1.5 | Cilindrico | 1/2 | 17 | 75 | 2.3993
4 | 1.5 | Cilindrico | 1/2 | 17 incolore | 75 | 2.4003
5 | 1.5 | Cilindrico | 1/2 | 22 | 75 | 1.9716
6 | 2 | Cilindrico | 1/2 | 17 | 75 | 2.3993
7 | 2 | Cilindrico | 1/2 | 17 incolore | 75 | 2.3995
8 | 2 | Cilindrico | 1/2 | 22 | 75 | 1.9716
9 | 2 | Cilindrico rinf. | 5/8 | 27 | 75 | 2.388
10 | 2 | Cilindrico Rinf. | 1/2 | 37 | 75 | 2.3141
11 | 3 | Cilindrico | 1/2 | 26 | 75 | 2.0216
12 | 3 | Cilindrico | 1/2 | 30 | 75 | 1.6512
13 | 3 | Cilindrico Rinf. | 5/8 | 27 | 75 | 2.1685
14 | 3.5 | Cilindrico | 1/2 | 25 | 75 | 2.2216
15 | 3.5 | Cilindrico | 1/2 | 30 | 75 | 1.6512
16 | 3.5 | Cilindrico Rinf. | 1/2 | 40 | 75 | 2.6076
17 | 4 | Cilindrico smusso | 1/2 | 48 | 90 | 4.4173
18 | 4 | Cilindrico Rinf. | 1/2 | 40 | 75 | 2.6076
19 | 4 | Cilindrico Rinf. | 1/2 | 48 | 75 | 2.7534
20 | 3 | libero pretagliato |  |  | 45 | 0.52716
21 | 3.5 | libero pretagliato |  |  | 45 | 0.52716
22 | 4 | libero pretagliato |  |  | 45 | 0.53299
23 | 2 | Cilindrico | 1/2 | 26 | 75 | 2.0216
24 | 1.5 | Cilindrico | 1/2 | 26 | 75 incolore | 2.0454
25 | 2 | Cilindrico doppio | 1/2 | 26 | 70 | 2.9842
26 | 4 | Cilindrico Rinf. | 1/2 | 48 | 90 | 2.7884
LOTTO N. 14
Sutura Sintetica Assorbibile Monofilamento medio assorbimento | [6 empty] | Quantità cumulativa per lotto
RIF. N° | CAL. E.P. | FORMA |  |  | LUNG. FILO IN CM | BASE D'ASTA
|  | CORPO/PUNTA | CURV. | AGO IN MM |  |  | 12425
1 | 0.7 | tagl. P. precisione | 3/8 | 12 | 45 | 4.7654
2 | 1 | Tagliente rinf. | 3/8 | 12 | 75 | 3.672
3 | 1.5 | tagl. P. precisione | 3/8 | 16 | 45 | 4.7161
4 | 1.5 | tagl. P. precisione | 3/8 | 19 | 45 | 4.3409
5 | 3 | Tagliente | 3/8 | 24 | 75 | 3.605
LOTTO N. 15
Sutura Sintetica Assorbibile Monofilamento medio assorbimento circa 90-120 gg con antibatterico | [6 empty] | Quantità cumulativa per lotto
RIF. N° | CAL. E.P. | FORMA |  |  | LUNG. FILO IN CM | BASE D'ASTA
|  | CORPO/PUNTA | CURV. | AGO IN MM |  |  | 7861
1 | 1 | tagl. P. precisione | 3/8 | 13 | 70 | 7.968
2 | 1.5 | Tagliente | 3/8 | 19 | 70 | 5.81
3 | 2 | tagl. P. precisione | 3/8 | 19 | 45 | 5.6
4 | 2 | tagl. P. precisione | 3/8 | 24 | 70 | 7.5115
5 | 3.5 | Cilindrico rinf. | 1/2 | 40 | 90 | 3.95
6 | 4 | Cilindrico rinf. | 1/2 | 40 | 90 | 4.35
7 | 4 | Cilindrico Rinf. | 1/2 | 40 | 90 | 4.35
LOTTO N. 16
Sutura Sintetica Assorbibile Monofilamento rapido assorbimento 55 gg | [6 empty] | Quantità cumulativa per lotto
RIF. N° | CAL. E.P. | FORMA |  |  | LUNG. FILO IN CM | BASE D'ASTA
|  | CORPO/PUNTA | CURV. | AGO IN MM |  |  | 18451
1 | 1,5 | Cilindrico | 1/2 | 17 | 75 | 2.8326
2 | 1,5 | Cilindrico | 1/2 | 22 | 75 | 2.082
3 | 1,5 | Cilindrico | 1/2 | 27 | 75 | 2.7276
4 | 2 | Cilindrico | 1/2 | 26 | 75 | 2.7276
5 | 2 | Cilindrico Rinf | 1/2 | 35 | 75 | 2.4476
6 | 3 | Cilindrico | 1/2 | 26 | 75 | 2.7276
7 | 3 | Cilindrico Rinf | 1/2 | 35 | 75 | 2.4476
8 | 3 | Cilindrico Rinf | 1/2 | 40 | 75 | 2.6111
9 | 3,5 | Cilindrico Rinf | 1/2 | 37 | 75 | 2.4476
10 | 4 | Cilindrico Rinf | 1/2 | 35 | 75 | 2.5917
11 | 4 | Cilindrico Rinf | 1/2 | 40 | 90 | 2.6092
12 | 3,5 | Cilindrico Rinf | 1/2 | 40 | 90 incolore | 2.6092
13 | 3,5 | Cilindrico Rinf | 1/2 | 37 | 90 incolore | 2.4476
14 | 4 | Cilindrico Rinf | 1/2 | 35 | 90 incolore | 2.4476
15 | 4 | Cilindrico Rinf | 1/2 | 40 | 90 incolore | 2.6092
16 | 3 | Cilindrico Rinf | 1/2 | 65 | 75 | 2.6896
LOTTO N. 17
Sutura Sintetica Assorbibile Monofilamento rapido assorbimento circa 55 gg | [6 empty] | Quantità cumulativa per lotto
RIF. N° | CAL. E.P. | FORMA |  |  | LUNG. FILO IN CM | BASE D'ASTA
|  | CORPO/PUNTA | CURV. | AGO IN MM |  |  | 21841
1 | 0.7 | Triangolare | 3/8 | 11 | 45 | 4.515
2 | 1 | Triangolare | 3/8 | 11 | 45 | 4.515
3 | 1 | Triangolare | 3/8 | 16 | 45 | 3.78
4 | 1,5 | Triangolare | 3/8 | 13 | 45 | 4.375
5 | 1,5 | Triangolare/P. precis. | 3/8 | 16 | 75 | 3.78
6 | 2 | Triangolare | 3/8 | 20 | 75 | 3.22
7 | 2 | Triangolare | 3/8 | 25 | 75 | 3.745
8 | 1,5 | Triangolare | 3/8 | 19 | 75 | 3.22
9 | 3 | Triangolare | 3/8 | 26 | 75 | 3.85
10 | 2 | libero pretagliato |  |  | 150 | 1.925
11 | 3 | libero pretagliato |  |  | 150 | 1.925
12 | 3.5 | libero pretagliato |  |  | 150 | 1.925
13 | 4 | libero pretagliato |  |  | 45 | 0.77
Lotto N. 18
Sutura sintetica assorbibile monofilamento a rapido assorbimento circa 55 gg | [6 empty] | Quantità cumulativa per lotto
RIF. N° | CAL. E.P. | FORMA |  |  | LUNG. FILO IN CM | BASE D'ASTA
|  | CORPO/PUNTA | CURV. | AGO IN MM |  |  | 6469
1 | 1 | tagl. P. precisione | 3/8 | 13 | 45 | 4.625
2 | 1,5 | tagl.su quattro lati | 3/8 | 13 | 45 | 4.625
3 | 1,5 | tagl.su quattro lati | 3/8 | 16 | 45 | 3.996
4 | 0,7 | Cilindrico | 1/2 | 17 | 75 | 3.552
5 | 1 | Cilindrico | 1/2 | 17 | 75 | 3.552
6 | 3 | Cilindrico doppio | 5/8 1/2 | 27 | 75 | 4.144
7 | 3,5 | Cilndrico rinforzato | 1/2 | 40 | 90 | 2.775
8 | 4 | Cilndrico rinforzato | 1/2 | 37 | 90 | 2.738
9 | 1,5 | Cilindrico | 1/2 | 26 | 75 | 3.33
10 | 3,5 | Cilindrico rinforzato | 1/2 | 26 | 75 | 2.59
Lotto N. 19
Sutura Sintetica non Assorbibile in poliestere intrecciato e rivestito | [6 empty] | Quantità cumulativa per lotto
RIF. N° | CAL. E.P. | FORMA |  |  | LUNG. FILO IN CM | BASE D'ASTA
|  | CORPO/PUNTA | CURV. | AGO IN MM |  |  | 23259
1 | 2 | Cilindrico | 1/2 | 17 | 75 | 2.0197
2 | 3 | Cilindrico | 1/2 | 17 | 75 | 2.0197
3 | 2 | Cilindrico | 1/2 | 25 | 75 | 1.6286
4 | 3 | Cilindrica | 1/2 | 26 | 75 | 1.7036
5 | 3 | Cilindrico | 1/2 | 30 | 75 | 1.7282
6 | 3.5 | Cilindrico | 1/2 | 25 | 75 | 1.6286
7 | 3.5 | Cilindrico | 1/2 | 32 | 75 | 1.7282
8 | 3.5 | Cilindrico | 1/2 | 37 | 75 | 1.2278
9 | 5 | Cilindrico rinf. | 1/2 | 40 | 75 | 1.2969
10 | 3.5 | Cilindrico rinf. p.ta triangolare | 1/2 | 36 | 75 | 2.0914
11 | 5 | Cilindrico rinf. | 1/2 | 40 | 75 | 1.29
12 | 2 | Cilindrico doppio | 3/8 | 17 | 75 | 2.9261
13 | 1.5 | Cilindrico doppio | 3/8 | 17 | 75 | 2.7411
14 | 4 | cilindrico a J | J | 32 | 75 | 1.8366
15 | 2 | Cilindrico doppio | 1/2 | 26 | 75 | 2.7931
Lotto N. 20
Sutura Sintetica non Assorbibile in poliestere intrecciato e rivestito | [6 empty] | Quantità cumulativa per lotto
RIF. N° | CAL. E.P. | FORMA |  |  | LUNG. FILO IN CM | BASE D'ASTA
|  | CORPO/PUNTA | CURV. | AGO IN MM |  |  | 14613
1 | 3 | Cilindrico doppio p.ta triangolare | 1/2 | 17 | 75 pledget 3x6 | 5.355
2 | 3 | Cilindrico doppio p.ta triangolare | 1/2 | 17 | 10 x 75 | 3.1075
3 | 3 | Cilindrico doppio p.ta triangolare | 1/2 | 17 | 8 x 75 pledget 3x6 | 4.83
4 | 3 | Cilindrico doppio p.ta triangolare | 1/2 | 26 | 8 x 75 pledget 3x6 | 4.3225
5 | 3 | Cilindrico doppio p.ta triangolare | 1/2 | 26 | 10 x 75 | 2.81
LOTTO N. 21
Sutura Sintetica non Assorbibile in poliestere intrecciato e rivestito | [6 empty] | Quantità cumulativa per lotto
RIF. N° | CAL. E.P. | FORMA |  |  | LUNG. FILO IN CM | BASE D'ASTA
|  | CORPO/PUNTA | CURV. | AGO IN MM |  |  | 32708
1 | 1 | Tagliente | 3/8 | 12 | 45 | 2.3458
2 | 1 | Tagliente | 3/8 | 17 | 45 | 1.3033
3 | 1.5 | Tagliente | 3/8 | 20 | 45 | 1.2792
4 | 2 | Tagliente | 3/8 | 19 | 45 | 1.2792
5 | 3.5 | Tagliente | retto | 60 | 75 | 1.276
6 | 5 | Tagliente | 3/8 | 37 | 75 | 1.3208
7 | 4 | Tagliente | 3/8 | 38 | 75 | 1.295
8 | 5 | Tagliente rinf. | 1/2 | 40 | 75 | 1.7225
9 | 2 | Pretagliati |  |  | 75 | 0.57217
10 | 3 | Pretagliati |  |  | 75 | 0.57217
11 | 3.5 | Pretagliati |  |  | 75 | 0.24467
12 | 3 | Libero in bobina |  |  | 250 | 0.93222
13 | 3.5 | Libero in bobina |  |  | 250 | 0.99139
14 | 4 | Libero in bobina |  |  | 250 | 1
15 | 5 | Libero in bobina |  |  | 250 | 0.99333
LOTTO N.22
Sutura Sintetica non Assorbibile in poliestere intrecciato e rivestito | [6 empty] | Quantità cumulativa per lotto
RIF. N° | CAL. E.P. | FORMA |  |  | LUNG. FILO IN CM | BASE D'ASTA
|  | CORPO/PUNTA | CURV. | AGO IN MM |  |  | 15539
1 | 2 | Cilindrico doppio p.ta triangolare | 1/2 | 36 | 75 | 8
2 | 1.5 | Cilindrico doppio p.ta triangolare | 1/2 | 36 | 75 | 8
3 | 0.7 | Doppio a Spatola | 1/4 | 8 | 45 | 10.06
4 | 1.5 | Tagliente | 3/8 | 25 | 45 | 1.58
5 | 2 | Tagliente | 3/8 | 29 | 75 | 1.58
6 | 3.5 | Tagliente | 3/8 | 25 | 75 | 1.58
LOTTO N.23
Sutura sintetica non assorbibile in poliestere intrecciato
Quantità cumulativa per lotto
RIF. N° | CAL. E.P. | FORMA |  |  | LUNG. FILO IN CM | BASE D'ASTA
|  | CORPO/PUNTA | CURV. | AGO IN MM |  |  | 14933
1 |  | Cilindrico doppio punta smussa | 1/2 | 48 | 5 mm x 30 cm | 21.7886
2 |  | Cilindrico doppio punta smussa | 1/2 | 48 | 5 mm x 40 cm | 21.7886
3 |  | Cilindrico doppio punta smussa | 1/2 | 65 | 5 mm x 30 cm | 20.8172
4 | 1 | Doppio a Spatola | 1/4 | 8 | 45 | 10.0696
LOTTO N.24
Sutura sintetica non assorbibile in poliestere intrecciato | [6 empty] | Quantità cumulativa per lotto
RIF. N° | CAL. E.P. | FORMA |  |  | LUNG. FILO IN CM | BASE D'ASTA
|  | CORPO/PUNTA | CURV. | AGO IN MM |  |  | 14787
1 | 3 | Cilindrico doppio punta triangolare | 1/2 | 17 | 75 cm pledget 3 x7 | 8.0225
2 | 3 | Cilindrico doppio punta triangolare | 1/2 | 17 | 10 x 75 | 4.615
3 | 3 | Cilindrico doppio punta triangolare | 1/2 | 17 | 10 x 75 pledget 3 x 7 | 8.0225
4 | 3 | Cilindrico doppio punta triangolare | 1/2 | 26 | 10 x 75 pledget 3 x 7 | 6.225
5 | 3 | Cilindrico doppio punta triangolare | 1/2 | 26 | 10 x 75 | 4.4
6 | 3 | Cilindrico doppio | 1/2 | 25 | 10 x 75 pledget 3 x 7 | 4.7387
LOTTO N.25
Sutura Sintetica Monofilamento non Assorbibile in Polipropilene | [6 empty] | Quantità cumulativa per lotto
RIF. N° | CAL. E.P. | FORMA |  |  | LUNG. FILO IN CM | BASE D'ASTA
|  | CORPO/PUNTA | CURV. | AGO IN MM |  |  | 54163
1 | 0.4 | Cilindrico doppio nero app. | 3/8 | 6.5 | 60 | 36.153
2 | 0.4 | Cilindrico doppio | 3/8 | 8 | 60 | 27.885
3 | 0.5 | Cilindrico doppio armato nero punta app. | 3/8 | 8 | 60 | 31.161
4 | 0.5 | Cilindrico doppio armato nero | 3/8 | 9 | 75 | 11.3
5 | 0.5 | Cilindrico doppio | 3/8 | 9 | 60 | 17.5
6 | 0.7 | Cilindrico doppio armato nero appiatt. | 3/8 | 9 | 75 | 12.246
7 | 0.7 | Cilindrico doppio armato nero appiatt. | 1/2 | 12 | 75 | 8.346
8 | 0.7 | Cilindrico doppio | 3/8 | 13 | 75 | 8.15
9 | 1.5 | Cilindrico doppio nero punta appiatt. | 1/2 | 20 | 90 | 8.073
10 | 1 | Cilindrico doppio | 3/8 | 17 | 90 | 6.35
11 | 1 | Cilindrico doppio | 1/2 | 17 | 90 | 5.95
12 | 1.5 | Cilindrico doppio armato nero appiatt. | 1/2 | 16 | 90 | 7.917
13 | 1.5 | Cilindrico doppio armato nero | 3/8 | 17 | 90 | 7.956
14 | 2 | Cilindrico doppio nero punta appiatt. | 1/2 | 22 | 90 | 8.775
15 | 1.5 | Cilindrico doppio nero punta appiatt. | 1/2 | 26 | 90 | 7.7
16 | 2 | Cilindrico doppio nero punta appiatt. | 1/2 | 26 | 90 | 8.775
17 | 2 | Corpo Cilindr. punta triang. doppio armato | 1/2 | 26 | 90 | 6.9
18 | 3 | Cilindrico | 1/2 | 26 | 75 | 3.75
19 | 2 | Cilindrico | 1/2 | 26 | 75 | 3.75
20 | 3.5 | Cilindrico | 1/2 | 26 | 75 | 4.173
21 | 3.5 | Cilindrico rinf. | 1/2 | 36 | 75 | 2.5
22 | 3.5 | Cilindrico rinf. | 1/2 | 40 | 75 | 2.925
23 | 1 | Cilindrico nero p.ta appiattita | 1/2 | 13 | 75 | 7.488
24 | 0.7 | Cilindrico doppio nero | 3/8 | 9 | 4 x 60 | 12.909
25 | 0.5 | Cilindrico doppio nero | 3/8 | 9 | 4 x 75 | 12.597
26 | 1 | Cilindrico doppio | 3/8 | 13 | 90 | 8.5
27 | 0.7 | Cilindrico doppio nero appiatt. | 3/8 | 13 | 4 x 75 | 10.335
LOTTO N. 26
Sutura Sintetica Monofilamento non Assorbibile in Polipropilene | [6 empty] | Quantità cumulativa per lotto
RIF. N° | CAL. E.P. | FORMA |  |  | LUNG. FILO IN CM | BASE D'ASTA
|  | CORPO/PUNTA | CURV. | AGO IN MM |  |  | 39565
1 | 0.5 | Cilindrico doppio | 3/8 | 6.35 | 60 | 25.48
2 | 0.5 | Cilindrico doppio | 1/2 | 10.5 | 60 | 8.105
3 | 0.5 | Cilindrico doppio | 3/8 | 13 | 75 | 6.8245
4 | 0.7 | Cilindrico doppio | 3/8 | 11 | 75 | 7.063
5 | 1 | Cilindrico | 1/2 | 17 | 75 | 3.0485
6 | 1.5 | Cilindrico doppio | 3/8 | 17 | 75 | 4.8675
7 | 1 | Cilindrico | 3/8 | 13 | 75 | 4.257
8 | 1 | Cilindrico | 1/2 | 18 | 75 | 3.0485
9 | 1.5 | Cilindrico doppio | 1/2 | 17 | 75 | 4.8085
10 | 1.5 | Cilindrico | 1/2 | 17 | 75 | 3.0485
11 | 1.5 | Cilindrico doppio | 1/2 | 25 | 75 | 4.9685
12 | 1.5 | Cilindrico | 1/2 | 22 | 75 | 3.16
13 | 2 | Cilindrico doppio | 1/2 | 22 | 75 | 4.1845
14 | 1.5 | Cilindrico | 1/2 | 25 | 75 | 2.8745
15 | 3 | Cilindrico doppio | 1/2 | 26 | 75 | 4.9685
16 | 2 | Cilindrico doppio | 1/2 | 36 | 75 | 3.504
17 | 3 | Cilindrico doppio | 1/2 | 37 | 120 | 4.3
LOTTO N. 27
Sutura Sintetica Monofilamento non Assorbibile in Polipropilene | [6 empty] | Quantità cumulativa per lotto
RIF. N° | CAL. E.P. | FORMA |  |  | LUNG. FILO IN CM | BASE D'ASTA
|  | CORPO/PUNTA | CURV. | AGO IN MM |  |  | 38389
1 | 0.5 | Tagliente | 3/8 | 7.6 | 45 | 5.084
2 | 1.5 | Tagliente | 3/8 | 13 | 45 | 4.061
3 | 1.5 | Tagliente | 3/8 | 16 | 45 | 3.968
4 | 1.5 | Tagliente | 3/8 | 24 | 75 | 4.278
5 | 1.5 | Tagliente | 3/8 | 24 | 45 | 2.356
6 | 2 | Tagliente | 3/8 | 19 | 75 | 2.356
7 | 3.5 | Tagliente | 3/8 | 30 | 75 | 2.325
8 | 3.5 | Tagliente | 3/8 | 37 | 75 | 5.084
LOTTO N. 28
Sutura Sintetica Monofilamento non Assorbibile in Polipropilene | [6 empty] | Quantità cumulativa per lotto
RIF. N° | CAL. E.P. | FORMA |  |  | LUNG. FILO IN CM | BASE D'ASTA
|  | CORPO/PUNTA | CURV. | AGO IN MM |  |  | 46837
1 | 0.7 | Cilindrico doppio | 1/2 | 13 | 75 | 5.1235
2 | 0.4 | Cilindrico doppio | 3/8 | 6 | 45 | 25.077
3 | 1 | Cilindrico doppio | 1/2 | 13 | 70 | 5.1235
4 | 1.5 | Cilindrico doppio | 1/2 | 22 | 75 | 5.425
5 | 0.4 | Cilindrico doppio | 3/8 | 6 | 60 | 25.48
6 | 0.5 | Cilindrico doppio | 3/8 | 8 | 60 | 15.5705
7 | 0.5 | Cilindrico doppio | 3/8 | 8 | 75 | 15.0355
8 | 1 | Cilindrico doppio | 3/8 | 13 | 60 | 5.7845
9 | 0.4 | Cilindrico doppio | 3/8 | 8 | 60 | 20.7225
10 | 0.5 | Cilindrico doppio | 3/8 | 9 | 60 | 11.103
11 | 0.7 | Cilindrico doppio | 1/2 | 13 | 75 | 5.1235
12 | 0.7 | Cilindrico doppio nero | 3/8 | 13 | 75 | 7.6265
13 | 0.7 | Cilindrico doppio | 3/8 | 13 | 75 | 5.707
14 | 1 | Cilindrico doppio nero | 3/8 | 13 | 75 | 7.7505
15 | 1 | Cilindrico doppio | 1/2 | 17 | 75 | 5.2425
16 | 1.5 | Cilindrico doppio | 1/2 | 17 | 75 | 4.8085
17 | 1.5 | Cilindrico doppio | 3/8 | 17 | 75 | 4.8675
18 | 0.5 | Cilindrico doppio | 3/8 | 13 | 75 | 6.8245
19 | 1.5 | Cilindrico doppio | 1/2 | 17 | 75 | 4.8085
20 | 1.5 | Cilindrico doppio | 1/2 | 26 | 90 | 4.9685
21 | 2 | Cilindrico doppio | 1/2 | 26 | 90 | 4.9685
22 | 3 | Cilindrico doppio | 1/2 | 26 | 90 | 4.9685
23 | 2 | Cilindrico doppio | 1/2 | 22 | 90 | 4.1845
24 | 2 | Cilindrico doppio | 1/2 | 37 | 90 | 3.504
25 | 3 | Cilindrico doppio | 1/2 | 37 | 75 | 3.504
26 | 1.5 | Cilindrico doppio | 3/8 | 17 | 75 | 4.8675
27 | 2 | Cilindrico doppio | 1/2 | 26 | 75 | 4.9685
28 | 2 | Cilindrico doppio | 1/2 | 22 | 90 | 4.1845
29 | 3 | Cilindrico tagliente doppio | 1/2 | 26 | 75 | 5.724
LOTTO N. 29
Sutura Sintetica Monofilamento non Assorbibile in Polipropilene | [6 empty] | Quantità cumulativa per lotto
RIF. N° | CAL. E.P. | FORMA |  |  | LUNG. FILO IN CM | BASE D'ASTA
|  | CORPO/PUNTA | CURV. | AGO IN MM |  |  | 51833
1 | 0.7 | Tagliente precisione | 3/8 | 11 | 45 | 4.061
2 | 1 | Tagliente Precisione | 3/8 | 13 | 45 | 4.061
3 | 1 | Tagliente Precisione | 3/8 | 13 | 45 incol. | 4.061
4 | 1 | Tagliente con 2 palline 2 collari | 3/8 | 16 | 45 | 3.255
5 | 1 | Tagliente | 3/8 | 16 | 45 | 2.356
6 | 1 | Tagliente Precisione | 3/8 | 16 | 45 | 3.782
7 | 1.5 | Tagliente Precisione | 3/8 | 13 | 45 | 4.061
8 | 1.5 | Tagliente Precisione | 3/8 | 16 | 45 | 3.968
9 | 1.5 | Tagliente | 3/8 | 19 | 45 | 2.356
10 | 1.5 | Tagliente Precisione | 3/8 | 19 | 45 | 3.689
11 | 1.5 | Tagliente Precisione | 3/8 | 19 | 45 incol. | 3.999
12 | 1.5 | Tagliente con 2 palline 2 collari | 3/8 | 19 | 45 | 3.255
13 | 2 | Tagliente Precisione | 3/8 | 19 | 45 | 3.689
14 | 2 | Tagliente con 2 clips di fissaggio | 3/8 | 19 | 60 | 3.255
15 | 2 | Tagliente | 3/8 | 19 | 45 | 2.356
16 | 2 | Tagliente | 3/8 | 24 | 45 | 2.356
17 | 2 | Tagliente Precisione | 3/8 | 24 | 45 | 4.061
18 | 2 | Tagliente con 2 clips di fissaggio | 3/8 | 24 | 60 | 3.255
19 | 3 | Tagliente | 3/8 | 26 | 45 | 2.356
20 | 3 | Tagliente con 2 palline 2 collari | 3/8 | 26 | 45 | 3.255
21 | 0.7 | Tagliente Precisione | 3/8 | 11 | 45 | 4.061
22 | 0.7 | Tagliente Precisione | 3/8 | 16 | 45 | 3.782
LOTTO N.30
Sutura Sintetica Monofilamento non Assorbibile in Polipropilene | [6 empty] | Quantità cumulativa per lotto
RIF. N° | CAL. E.P. | FORMA |  |  | LUNG. FILO IN CM | BASE D'ASTA
|  | CORPO/PUNTA | CURV. | AGO IN MM |  |  | 1469
1 | 0.2 | Spatola, sottile a sezione piatta trapezoidale. Spessore 0,15 mm | retto | 16 | Loop 15 cm | 16.74
2 | 0.2 | Doppio/Spatola, sottile a sezione piatta trapezoidale. Spessore 0,15 mm | retto | 16 | 20 cm | 20.956
3 | 0.2 | Doppio/Spatolato con angoli smussati, profilo aerodinamico a spatola concava. Spessore ago 0,2 mm | 3/8 | 6.6 | 15 cm | 20.956
4 | 0.2 | Doppio/Spatolato con angoli smussati, profilo aerodinamico a spatola concava. Spessore ago 0,2 mm | 1/2 | 5.5 | 15 cm | 20.956
LOTTO N. 31
Sutura Monofilamento non Assorbibile in Poliammide | [6 empty] | Quantità cumulativa per lotto
RIF. N° | CAL. E.P. | FORMA |  |  | LUNG. FILO IN CM | BASE D'ASTA
|  | CORPO/PUNTA | CURV. | AGO IN MM |  |  | 3607
1 | 0.1 | Cilindrico | 3/8 | 3.8 | 13 | 29.3575
2 | 0.2 | Cilindrico | 3/8 | 3.8 | 13 | 29.3575
3 | 0.2 | Cilindrico | 3/8 | 5.5 | 13 | 23.5
4 | 0.3 | Cilindrico | 3/8 | 5 | 13 | 24.6375
5 | 0.3 | Cilindrico | 3/8 | 5 | 13 | 24.6375
6 | 0.4 | Cilindrico | 3/8 | 5 | 13 | 23.1975
LOTTO N. 32
Sutura Monofilamento non Assorbibile in Poliammide | [6 empty] | Quantità cumulativa per lotto
RIF. N° | CAL. E.P. | FORMA |  |  | LUNG. FILO IN CM | BASE D'ASTA
|  | CORPO/PUNTA | CURV. | AGO IN MM |  |  | 5071
1 | 0.2 | Cilindrico spatolato doppio curv 140° diam. 0,15 mm | 3/8 | 6.5 | 30 (nero) | 17.6
2 | 0.2 | Cilindrico spatolato curv 140° diam. 0,1 mm | 3/8 | 6.5 | 10 (nero) | 10.168
3 | 0.3 | Cilindrico spatolato doppio curv 152° diam. 0,15 mm | 1/2 | 5.5 | 15 (nero) | 16.926
LOTTO N. 33
Sutura Monofilamento non Assorbibile in Poliammide | [6 empty] | Quantità cumulativa per lotto
RIF. N° | CAL. E.P. | FORMA |  |  | LUNG. FILO IN CM | BASE D'ASTA
|  | CORPO/PUNTA | CURV. | AGO IN MM |  |  | 12413
1 | 0.7 | Tagliente precisione | 3/8 | 13 | 45 | 2.941
2 | 0.7 | Tagliente precisione | 3/8 | 11 | 45 | 3.331
3 | 1 | Tagliente precisione | 3/8 | 13 | 45 | 2.7435
4 | 1 | Tagliente precisione | 3/8 | 16 | 45 | 2.7435
5 | 2 | Tagliente | 3/8 | 24 | 75 | 1.2385
6 | 2 | Tagliente precisione | 3/8 | 24 | 45 | 2.897
7 | 3 | Tagliente | 3/8 | 24 | 75 | 1.2385
8 | 1.5 | Tagliente | 3/8 | 13 | 45 incol. | 2.7435
9 | 1 | Tagliente | 3/8 | 16 | 75 | 1.3685
10 | 1.5 | Tagliente | 3/8 | 16 | 75 | 1.3685
11 | 1 | Tagliente | 3/8 | 19 | 45 | 1.0995
12 | 1.5 | Tagliente | 3/8 | 19 | 45 | 1.0995
13 | 1.5 | Tagliente precisione | 3/8 | 19 | 45 | 2.751
14 | 2 | Tagliente | 3/8 | 19 | 75 | 1.2235
15 | 2 | Tagliente precisione | 3/8 | 19 | 45 | 2.751
16 | 2 | Tagliente | 3/8 | 25 | 75 | 1.2385
17 | 3 | Tagliente | 3/8 | 25 | 75 | 1.2385
18 | 2 | Tagliente | 3/8 | 30 | 75 | 1.2635
19 | 3 | Tagliente | 3/8 | 30 | 75 | 1.3135
20 | 4 | Tagliente | 3/8 | 30 | 75 | 1.3135
21 | 3.5 | Tagliente | 3/8 | 38 | 75 | 1.3455
22 | 4 | Tagliente | 3/8 | 37 | 75 | 1.3455
LOTTO N. 34
Seta | [6 empty] | Quantità cumulativa per lotto
RIF. N° | CAL. E.P. | FORMA |  |  | LUNG. FILO IN CM | BASE D'ASTA
|  | CORPO/PUNTA | CURV. | AGO IN MM |  |  | 58217
1 | 1.5 | Cilindrico | 1/2 | 17 | 75 | 0.90758
2 | 2 | Cilindrico | 1/2 | 17 | 75 | 0.90758
3 | 3 | Cilindrico | 1/2 | 17 | 75 | 0.86904
4 | 3 | Cilindrico | 1/2 | 26 | 75 | 0.77865
5 | 3.5 | Cilindrico | 1/2 | 37 | 75 | 2.3817
6 | 4 | Cilindrico | 1/2 | 37 | 75 | 2.3817
7 | 2 | Libero |  |  | 250 | 0.42944
8 | 3 | Libero |  |  | 250 | 0.42944
9 | 3.5 | Libero |  |  | 250 | 0.42944
10 | 4 | Libero |  |  | 250 | 0.43677
11 | 2 | Cilindrico | 1/2 | 22 | 75 | 0.84137
12 | 3 | Cilindrico | 1/2 | 22 | 75 | 0.83265
13 | 1.5 | Cilindrico | 3/8 | 17 | 75 | 1.1328
LOTTO N. 35
Seta | [6 empty] | Quantità cumulativa per lotto
RIF. N° | CAL. E.P. | FORMA |  |  | LUNG. FILO IN CM | BASE D'ASTA
|  | CORPO/PUNTA | CURV. | AGO IN MM |  |  | 16327
1 | 2 | Cilindrico staccabile | 1/2 | 26 | 45 | 0.756
2 | 3 | Cilindrico staccabile | 1/2 | 26 | 45 | 0.756
3 | 3.5 | Cilindrico staccabile | 1/2 | 26 | 45 | 0.756
LOTTO N. 36
Seta | [6 empty] | Quantità cumulativa per lotto
RIF. N° | CAL. E.P. | FORMA |  |  | LUNG. FILO IN CM | BASE D'ASTA
|  | CORPO/PUNTA | CURV. | AGO IN MM |  |  | 13571
1 | 3 | libero pretagliato |  |  | 70 | 0.1
2 | 3.5 | libero pretagliato |  |  | 70 | 0.11846
3 | 4 | libero pretagliato |  |  | 70 | 0.12654
4 | 5 | libero pretagliato |  |  | 70 | 0.14874
LOTTO N. 37
Seta | [6 empty] | Quantità cumulativa per lotto
RIF. N° | CAL. E.P. | FORMA |  |  | LUNG. FILO IN CM | BASE D'ASTA
|  | CORPO/PUNTA | CURV. | AGO IN MM |  |  | 81105
1 | 1 | Tagliente | 3/8 | 16 | 45 | 0.85504
2 | 1.5 | Tagliente | 3/8 | 16 | 75 | 0.85504
3 | 1 | Tagliente | 3/8 | 17 | 75 | 0.85504
4 | 1 | Tagliente | 3/8 | 19 | 45 | 0.74499
5 | 1.5 | Tagliente | 3/8 | 19 | 45 | 0.74499
6 | 2 | Tagliente | 3/8 | 19 | 45 | 0.75866
7 | 2 | Tagliente | 3/8 | 19 | 75 | 0.77285
8 | 2 | Tagliente | 3/8 | 24 | 75 | 0.77076
9 | 2 | Tagliente | 3/8 | 24 | 45 | 0.70109
10 | 2 | Tagliente | 3/8 | 30 | 75 | 0.75965
11 | 3 | Tagliente | 3/8 | 26 | 75 | 0.75704
12 | 3 | Tagliente | 3/8 | 35 | 75 | 0.80544
13 | 4 | Tagliente | 3/8 | 30 | 75 | 0.77085
14 |  | Tagliente | 3/8 | 37 | 75 | 0.83031
LOTTO N. 38
Seta
RIF. N° | CAL. E.P. | FORMA |  |  | LUNG. FILO IN CM | BASE D'ASTA | Quantità cumulativa per lotto
|  | CORPO/PUNTA | CURV. | AGO IN MM |  |  | 84647
1 | 2 | Tagliente | 3/8 | 24 | 75 | 0.854
2 | 2.5 | Tagliente | 3/8 | 24 | 75 | 0.7605
3 | 3 | Tagliente | 3/8 | 24 | 45 | 0.7495
4 | 3 | Tagliente | 3/8 | 30 | 75 | 0.787
5 | 3.5 | Tagliente | 3/8 | 30 | 75 | 0.787
6 | 3.5 | Tagliente | 3/8 | 37 | 75 | 0.798
7 | 4 | Tagliente | 3/8 | 29 | 75 | 0.787
8 | 4 | Tagliente | 3/8 | 37 | 75 | 0.8165
9 | 5 | Tagliente | 3/8 | 37 | 75 | 0.8165
LOTTO N. 39
Seta | [6 empty] | Quantità cumulativa per lotto
RIF. N° | CAL. E.P. | FORMA |  |  | LUNG. FILO IN CM | BASE D'ASTA
|  | CORPO/PUNTA | CURV. | AGO IN MM |  |  | 17429
1 | 0.7 | Tagliente p.ta precisione | 3/8 | 11 | 45 | 1.9041
2 | 1 | Tagliente p.ta precisione | 3/8 | 13 | 45 | 1.6117
3 | 1.5 | Tagliente p.ta precisione | 3/8 | 19 | 45 | 1.5779
4 | 2 | Tagliente p.ta precisione | 3/8 | 19 | 45 | 1.5617
5 | 2 | Tagliente p.ta precisione | 3/8 | 24 | 45 | 1.7316
LOTTO N. 40
Suture Monofilamento non assorbibile in PTFE
RIF. N° | CAL. E.P. | FORMA |  |  | LUNG. FILO IN CM | BASE D'ASTA | Quantità cumulativa per lotto
|  | CORPO/PUNTA | CURV. | AGO IN MM |  |  | 7957
1 | 0.4 | Conica | 3/8C | 13 | 75 | 23.5
2 | 0.5 | Conica | 3/8C | 9 | 75 | 22.08
3 | 0.5 | Conica | 3/8C | 13 | 75 | 22.08
4 | 0.7 | Conica | 3/8C | 12 | 90 | 20.17
5 | 0.7 | Conica | 3/8C | 13 | 90 | 20.17
6 | 0.7 | Conica | 1/2C | 13 | 75 | 19.8
7 | 0.7 | Conica | 1/2C | 18 | 90 | 19.8
8 | 1 | Conica | 3/8C | 13 | 90 | 19.3
9 | 1 | Conica | 1/2C | 13 | 75 | 19.3
10 | 1.5 | Conica | 1/2C | 18 | 90 | 18
11 | 1.5 | Conica | 1/2C | 24 | 90 | 18
12 | 2 | Conica | 1/2C | 24 | 90 | 17.7
13 | 3 | Conica | 1/2C | 36 | 90 | 14.68
14 | 3.5 | Conica | 1/2C | 36 | 90 | 14.68
LOTTO N. 41
Sutura per cerchiaggio rotula in acciaio | [6 empty] | Quantità cumulativa per lotto
RIF. N° | CAL. E.P. | FORMA |  |  | LUNG. FILO IN CM | BASE D'ASTA
|  | CORPO/PUNTA | CURV. | AGO IN MM |  |  | 319
1 | 9 | Tagliente | 1/2 | 120 | 60 | 6.9877
LOTTO N. 42
Acciaio monofilamento sterile | [6 empty] | Quantità cumulativa per lotto
RIF. N° | CAL. E.P. | FORMA |  |  | LUNG. FILO IN CM | BASE D'ASTA
|  | CORPO/PUNTA | CURV. | AGO IN MM |  |  | 3955
1 | 7 | Cilindrico punta tagl. Rinf. | 1/2 | 48 | 45 | 4.1047
2 | 8 | Cilindrico punta tagl. Rinf. | 1/2 | 48 | 45 | 4.2747
3 | 7 | Cilindrico punta tagl. Rinf. | 1/2 | 60 | 75 | 4.8489
LOTTO N.43
Sutura monofilamento non assorbibile in Polibutestere | [6 empty] | Quantità cumulativa per lotto
RIF. N° | CAL. E.P. | FORMA |  |  | LUNG. FILO IN CM | BASE D'ASTA
|  | CORPO/PUNTA | CURV. | AGO IN MM |  |  | 8907
1 | 2 | Cilindrico | 1/2 | 26 | 75 | 2.94
2 | 3 | Cilindrico Rinf. | 1/2 | 27 | 75 | 3.507
3 | 3.5 | Cilindrico Rinf. | 1/2 | 27 | 75 | 3.507
4 | 0,7 | tagl.P. precisione | 3/8 | 13 | 45 | 8.4
5 | 1 | tagl.P. precisione | 3/8 | 16 | 45 | 4.326
6 | 1,5 | tagl.P. precisione | 3/8 | 19 | 45 | 4.326
7 | 2 | tagl.P. precisione | 3/8 | 24 | 45 | 4.326
8 | 3 | tagl.P. precisione | 3/8 | 24 | 45 | 4.242
9 | 3 | Tagliente | 3/8 | 30 | 75 | 2.898
10 | 0,7 | tagliente su quattro lati | 3/8 | 11 | 45 | 8.526
11 | 1 | tagliente su quattro lati | 3/8 | 13 | 45 | 8.4
12 | 1,5 | tagliente su quattro lati | 3/8 | 16 | 45 | 4.977
LOTTO N.44
Sutura monofilamento assorbibile in Poligliconato a lento assorbimento con microalette e cappio | [6 empty] | Quantità cumulativa per lotto
RIF. N° | CAL. E.P. | FORMA |  |  | LUNG. FILO IN CM | base d'asta
|  | CORPO/PUNTA | CURV. | AGO IN MM |  |  | 3179
1 | 2 | Tagliente P.Precisione | 3/8 | 19 | 45 | libera
2 | 1.5 | Tagliente P.Precisione | 3/8 | 19 | 45 | libera
3 | 2 | Tagliente P.Precisione | 3/8 | 24 | 45 | libera
4 | 3 | Tagliente P.Precisione | 3/8 | 24 | 45 | libera
5 | 2 | Cilindrico | 1/2 | 17 | 45 | libera
6 | 3 | Cilindrico | 1/2 | 17 | 15 | libera
7 | 2 | Cilindrico | 1/2 | 26 | 45 | libera
8 | 3 | Cilindrico | 1/2 | 26 | 45 | libera
LOTTO N.45
Sutura sintetica monofilamento a medio assorbimento con microalette e cappio | [6 empty] | Quantità cumulativa per lotto
RIF. N° | CAL. E.P. | FORMA |  |  | LUNG. FILO IN CM | base d'asta
|  | CORPO/PUNTA | CURV. | AGO IN MM |  |  | 9205
1 | 1.5 | Tagliente P.Precisione | 3/8 | 19 | 45 | libera
2 | 2 | Tagliente P.Precisione | 3/8 | 19 | 45 | libera
3 | 2 | Cilindrico | 3/8 | 17 | 15 | libera
4 | 1.5 | Tagliente P.Precisione | 3/8 | 24 | 60 | libera
5 | 2 | Tagliente P.Precisione | 3/8 | 24 | 45 | libera
6 | 2 | Cilindrico | 1/2 | 26 | 45 | libera
LOTTO N.46
VARIE | [5 empty] | BASE D'ASTA | Quantità cumulativa per lotto
7867
1 | Set sutura di sostegno montato su due aghi 3/8 triangolare mm 100 filo acciaio 1,3 mm lungh. 90 mm e 75 mm |  |  |  |  | 15.112
2 | Set episiotomia composto da due aghi 1/2 cerchio rotondi punta trocar 43 mm + ago 3/8 cerchio tagliente 24 mm montato su filo a rapido assorbimento |  |  |  |  | 10.3333
3 | Set per parenchima: ago 1/2 cerchio rotondo smusso 85 mm montato su nastro di materiale assorbibile lungh. 60 cm |  |  |  |  | 48.2027
4 | Set per parenchima: ago 1/2 cerchio rotondo smusso 65 mm montato su nastro di materiale assorbibile lungh.3mmx60 cm |  |  |  |  | 48.2027
5 | Set per parenchima: ago 1/2 cerchio rotondo smusso 45 mm montato su nastro di materiale assorbibile lungh. 60 cm |  |  |  |  | 48.2027
6 | Set per parenchima: ago 1/2 cerchio rotondo smusso 48 mm montato su nastro di materiale assorbibile lungh.3 mm x 60 cm |  |  |  |  | 48.2027
LOTTO N. 47
Nastri in silicone per il repertamento dei vasi | [6 empty] | Quantità cumulativa per lotto
RIF. N° | Calibri |  |  |  |  | BASE D'ASTA
25801
1 | mm 1.3 rosso |  |  |  |  | 2.3459
2 | mm 1.3 giallo |  |  |  |  | 2.3459
3 | mm 1.3 blu |  |  |  |  | 2.3459
4 | mm 2.0 rosso |  |  |  |  | 2.9463
5 | mm 2.0 giallo |  |  |  |  | 2.9463
6 | mm 2.0 blu |  |  |  |  | 2.9463

## LAPARO
N. LOTTO | LAPAROSCOPIA | BASI D'ASTA | Quantità cumulativa per lotto
48 | Catetere per colangiografia per via open o laparoscopica , tubo metallico in punta per il fissaggio mediante clips, 1,5mm. Lunghezza circa 45,7 cm diametro punta mm 1,5-1,8-2,2-2,5 Lunghezza 76 cm diametro punta mm 4,5-5,5 Introduttori varie misure per suddetti cateteri | libero | 381
49 | Trocar monopaziente a punta smussa con cannula flessibile calibro 7mm, 15 mm e 20 mm |  | 363
| calibro 7mm | 33
| calibro 15 mm | 33
| calibro 20 mm | 50
50 | Trocar trasparenti, riduttore universale incorporato e lubrificato con invito ad imbuto ,cannula zigrinata a becco di flauto, lama piatta e punta dilatante con scudo di protezione; sistema di tenuta a doppia valvola. |  | 13808
| Calibro 5 mm, lunghezza cannula 75 mm e 100 mm | 72.8
| Calibro 5-11 mm lunghezza cannula 100 mm | 72.8
| Calibro 5-12 lunghezza cannula 100 e 150mm | 72.8
| Cannula calibro 5mm lunghezza da 100mm | 35
| Cannula calibro 5-11mm lunghezza da 100mm | 39.2
| Cannula calibro 5-12mm lunghezza da 100mm | 35
51 | Trocar di Hasson con cannula trasparente, punti per ancoraggio , attacco per insufflatore, filettatura troncoconica mobile di stabilità ,riduttore universale incorporato con invito ad imbuto e amovibile calibro 10/12, lunghezza 100mm | 76.95 | 1473
51 bis | trocar di hasson a punta smussa con ancoraggio mediante palloncino latex free ,ancoraggio in foamseal 10-12 mm -lungh.100 mm | 135 | 979
| trocar di hasson a punta smussa con ancoraggio mediante palloncino latex free ,ancoraggio in foamseal 10-12 mm -lungh. mm 70 | 135
| trocar con cannula trasparente a punta asimmetrica dilatante priva di lame ,dispositivo di chiusura mobile, riduttore universale con valvola magnetica e con attacco per insufllazione misure mm 5 e mm 10 lungh.mm100 | 80
| trocar con cannula trasparente a punta asimmetrica dilatante priva di lame ,dispositivo di chiusura mobile, riduttore universale con valvola magnetica e con attacco per insufllazione misure mm5 e mm12 lungh.100 | 80
| trocar con cannula trasparente a punta asimmetrica dilatante priva di lame ,dispositivo di chiusura mobile, riduttore universale con valvola magnetica e con attacco per insufllazione misure mm5 e mm12 125mmm | 80
52 | Trocar a punta smussa da 10 e 12 mm. per accesso peritoneale mediante tecnica aperta, con palloncino per un migliore ancoraggio alla parete e siringa incorporata per il gonfiaggio dello stesso, con riduttore incorporato 7/8mm e 5mm Lunghezza cannula mm 80 e 100 | 124.6 | 1651
53 | Trocar per "open laparoscopy" a punta smussa, valvola rotante unica antireflusso, rubinetto per insufflazione di co2, con sistema di stabilizzazione a palloncino in silicone di 35 mm. di diametro e cuscinetto in materiale spugnoso morbido per bloccaggio alla cute, privo di lattice, sterile, monouso; mis. diametro 10/12 mm., cannula lunga e corta - riduttore da 10/12 mm a 5 mm | 270 | 219
Trocar laparoscopico radiotrasparente, senza lama, con punta a dilatazione asimmetrica, rubinetto a tre vie e unica valvola rotante che può aprirsi completamente, lasciando la cannula totalmente libera, completo di camicia latex free, sterile, monouso. misura diametro mm. 5 -10 /11 - lunghezza 10 cm.
Trocar laparoscopico radiotrasparente, senza lama, con punta a dilatazione asimmetrica, rubinetto a tre vie e unica valvola rotante che può aprirsi completamente, lasciando la cannula totalmente libera, completo di camicia latex free, sterile, monouso. misura diametro mm. 10/12; lunghezza 10 cm. -riduttore da 10/12 a 5 mm
54 | Trocar per singola incisione composto da un cilindro fatto di materiale plastico con diametro da 22mm , ha tre fori che permettono l'introduzione di 3 trocar specifici e un tubetto in plastica con il rubinetto a due vie .Composto da un port flessibile , con tre cannule da 5 mm , un mandrino da 5mm ed un trocar da 5-12mm con mandrino | 345 | 414
55 | Trocar ottico con lente conica, alette in plastica bilaterali per separazione dei tessuti, cannula trasparente e zigrinata a becco di flauto, con riduttore universale lubrificato con invito a imbuto. nei seguenti calibri |  | 6818
| Calibro 5 mm, lunghezza cannula 75 mm e 100 mm | 86.8
| Calibro 5-11 mm lunghezza cannula 100 mm | 86.8
| Calibro 5-12 mm lunghezza cannula 100 mm | 86.8
| Calibro 5-15 mm lunghezza cannula 100 mm | 95.2
| Cannula 5 mm lunghezza 75 mm | 35.28
| Cannula 5 mm lunghezza 100 mm | 35.28
| Cannula 5-11 mm lunghezza 100 mm | 39.2
| Cannula 5-12 mm lunghezza 100 mm | 39.2
56 | Trocar monouso, con cannulla radiotrasparente con alette lineari non taglienti, punta direzionale smussa ,sistema retrattile per dissezione e cannula zigrinata con sistema di tenuta e regolazione automatica e rimovibile , rubinetto per l'insufflazione a tre vie con valvola di desufflazione rapida da 5 mm lunghezza cannula 75mm e 100mm e 5/11 mm lungh.cannula 100 mm con e senza lama | 78.375 | 4412
| Trocar monouso, con cannulla radiotrasparente con alette lineari non taglienti, punta direzionale smussa ,sistema retrattile per dissezione e cannula zigrinata con sistema di tenuta e regolazione automatica e rimovibile , rubinetto per l'insufflazione a tre vie con valvola di desufflazione rapida da 5-12 mm lunghezza cannula 100mm e 150mm con e senza lama | 86.64
| Trocar monouso, con cannulla radiotrasparente con alette lineari non taglienti, punta direzionale smussa ,sistema retrattile per dissezione e cannula zigrinata con sistema di tenuta e regolazione automatica e rimovibile , rubinetto per l'insufflazione a tre vie con valvola di desufflazione rapida da 5-15 mm lunghezza cannula 100mm e 150mm con e senza lama | 112.86
57 | Trocar 5 mm monouso con cannula dotata di filettatura di stabilità atraumatica e valvola al silicone per strumenti da 3 e 5 mm | 39.25 | 651
58 | Ago di accesso per trocar ad espansione radiale, 120 mm | 25.8 | 1013
| Trocar da 5 mm, lungh. cannula 100 mm, munito di dilatatore smusso, cannula e cannula ad espansione radiale | 91.8
| Trocar da 11 mm, lungh. cannula 100 mm, munito di dilatatore smusso, cannula e cannula ad espansione radiale | 91.8
| Trocar da 12 mm, lungh. cannula 100 mm, munito di dilatatore smusso, cannula e cannula ad espansione radiale | 91.8
| Cannula ad espansione radiale | 60.6
59 | Ago di accesso per trocar ad espansione radiale, short | 25.8 | 552
| Trocar da 5 mm, lungh. cannula 70 mm, munito di dilatatore smusso, cannula e cannula ad espansione radiale | 91.8
| Trocar da 11 mm, lungh. cannula 70 mm, munito di dilatatore smusso, cannula e cannula ad espansione radiale | 91.8
| Trocar da 12 mm, lungh. cannula 70 mm, munito di dilatatore smusso, cannula e cannula ad espansione radiale | 91.8
| Cannula ad espansione radiale short | 60.6
60 | Strumento per la chiusura delle incisioni da trocar con punta detraibile ad uncino. | 35.4 | 282
61 | Trocar sterile a palloncino a forma di rene per scollamento preperitoneale e dissezione bilaterale pelvica. | 350.32 | 282
| Trocar sterile a palloncino con forma arrotondata per scollamento preperitoneale unilaterale | 339.3
| Trocar ottico monouso con impugnatura a pistola integrale alla cannula e grilletto per l'avanzamento della micro lama posizionata al centro della lente semisferica trasparente ,calibro 11mm e 12mm ,riduttore universale autoregolante da 11 a 5mm , e da 12 a 5 mm incorporato, con foro laterale antierniazione. | 119.48
62 | Trocar monouso lama piatta con scudo di protezione e punta dilatante, 5 mm x 70mm guarnizione e rubinetto da adattarsi a cannula poliuso | 48 | 302
| Trocar monouso lama piatta con scudo di protezione e punta dilatante, 5 mm x 100 mm guarnizione e rubinetto da adattarsi a cannula poliuso | 45
| Trocar monouso lama piatta con scudo di protezione e punta dilatante, 10 mm x 100 mm guarnizione e riduttore incorporato da 5 mm e rubinetto da adattarsi a cannula poliuso | 51
| Trocar monouso lama piatta con scudo di protezione e punta dilatante, 12 mm x 100 mm guarnizione e riduttore incorporato da 5mm e rubinetto da adattarsi a cannula poliuso (La ditta aggiudicataria dovrà fornire in uso gratuito senza limitazioni quantitative i set di cannule pluriuso alle u.o che ne faranno richiesta). | 54
63 | Bendaggio gastrico regolabile svedese preformato lunghezza 11cm con camera pneumatica a 360° regolabile fino a 11ml tubicino di connessione con valvola unidirezionale loop di estensionecon port e applicatore automatico di port | 1408 | 251
| port di iniezione con connettore di bloccaggio per il suddetto bendaggio | 261.12
| tubo di calibrazione gastrica in silicone lunghezza 75 cm palloncino all'estremità di 25 ml asimmetrico a 180° | 60.8
| tubo di calibrazione gastrica in silicone lunghezza 75 cm palloncino all'estremità di 25 ml simmetrico a 360° | 60.8
| Dissettore endoscopico calibro 5,5 mm lunghezza stelo 46,5 cm articolabile fino a 90° con impugnatura palmare e foro distale per il posizionamento del suddetto bendaggio | 83.2
64 | Kit Palloncino intragastrico in silicone 100% , inerte,superficie morbida priva di giunzioni esterne,valvola autosigillante ad una via radio opaca per visualizzazione radiografica, possibilità di riempimento con liquido da 400 a 700 cc.,completo di catetere flessibile di insufflazione preassemblato | 650 | 142
65 | Kit di rimozione endoscopica del palloncino intragastrico composto da ago di aspirazione e pinza flessibile con presa grasper,guaina in silicone graduata ,diam.est .6.5 mm., connettore Luer-lock ,cavo guida | 1345 | 86
66 | Bendaggio gastrico con camera pneumatica a 360° morbida e flessibile a bassa pressione, insufflabile fino a circa 10 ml. port inpiantabile e rimovibile attraverso l'applicatore monouso; dissttore monuso con punta smussa ed articolabile a 90°. Stelo da 5 mm. di diametro. Ago di Huber da 50 mm. 22 G. Ago di Huber da 90 mm. 20 G. Tubo di calibrazione gastrica a doppia via: irrigazione ed aspirazione con palloncino esansibilea 360°, gonfoabile fino a circa 25 ml. e calibro 38 Fr. | 1934 | 17
67 | Kit per il posizionamento del bendaggio gastrico composto da: a)bendaggio gastrico regolabile st. pre-curvato per renderne più agevole il posizionamento, a compartimenti pre-sagomati, omniform, a 360° per impedire la formazione di pieghe, dotato meccanismo di apertura/chiusura dispositivo con indicatore dell’avvenuta chiusura; b)port con connettore in acciaio inossidabile st. per la regolazione del bendaggio e frecce di orientamento sul tubo di connessione al port; c)tubo calibratore (non sterile) in silicone trans lucido a due lumi lungo 157cm con punta sensore diametro 13mm estremità distale; d)ago per port 89 mm st.; e)ago smussato per irrigazione, cal 16, 40.5 mm st.,; f)tappo terminale con connettore in acciaio inossidabile; | 1643.2 | 16
68 | Suturatrice circolare laparoscopica con stelo lungo 35 cm con testina staccabile e ribaltabile , con punti in titanio a sezione rettangolare diam .21mm, 25mm, 28mm , altezza del punto da 3.5 mm o da 4.8 mm con accessorio transorale . | 370.525 | 232
| diametro 21 mm | 440
| diametro 25 mm | 440
| diametro 28 mm | 440
| accessorio transorale | 199
69 | Suturatrice circolare laparoscopica con stelo lungo 35 cm con testina staccabile e ribaltabile , con punti in titanio a sezione rettangolare diam .31mm, 33mm. , altezza del punto 4.8 mm | 440.82 | 196
70 | Suturatrice circolare da open con stelo lungo 22cm con testina staccabile e ribaltabile , con punti in titanio a sezione rettangolare diam .21mm, 25mm, 28mm, altezza del punto da 3.5 mm o da 4.8 mm e diam.31mm e33mm altezza del punto 4.8 | 395.3 | 648
71 | Suturatrice circolare con testina staccabile, con punti in titanio, diam.21mm,23mm,26mm,29mm,32mm,34mm., altezza del punto 4.8 mm | 328.6 | 199
72 | Suturatrice circolare curva, lunghezza stelo 18 cm circa; altezza regolabile del punto chiuso da 1 a 2.5 mm; trocar incorporato fisso;punti in titanio, lunghezza gamba del punto 5.5 mm: calibri 21 mm-25mm-29mm-33mm Pinza portatestina x sut.circ.cal 10 | 513.98 | 1165
| Suturatrice circolare curva; altezza regolabile del punto chiuso da 1 a 2.5 mm; trocar incorporato fisso;punti in titanio, lunghezza gamba del punto 5.5 mm; stelo lungo 28 cm circa nero antiriflesso a tenuta stagna: calibri: 21 mm-25mm-29mm-33mm | 407.96
73 | dispositivo per anastomosi intestinale a compressione biodinamica composto da due anelli e molle in nitinol per anastomosi termino-terminali | 594 | 342
| dispositivo a compressione per anastomosi latrero-laterali | 282
74 | Suturatrice lineare monopaziente testina reclinabile e stelo malleabile misura 55mm punto standard (altezza punto chiuso 1,5mm) | 323.91 | 129
| Suturatrice lineare monopaziente testina reclinabile e stelo malleabile misura 55mm punto spesso (altezza punto chiuso 2,0mm) | 323.91
75 | Suturatrice meccanica lineare monopaziente, con unica leva di azionamento per chiusura e applicazione di punti. Deve applicare una doppia o tripla linea sfalsata di punti in titanio.con sezione del punto rettangolare, ed impugnatura antiscivolo e ricariche |  | 1411
| misura 30 mm con punti da 2,5 - 3,5 - 4,8 rette | 190
| misura 30 mm con punti da 2,5 - 3,5 - 4,8 articolabili | 330
| misura 45 mm con punti da 2,5 – 3,5 – 4,8 | 190
| misura 60 mm con punti da 3,5 – 4,8 | 190
| misura 90 mm con punti da 3,5 – 4,8 | 206
| misura 55 mm con punti da 3,5 - 4,8 articolabili | 354.41
| ricariche | 100
76 | Suturatrice meccanica lineare monopaziente, con unica leva di azionamento per chiusura e applicazione di punti. Deve applicare una doppia linea sfalsata di punti in titanio e ricariche |  | 161
| misura 30 mm con punti per tessuti std e spessi | 223.2
| misura 60 mm con punti per tessuti std e spessi | 223.2
| misura 90 mm con punti per tessuti std e spessi | 248
77 | Suturatrice lineare monopaziente, doppio grilletto di azionamento, azionamento manuale ed automatico del perno di ritegno, lunghezza sutura 30 mm per tessuti vascolari, standard, spessi. | 177 | 826
| Suturatrice lineare monopaziente, doppio grilletto di azionamento, azionamento manuale ed automatico del perno di ritegno, lunghezza sutura 60 mm per tessuti standard, spessi. | 187.2
| Suturatrice lineare monopaziente, lunghezza linea di sutura 90 mm, altezza regolabile del punto chiuso, punto rinforzato 5,5mm | 177
| Caricatori per suddetta suturatrice da 30 mm, tutti i tipi di punto | 75.6
| Caricatori per suddetta suturatrice da 60 mm, tutti i tipi di punto | 89
| Caricatori per suturatrice da 90 mm, punto regolabile da 1.5 a 2.5, rinforzato. | 86.4
78 | Suturatrice meccanica lineare per doppia sutura monopaziente; bisturi incorporato; assemblaggio delle ganasce parallele; chiusura intermedia della leva di bloccaggio e relative ricariche |  | 2773
| misura 55mm punto vascolare (altezza punto chiuso 1,0mm) | 306.22
| misura 55mm punto standard (altezza punto chiuso 1,5mm) | 306.22
| misura 55mm punto spesso (altezza punto chiuso 2,0mm) | 306.22
| misura 75mm punto standard (altezza punto chiuso 1,5mm) | 373.93
| misura 75mm punto medio spesso ( altezza punto chiuso 1,8) | 373.93
| misura 75mm punto spesso (altezza punto chiuso 2,0mm) | 373.93
| misura 100mm punto standard (altezza punto chiuso 1,5mm) | 469.09
| misura 100mm punto spesso (altezza punto chiuso 2,0mm) | 469.09
79 | Suturatrice meccanica lineare monopaziente tipo “ taglia e cuci “, che applica due linee sfalsate di punti in titanio, con punti a sezione rettangolare,i cui relativi caricatori devono essere forniti di lama di sezione, impugnatura antiscivolo e relative ricariche |  | 1326
| misura 60 mm con punti da 2,5 – 3,8 -4,8 | 200
| relativi caricatori | 111
| misura 80 mm con punti da 3,8 – 4,8 | 240
| relativi caricatori | 150
| misura 100mm con punti 3,8 -4,8 | 305
| relativi caricatori | 165
80 | Suturatrice monopaziente tipo taglia e cuci retta, linea di sutura 45 e 60 mm, doppio grilletto di azionamento, bisturi incorporato nello strumento impugnatura a pistola, lunghezza dello stelo 28 cm, non precaricata. | 217 | 299
| Suturatrice monopaziente tipo taglia e cuci, retta, linea di sutura 45 e 60 mm, doppio grilletto di azionamento, bisturi incorporato nello strumento, impugnatura a pistola, lunghezza dello stelo 34 cm non precaricata | 217
| Ricariche per suddetta suturatrice: punto vascolare (altezza del punto chiuso 1 mm), punto standard (altezza del punto chiuso 1.5), punto medio-spesso (altezza punto chiuso 1.8), punto spesso (altezza punto chiuso 2.0) | 148.8
81 | Suturatrice taglia e cuci curva linea di sutura 40 mm, doppio grilletto di azionamento, ricarica per tessuti standard e spessi | 372 | 579
| Ricariche per detta suturatrice per tessuti standard e per tessuti spessi | 167.4
82 | Suturatrice monouso per borsa di tabacco; filo di sutura incorporato nello strumento che lo depone automaticamente all'atto dell'azionamento |  | 259
| suturatrice da 45mm | 91.14
| suturatrice da 65mm | 89.28
83 | Portaghi con autoposizionamento dell'ago, con impugnatura palmare , dm. 5mm., lungh. 290 mm. | 1031 | 66
84 | Portaghi con autoposizionamento dell'ago, con impugnatura palmare , dm. 5mm., lungh. 370 mm. | 923 | 140
85 | Forbice Mini Metzenbaum Monopolare, pluriuso, con impugnatura assiale isolatae rotazione 360° dm. 5mm., lungh. 320 mm., . | 543.4 | 62
| Forbice Metzenbaum Monopolare pluriuso: dm. 5mm., lungh. 310 mm. con impugnatura e stella di rotazione a 360°, | 543.4
86 | Sistema multiuso composto da Dispositivo riutilizzabile lunghezza 212 mm. per la sutura delle incisioni da trocar pari o superiori a 10 mm. in chirurgia laparoscopica. Sutura in PDS riassorbibile preassemblata con filoguida. Coppia di aghi monouso dedicati. Il dispositivo colegabile alle fonti di luce comunemente utilizzate in sala operatoria deve consentire la chiusura sottovisione dell'ultima incisione attraverso un'ottica laparoscopica. | 249.21 | 58
87 | Clamp atraumatica Satinsky monopolare, , diam. 5 mm., lungh. 310 mm., lungh. Morso 38mm., circa. | 974.45 | 48
| Clamp atraumatica Satinsky monopolare, diam. 5 mm., lungh. 310 mm., lungh. Morso 51mm., circa. | 974.45
88 | Dissettore Overholt 60° Monopolare, dm. 10mm., lungh. 310 mm. | libero | 55
Dissettore Overholt 90° Monopolare, POLIUSO dm. 10mm., lungh. 310 mm.
89 | Tagliente mini metzembaum curvo monouso con attacco a vite | 60 | 53
| Tagliente metzembaum curvo monouso con attacco a vite | 60
| Dissettore angolo 90° da 10 mm con attacco a vite | 143
NB: La ditta aggiudicataria dovrà fornire in uso gratuito un minimo di due impugnature pluriuso per tipo,compatibili con le lame e il dissettore monouso a tutte le U.O che ne faranno richiesta
90 | Strumentario poliuso per laparoscopia in materiale peek ( termoresistente,leggero ed isolante) : | Libero | 137
| a) Portaghi monoblocco con canale per il lavaggio, impugnatura a compasso con morso retto autoposizionante l'ago 5mm x 31 cm | Libero
| b) Portaghi monoblocco con canale per il lavaggio, impugnatura a compasso morso curvo a sn 5mm x 31 cm | Libero
| c) Portaghi monoblocco con canale per il lavaggio, impugnatura a compasso morso curvo a dx 5mm x 31 cm | Libero
| d) manipolo con connessione bipolare | Libero
| e) pinza da presa fenestrata bipolare 5mm x 42 cm | 812.5
| f) dissettore fenestrato bipolare tipo Maryland 5mm x 42 cm | 1196
| g) Retrattore epatico a 5 rebbi | 968.5
| h) manipolo per uncino con connessione monopolare 5mm x 42cm con attacco a baionetta | libero
| i) terminali per suddetto manipolo di varie tipologie | libero
91 | Strumentario poliuso per laparoscopia in materiale peek ( termoresistente,leggero ed isolante) scomponibile in quattro pezzi, con isolamento fino alla parte distale ed articolazione a scomparsa per impedire il possibile impigliarsi dei tessuti: |  | 85
| a) Manipolo con connettore universale monopolare a banana | 267.8
| b) Manipolo con connettore universale monopolare a banana con cremagliera e doppio dispositivo di disattivazione | 331.43
| c) Camicia isolante di vario diametro e lunghezze | 69.357
| d) Forbici tipo metzenbaum 5 mm x 310 mm | 764.07
| e) Forbici tipo mini-metzenbaum 5 mm x 310 mm | 764.07
| f) Forbici tipo potts de martell 10 mm x 310 mm | 822.44
| , g) Pinza tipo overholt co clamp a 90° 10 mm x 310 mm | 479.11
| h) Pinza tipo overholt co clamp a 60° 10 mm x 310 mm | 451.16
| i) Dissettore curvo tipo Maryland ad azione bilaterale 5 mm x 310 mm | 410.08
| l) Pinza atraumatica tipo grasping 5 mm x 310 mm | 334.75
| m) Pinza atraumatica tipo grasping 5 mm x 420 mm | 334.75
| n) Pinza Babcock 10 mm x 420 mm | 443.69
| o) Pinza De bakey 5 mm x 310 mm | 422.95
| p) Pinza per colangiografia 5 mm x 310 mm | 661.76
| q) Rack per la sterilizzazione con innesti in silicone per il fissaggio degli strumenti | 1500.19
92 | sistema di accesso addominale per laparoscopia single -site ,monouso composto da due componenti confezionati separatamente capsula di tenuta sterile monouso in plastica composto da un alloggiamento contenente due accessi a tenuta da 5 mm ed un accesso a tenuta da 15 mm rotabile a 360° e da un anello di collegamento del retrattore e relativi accessori . retrattore a lunghezze fissa monuso composto da due anelli flessibili interconnessi mediante un manicotto in silicone da 4 cm e da 4 e 7 cm di spessore | 407 | 162
93 | Suturatrice meccanica lineare tipo taglia e cuci, monopaziente per uso laparoscopico e bariatrica , ricaricabile fino ad un massimo di 25 volte,articolabile a 22° e 45° applica due triple linee sfalsate di punti in titanio e taglia simultaneamente al centro, stelo antiriflesso ruotante a 360 gradi di varie lunghezze, impugnatura a pistola, progressione nello sparo e leva nera di fine corsa. Si devono poter usare sul suddetto manipolo caricatori retti o articolabili da 30;45;60mm. indifferentemente. | 213.9 | 4212
| Caricatori per la suddetta suturatrice con bisturi incorporato nella ricarica da: 30-2.0; 30-2.5; 30-3,5; 45-2,0; 45-2,5; 45-3,5; 45-4,8; 60-2,5; 60-3,5; 60-4,8; articolabili con 2 triple file di punti sfalsati ad h.differenziata mm 30-45-60 vasc. medio e spesso ,45 - 60 mm ultra spessi | 199.3789
| Caricatori con film in biosyn per la suddetta suturatrice con bisturi incorporato nella ricarica da: 45-3,5; 45-4,8; 60-3,5; 60-4,8 | 283.075
| Manipolo per suddetti caricatori per chirurgia open, con le medesime caratteristiche del manipolo summenzionato. | 214.4
94 | Suturatrice per laparoscopia tipo “taglia e cuci”, monopaziente, sterile, stelo retto con finale articolabile; doppio grilletto di azionamento; bisturi incorporato; stelo compatibile con trocar da 12mm ; linea di sutura 45mm | 260.4 | 3114
| Ricariche per la suddetta suturatrice da 45 mm : punto vascolare. | 148.8
| Ricariche per la suddetta suturatrice da 45 mm : punto standard | 148.8
| Ricariche per la suddetta suturatrice da 45 mm: punto spesso. | 148.8
| Suturatrice per laparoscopia tipo “taglia e cuci”, monopaziente,stelo retto con finale articolabile di varie lunghezze; doppio grilletto di azionamento; bisturi incorporato; stelo compatibile con trocar da 12mm per i caricatori; linea di sutura 60mm, delle seguenti tipologie: punto vascolare, punto standard, punto intermedio,punto spesso. | 260.4
| Ricariche per la suddetta suturatrice delle seguenti tipologie: punto vascolare. | 148.8
| punto standard. | 148.8
| punto intermedio | 148.8
| punto spesso | 148.8
| Suturatrice laparoscopica tipo taglia e cuci, monopaziente, sterile, testina articolabile, doppio grilletto di azionamento, bisturi incorporato, linea di sutura 35mm , stelo compatibile con trocar da mm 12 per tutte le tipologie di caricatori, sutura standard e vascolare. | 354.64
| Caricatori delle seguenti tipologie: punto vascolare | 133.3
| punto standard | 133.3
95 | Suturatrice laparoscopica monopaziente ricaricabile per l’applicazione di agraphes con 10 punti in titanio, altezza del punto aperto 4.0 mm. e 4.8 mm, stelo antiriflesso da 12 mm., rotante a 360° con punta articolabile a 20°,45°,65° tramite comando prossimale all’impugnatura della pistola, ricarica punto da 4.0 mm e punto 4.8 mm |  | 107
| 4,0 mm | 197
| 4,8 mm | 197
| caricatore | 50
96 | Kit per la cura della malattia emorroidaria composto da: n.1 suturatrice circolare retta da 33mm;dimensione punto 4,0 x4,0 diametro punto 0,28mm; n.1 dilatatore anale da 33mm, composto da anoscopio fenestrato e da introduttore; n.1 strumento per il confezionamento della borsa di tabacco; n.1 strumento per la trazione dei fili della borsa di tabacco. | 520 | 1088
| Kit per la cura della malattia emorroidaria composto da: n.1 suturatrice circolare retta da 33mm;dimensione punto 4,0 x5,5 diametro punto 0,28mm; n.1 dilatatore anale da 33mm, composto da anoscopio fenestrato e da introduttore; n.1 strumento per il confezionamento della borsa di tabacco; n.1 strumento per la trazione dei fili della borsa di tabacco. | 520
| Kit per procedura di resezione angolata del retto per via transanale, composto da suturatrice curva con linea taglio da 30 mm,punti da 3,0x4,7mm,dilatatore anale circolare,otturatore,anoscopio di accesso. | 414.05
| Ricariche per detta suturatrice per tessuti spessi | 187.2
97 | Kit per emorroidi e prolasso rettale composto da una suturatrice circolare di diametro 33mm con punto a sezione rettangolare con altezza del punto da 3,5mm o da 4,8mm , con testina staccabile con punti di ancoraggio per la borsa di tabacco, con port con ali laterali, anoscopio trasparente fenestrato con marker sull'anoscopio per il posizionamento della borsa di tabacco e dilatatore conico. | 448.5 | 336
98 | Applicatore monouso completamente automatico di 20 clips in titaniocon scalanature longidutinali e trasversali e con chiusura distale , diametro stelo mm 10 e12, delle seguenti misure: medio-grande (mm 8.7), grande (mm 12). | 131.56 | 2877
99 | Applicatori laparoscopici di clips in titanio diam. 10 mm. Contenenti 20 clips misura medie-mm 6- medio-grande -mm 9 contenente 15 clips grandi -mm 11 -Con asse rotante a 360° . | 164.72 | 3406
| Applicatore automatico di18 clips in titanio, monopaziente, diametro stelo mm 5, con clip medio-grande( mm9,1). Rotante a 360°, sistema di stabilizzazione delle morse per dissezione smussa, con indicatore digitale delle clips restanti. | 203
100 | Applicatore completamente automatico di 15 clips in titanio, monopaziente, diametro stelo mm 5, lunghezza 33 cm con clip chiuse M/L di 8.8mm | 180.5 | 822
101 | Applicatore di 30 clips elicoidali in titanio, altezza di clip 3,8 mm , diametro stelo 5 mm, lunghezza stelo 35,5 cm, per il posizionamento delle reti | 210.33 | 834
| Applicatore di 20 clips elicoidali riassorbibili composto da copolimero di poliestere ( glicolide-co-L-lattide ) PGLA, diametro stelo 5 mm varie lunghezze, per il posizionamento delle reti | 222
102 | Clip in titanio per emostasi ; radiopache, sterili ; con scanalature interne longitudinali e trasversali : misura 3 mm; misura 5 mm; misura 8,7 mm; misura 12 mm. La Ditta dovrà fornire gli applicatori pluriuso a tutti i reparti che ne faranno richiesta | 0.51062 | 7115
103 | Clip in polidiossanone; ; medie di 7,3mm; medio-grandi di 10,5mm; grandi di 13,7mm.la Ditta dovrà fornire gli applicatori pluriuso a tutti i reparti che ne faranno richiesta | 8.4525 | 2269
104 | Applicatore pneumatico poliuso di clips in titanio per chirurgia laparo ,composto da : Impugnatura in Peek risterilizzabile. | 1263.34 | 292
| Stelo in acciaio diam.5 mm x 31 cm | 682.3
| Stelo in acciaio diam.10 mm x 37 cm | 706.8
| cartucce per suddetto applicatore | 76.32
105 | Applicatore multiplo di clip con scanalature longidutinali e trasversali per chirurgia open |  | 3295
| misura piccola - 20 clip in titanio da 3.8 mm | 55.47
| misura media stelo corto – 20 clip in titanio da 6 mm | 57.62
| misura media - 20 clip in titanio da 6 mm | 58.91
| misura media - 30 clip in titanio da 6 mm | 71.38
| misura grande -15/ 20 clip in titanio da 10.8 mm | 64.5
106 | Suturatrice cutanea monouso sterile; con almeno 30 punti in acciaio misura regolare misura larga | 3.6708 | 15147
| Estrattore universale sterile di graffette metalliche per cute | 1.8877
107 | Manipolatore uterino con punta articolabile da 7e 9 cm; sistema di fissaggio e valvola di gonfiaggio;pomo di regolazione rotante con indicatore di posizione; porta per iniezione di liquido di contrasto. | 31.2 | 705
108 | Dissettore curvo monopaziente, adattatore per elettrobisturi (monopolare), con bottone adesivo e cavo collegamento che consenta l'attivazione manuale del coagulo stelo isolato da 5 mm. rotante a 360° e lungo 31 cm. | 70.6275 | 1112
109 | Forbice monopaziente, adattatore per elettrobisturi, utilizzabile con una mano stelo da 5 mm. rotante a 360° ed articolabile a 70° e lungo 36 e 46 cm | 112.29 | 721
110 | Dissettore monopaziente, con elettrocauteripo monopolare, utilizzabie con una mano,stelo antiriflesso da 5 mm. rotante a 360° ed articolabile a 70° e lungo 36 e 46 cm | 238 | 536
111 | Clinch con dispositivo ratchet incorporato per bloccare lo strumento nella posizione desiderata ,utilizzabile con una mano con stelo da 5mm , rotante a 360° ed articolabile a 70° lungo 36 e 46 cm e retto | 221 | 491
112 | Uncino ha la punta a forma L , utilizzabile con una mano con modalità taglio, coaugulo , stelo da 5mm, rotante a 360° ed articolabile a 70° lunghezza stelo 36 e 46 cm | 238 | 390
113 | Forbice curva con lame da 16 mm, monopaziente, adattatore per elettrobisturi(monopolare), stelo da 5 mm. rotante a 360° e lungo 31 cm con bottone adesivo e cavo di collegamento che consenta l'azionamento manuale del coagulo | 110 | 1336
114 | Pinza da presa monopaziente, con sistema di bloccaggio opzionale.Stelo antiriflesso da 5 mm rotante a 360° articolabile a 80° e retto | 170 | 801
115 | Forbice curva con lame da 10 mm, monopaziente, adattatore per elettrobisturi,(monopolare) con bottone adesivo e cavo di collegamento che consenta l'attivazione manuale del coagulo,stelo da 5 mm. rotante a 360° e lungo 31 cm. | 136 | 793
116 | Forbice curva con microlame da 10 mm., monopaziente; adattatore per elettrobisturi; stelo antiriflesso da 5 mm rotante a 360°; e articolabile ad 80°, lungo 31 cm. | 217 | 457
117 | Strumenti monouso e poliuso e manipoli per generatore ultracision in dotazione (per chirurgia open e laparoscopica) | 695.7636 | 1851
118 | Strumenti monouso e poliuso per generatore ligasure in dotazione (per chirurgia open e laparoscopica) |  | 5295
| Strumento Laparoscopico monouso con stelo da 5mm, lungh. 32 cm - | 297.5
| Pinza riutilizzabile STD, lungh. 18 cm - | 1046.5
| Elettrodo monouso STD per pinza LS2070 - | 172
| Pinza riutilizzabile max lungh. 23 cm - | 1046.5
| Elettrodo monouso max ad attivazione manuale con cavo per pinza LS3090 | 185.5
| Pinza riutilizzabile XTD, lungh. 28 cm | 1046.5
| Elettrodo monouso XTD ad attivazione manuale con cavo per pinza LS3110 - | 160
| Pinza riutilizzabile AXS, angolata, lungh. 27 cm | 1046.5
| Elettrodo monouso AXS con cavo per pinza LS2110 - Valleylab | 160
| Pinza monouso precise 17 cm lungh. - | 235
| Strumento Laparotomico monouso con stelo da 5 mm, lungh. cm 37 e taglio a lama fredda - | 400
| Strumento Laparotomico monouso con stelo da 5 mm, lungh. cm 20 e taglio a lama fredda - | 395.5
| Strumento laparoscopico monouso ad attivazione manuale con stelo da 10mm, lungh. cm 37 e taglio a lama fredda - | 367.5
| Strumento monouso per chirurgia "open" ad attivazione manuale con stelo da 10 mm, lungh. cm 20 e taglio a lama fredda - | 360
| Cavo monopolare Forcetriad - | 25.55
| Strumento monouso per chirurgia Open Impact lungh. cm 18, taglio a lama fredda - | 470
| Advance Strumento da 5mm (lungh. 34cm) per la sintesi/transezione laparoscopica con elettrodo per la dissezione - | 556.5
| Advance Strumento da 5mm (lungh. 44 cm) per la sintesi/transezione laparoscopica con elettrodo per la dissezione - | 556.5
| 5mm - Strumento Laparoscopico per la sintesi e taglio, con punta smussa. Stelo da 5 mm lungh. 37 cm - | 451.5
| Force triverse dispositivo per elettrochirurgia monopolare lungh. cavo 3 mt - | 32.9
| Force triverse dispositivo per elettrochirurgia monopolare lungh. cavo 4,5 mt - | 28
| Manipolo monouso Rocker con lama Edge cavo mt 3 e contenitore - | 7.35
| Piastra monouso Rem con cavo mt 2,7 - | 4.76
| Piastra monouso pediatrica Rem (< 30 Ibs) con cavo mt 2,7 - | 7.7
| Piastra monouso pediatrica Rem per neonati da 0,45 a 2,72 Kg (1-6 Ibs) con cavo mt 2,7 - | 14.35
| Piastra paziente universale monouso bipartita per adulti con gel adesivo hydrogel, senza cavo - ProRE | 1.26
| Cavo con morsetto per HRA5 mt 4,60 - | 49.7
| Manipolo reliant con connettore US (3 PIN) lama in acciaio cavo mt 4,5 e contenitore - | 2.25
| Elettrodo ad ansa monouso mm 10x10 cm 13 - | 22.05
| Elettrodo palla monouso mm 5x cm 13 - | 22.05
| Elettrodo monouso lama antiescara attacco esangolare lungh. totale cm 6,35 lungh. operativa cm 2,8 - | 3.29
| Prolunga monouso lama antiescara lungh. totale cm 16,51 lungh. operativa cm 2,54 - | 6.44
| Elettrodo monouso ago sottile totale cm 7,2 lungh. operativa cm 2,8 - | 2.78
| Prolunga monouso ago antiescara lungh. totale cm 16,51 lungh. operativa cm 2,54 - | 7.63
| Ago microchirurgico in tugsteno retto da 3 cm - | 24
| Ago microchirurgico in tugsteno retto da 3 cm angolato a 45° diametro 2.8 mm a 10 mm dalla punta - | 28.35
| Elettrodo isolato a spatola curva cm 45 - | 50.05
| Elettrodo isolato filo a "L" lungh. cm 36 - | 45.5
| Elettrodo isolato filo a "L" lungh. cm 45 - | 50.05
| Cavo collegamento pinze laparo mt 3 - | 86.1
119 | Manipoli per taglio e coagulo TLS ad energia termica compatibili con generatore Starion in dotazione, per utilizzo in chirurgia laparoscopica | 410 | 21
120 | Manipoli per radiofrequenza al Plasma con applicazione per il taglio e il coagulo, caratterizzati da un triode con un elettrodo centrale attivo e due laterali ricettivi, isolati tra loro da silicone e protetti esternamente da oro per un raffreddamento rapido. Tale sistema permette di effettuare un taglio preciso con ridotto sanguinamento e minimo con calore marginale. Tale sistema è dotato di controllo dell’impedenza per erogare energia in base alla resistenza del tessuto. | 450 | 31
121 | Strumento chirurgico ad attivazione manuale per coagulo e taglio esclusivamente ad energia termica costituito da pinza monouso laparoscopica diam. 5 mm a punta curva con due modalità di attivazione sul manipolo: coagulo e taglio, da 35 cm, completo di cavo da utilizzare con il generatore ad energia termica in nostra dotazione | 410 | 81
| Come sopra da cm 23 | 410
| Come sopra da cm 14 | 410
122 | Dispositivo sterile monopolare per la precoagulazione e coagulazione in radiofrequenza dei tessuti molli a sfera morbida fluttuante con soluzione salina manipolo chirurgico ed endoscopico | Libero | 31
123 | strumenti monouso e poliuso per generatore a doppio canale di ultrasuoni con movimento torsionale per chirurgia open e laparoscopica |  | 21
| Manipolo trasduttore poliuso per chirurgia open | 1712
| Manipolo trasduttore poliuso per chirurgia laparoscopica | 1784
| Manipolo monouso per chirurgia open | 513
| Manipolo monouso per chirurgia laparoscopica | 630
124 | Pinza bipolare da presa, transezione e coagulazione, con lama interna per sezionare i tessuti; diametro 5 mm, lungh 33 cm circa; | 425 | 383
125 | Pinza da presa tipo Babcock;monopaziente stelo elettricamente isolato rotante a 360°, cal. 10mm e lungo 39 cm | 100.8 | 155
126 | Strumenti da presa monouso per chirurgia laparoscopica: Pinza da presa tipo Babcock, calibro 5 mm. | 77.7 | 2991
| Sacchetto per rimozione reperti montato su cannula da 10 mm ,impugnatura ad anelli sacchetto in poliuretano con apertura su supporti rigidi 10 x 15mm; vol 224ml | 74.34
| Forbici curve con connettore monopolare calibro 5 mm. | 82.32
| Pinza porta testina per suturatrice circolare calibro 10 mm. | 101.64
| Dissettore curvo con connettore monopolare calibro 5 mm. | 77.7
| Pinza da presa tipo Babcock calibro 10 mm. | 100.8
| Pinza da presa tipo grasper calibro 5 mm. | 77.7
127 | Pinza da presa fenestrata tipo Johann ad azione bilaterale stelo antiriflesso rotante a 360° 5 mm di diametro circa 32 cm di lunghezza con articolazione a scomparsa per impedire il possibile impigliarsi dei tessuti | 75 | 356
128 | Forbice curva completamente isolata fino in fondo con lame da 16 mm e 8 mm di apertura simmetrica stelo antiriflesso rotante a 360° 5 mm di diametro 31 cm di lunghezza con articolazione a scomparsa per impedire il possibile impigliarsi dei tessuti con connettore monopolare | 59 | 171
129 | Pinza bipolare, monopaziente, calibro stelo mm 5, cannula d’isolamento a serraggio scorrevole, con ganasce delle seguenti dimensioni: ganasce micro circa 5 x 2 mm e ganasce macro 10 x 5mm | 90 | 549
130 | Pinza bipolare con elettrodo incisorio monouso per laparoscopia 5 mm di diametro Lungh: circa 42 cm con cavo incorporato di circa 3 mt comatibile con i generatori in dotazione alle u.o | 255.02 | 431
| Pinza bipolare con elettrodo incisorio monouso per laparoscopia 10 mm di diametro Lungh: circa 32 cm con cavo incorporato di circa 3 mt comatibile con i generatori in dotazione alle u.o | 212.63
131 | Retrattore monopaziente, con punta curva retraibile e con comando prossimale all’impugnatura stelo antiriflesso da 5 mm. lungo 31 cm. | 184.1 | 471
| Retrattore monopaziente a 3 rebbi articolabili, impugnatura ergonomica con manopola di apertura e chiusura ad avvitamento con stelo da 10 mm lungo 31 cm. | 191.1
| Retrattore monopaziente a 5 rebbi articolabili, impugnatura ergonomica con manopola di apertura e chiusura ad avvitamento con stelo da 10 mm lungo 31 cm. | 214.2
| Retrattore reticolato monopaziente,con punta rettangolare retraibile e con comando prossimale all’impugnatura, stelo antiriflesso da 10 mm. lungo 31 cm. | 195.3
| Retrattore reticolato monopaziente,con punta rettangolare retraibile e con comando prossimale all’impugnatura, stelo antiriflesso da 12 mm. lungo 31 cm. | 228.9
132 | Retrattore chirurgico formato da una piastra in acciaio ricoperta di silicone e da strati multipli di garze, flessibile, modellabile anche in fase di intervento, assorbente, monouso, misura cm 8X15 | 90 | 114
| come sopra misura 15X22 | 90
| come sopra misura 15X30 | 90
| come sopra misura 22X30 | 90
| come sopra misura 7,5X20 | 90
| come sopra configurazione a "T" | 205.1
| tipo per laparosocopia completo di camicia in silicone e mandrino | 420
133 | Pinza Bipolare monouso in Peek, curva diam. 5mm con taglio a lama fredda isolata fino al morso con possibilità di passare facilmente dalla modalità pinza bipolare alla modalità forbice con taglio a freddo e morsi curvi per l’utilizzo come dissettore . | 294 | 35
134 | Sonda multifunzione monouso per elettrocauterizzazione, aspirazione, irrigazione con manipolo a matita, comandi sul manipolo e connettore luer-lock | 59 | 531
135 | Dissettore coagulatore con punta a pallina ed uncino laterale, per la chirurgia laparoscopica dei parenchimi epatici, a radiofrequenza con erogazione di soluzione salina, sterile, monouso. | Libero | 131
136 | Morcellatore monouso per la rimozione di grandi volumi di tessuto durante interventi di laparoscopia, calibro 15 mm circa deve permettere la morcellazione di almeno 40 gr. di tessuto al minuto.deve essere dotato di grilletto per esposizione della lama e attivazione del motore e deve avere funzione di trocar una volta completata la morcellazione | 551.2 | 341
137 | Ago di Veress,monouso mandrino smusso atraumatico, indicatore ottico di posizione del mandrino, lunghezza:120-150 | 15.425 | 2752
138 | Endoloop con filo sintetico non riassorbibile 2/0 | 17.975 | 745
139 | Endoloop con filo sintetico riassorbibile 2/0 - 0 | 11.5 | 1349
140 | Guarnizioni in silicone per cestello riscaldatore per ottiche, monouso la ditta dovra' fornire il cestello alle u.o che ne faranno richiesta | 6.89 | 1181
141 | Liquido antiappannante sterile 6 gms per ottiche. | 6.325 | 1311
142 | Sistema di aspirazione irrigazione laparoscopico monouso 5 mm. di diametro, lunghezza 33 cm completo di tubi e raccordi con meccanismo a doppia valvola con pulsanti in codice colore e parte distale con fori antiotturazione | 46.1633 | 1291
143 | Pinza da presa, con morse a dentellatura atraumatica ad anelli, con morse lunghe mm. 44 circa, monopaziente, stelo isolato antiriflesso da 10 mm., rotante a 180° in entrambe le direzioni e lungo 31 cm., con impugnatura ergonomica a cremagliera e meccanismo ratchet a disattivazione autostatica. | Libero | 431
| Pinza da presa, con morse a dentellatura atraumatica ad anelli, morse lunghe mm. 32 circa, monopaziente, stelo isolato antiriflesso da 5 mm., rotante a 360° e lungo 31 cm., con impugnatura ergonomica e meccanismo ratchet a disattivazione autostatica. | Libero
144 | Strumenti per chirurgia laparoscopica pluriuso angolabili e flessibili calibro mm.3/5 Retrattore epatico triangolare | 1967 | 109
| Retrattore circolare ovarico | 1967
| Retrattore per colecistectomia | 1967
| Pinza da presa delicata fenestrata angolabile fino a 90°, stelo rotante | 2650
145 | Sistema di accesso per tecnica manoassistita composta da: . disco guida per incisione e valvole collegate da membrana in silicone di 120 mm di diametro guaina isolante, misura piccola media e grande . | 257.3 | 350
146 | trocar monopaziente a punta smussa per chir.toracica varie misure | 35.825 | 168
147 | Sistema laparoscopico di lavaggio ed aspirazione completo di tubi e raccordi per sacche a caduta o pompa elettronica monouso con adattatore per elettrobisturi con e senza uncino retraibile, stelo antiriflesso da 5 mm. | 62.7805 | 2673
148 | Sistema per accesso laparoscopico ad espansione radiale diam.2/3 mm completo di dilatatore a punta smussa, ed ago per insufflazione da 14G. | Libero | 101
| Sistema per accesso laparoscopico ad espansione radiale dotato di guaina espandibile, mandrino dilatatore, punta smussa, cannula trocar 5/10/12 mm, riduttore incorporato; | Libero
| Sistema per accesso minilaparoscopico ad espansione radiale diam.2/3/5 mm completo di dilatatore smusso, ed ago per insufflazione da 14G. | Libero
| Ago | 25.8
| dilatatore | 102
149 | Sonda per ablazione monopaziente: bipolare, tridimensionale, con controllo automatico di eventuali perforazioni della cavità uterina; controllo differenziato del processo ablativo su tutta la superficie della cavità, compresi gli osti tubarici e il collo dell'utero, e differenziazione delle profondità di ablazione a seconda del tessuto endometriale; il sistema non deve sovradistendere la cavità uterina, e deve essere possibile intervenire anche in presenza di abbondanti sanguinamenti; deve disporre del controllo automatico del tempo e della potenza di ablazione; di un sistema di aspirazione costante del tessuto asportato. | libero | 331
150 | Spingi nodo monopaziente per sutura intracorporea laparoscopica, stelo 5 mm. Lungo 31 cm | 190.2 | 49
151 | Strumento monopaziente ricaricabile per facilitare la sutura e l’annodamento laparoscopico intracorporeo, stelo da mm 5, impugnatura palmare. | Libero | 96
| Caricatori monouso per il suddetto strumento disponibili in sutura sintetica non assorbibile o con sutura sintetica assorbibile montata su aghi a slitta o aghi curvi, per i calibri USP 0 e 2/0. | Libero
152 | Strumento monopaziente ricaricabile per facilitare la sutura e l’annodamento laparoscopico intracorporeo, stelo da 10mm. lungo 34 cm., comandi laterali a leva posizionati sull’impugnatura palmare. | 136.4 | 265
| 1a)Caricatori monouso per il suddetto strumento disponibili in sutura sintetica rivestita assorbibile e non assorbibile e in seta | 34.4207
| Strumento di sutura automatico laparoscopico articolabile a 75° con la punta rorante a 360°.Impugnatura ergonomica, lunghezza stelo 43 cm diametro 10mm con tacche centimetrate compatibile con i caricatori sopra elencati | 246.76
153 | Sacchetto in poliuretano per la rimozione reperti, montato su cannula da 15 mm. mis. 13 X 23 cm, con supporto metallico per facilitare l’inserimento del reperto, chiusura a borsa di tabacco ed impugnatura ad anelli. | 61 | 4526
| Sacchetto in poliuretano per la rimozione del pezzo anatomico, montato su cannula da 10 mm. mis. 6,4 X 15 cm, con supporto metallico per facilitare l’inserimento del reperto, chiusura a borsa di tabacco ed impugnatura ad anelli. | 47
154 | Uncino monopolare monouso con forma ad J/L isolato fino in punta 5 mm di diametro lunghezza 36 cm con attacco monopolare standard | 36.675 | 341
155 | Grasper retto a spatola calibro 5 mm. lunghezza 320 mm. circa, rotante, elettricamente isolato, connettore per elettrobisturi, sterille monouso. | 75 | 121
156 | Pinza da presa Babcook, stelo diametro 5 e/o 10 mm. lunghezza 33 cm.circa, rotante a 360°, impugnatura ergonomica con meccanismo autostatico, sterile e monouso. | 133.75 | 147
157 | Pinza da presa monouso retta fenestrata, stelo diametro 5, lunghezza cm. 33 circa, rotante a 360°. | 64.43 | 137
158 | Pinza da presa e trazione monouso, stelo diam. 5, lungh. Cm. 33 circa rotante a 360°, connettore monopolare. | 68.9067 | 135
159 | Dissettore curvo, stelo diam. 5 lungh. 33 cm. Circa, rotante a 360°, connetore monopolare. | 61.95 | 157
160 | Tampone dissettore a punta doppia o singola, stelo diam. 5 mm. | 19.935 | 2991
161 | Forbice Metzenbaum dm. 5mm., lungh. 33 cm.circa rotante a 360°, con connettore monopolare | 57.845 | 205
162 | Catetere, compreso di introduttore, per colangiografia laparoscopica intraoperatoria con punta distale con meccanismo di apertura ad ombrello, misure da 3 a 7,5 fr | 63.61 | 246
163 | Ago percutaneo realizzato per trasferire il filo di sutura durante gli interventi in laparoscopia. E’ costituito da un ago in acciaio da 16 G, completo di mandrino in acciaio, con punta retrattile Gansper, cono in polipropilene con sistema di bloccaggio della punta del mandrino. Può essere introdotto in diversi punti durante un intervento con minimo trauma per il paziente. | Libero | 41
164 | Cellophane trasparente in confezione sterile per copertura sterile di telecamera e fibre ottiche laparoscopiche | 114.08 | 5451
165 | Elettrodo monouso sterile retraibile con punta a J, L, ago e spatola, lunghezza totale 28 cm. circa per manipoli laparoscopici con dispositivo irrigazione, aspirazione, taglio e coagulo monopolare e sistema di blocco dell’elettrodo | 23 | 151
166 | Passatore di suture poliuso, indicato nella chiusura transaparietale di fori laparoscopici e nel fissaggio laparoscopico di materiali protesici. | 571.28 | 285
167 | Aghi di ricambio per il suddetto passatore, completi di camicia. | 110.01 | 138
168 | Impugnature ergonomiche verticale standard senza cremagliera con attacco monopolare posto sotto il palmo della mano e cono di rotazione dello stelo a 360°. | 324.82 | 21
| Impugnature ergonomiche verticale standard con cremagliera con attacco monopolare posto sotto il palmo della mano e cono di rotazione dello stelo a 360°. | 398.97
| Impugnature ergonomica con design esclusivo orizzontale, sistema di chiusura a cremagliera con 3 possibilità di utilizzo: inserita, disinserita e sistema di rilascio rapido provvisorio, con attacco monopolare posto sotto il palmo della mano e cono di rotazione dello stelo a 360°. | 498.11
| Inserti/cannula poliuso smontabile diametro 5 mm, lunghezza 305 mm, dissettore curvo di Maryland . | 367.54
| Inserti/cannula poliuso smontabile diametro 5 mm, lunghezza 305 mm, pinze da presa per colecisti. | 367.54
| Inserti/cannula poliuso smontabile diametro 5 mm, lunghezza 305 mm, pinze da presa atraumatica fenestrata con morso corto e dentellatura smussa . | 367.54
| Inserti /cannula poliuso smontabile diametro 5 mm, lunghezza 305 mm, forbici curve di Metzembaum a lame standard . | 367.54
| Inserto/cannula poliuso smontabile diametro 5 mm, lunghezza 305 mm, forbici curve di Metzembaum a lame lunghe. | 367.54
| Inserti/cannula poliuso smontabile diametro 5 mm, lunghezza 305 mm, pinze da presa atraumatica fenestrata con morso lungo e dentellatura smussa. | 367.54
| Inserti/cannula poliuso smontabile diametro 5 mm, lunghezza 305 mm, pinze da presa atraumatica di Allis . | 367.54
| Contenitori termici in acciaio e silicone autoclavabili completamente riutilizzabili per pulizia ottica. | 1283.4
169 | Cannula pluriuso autoclavabile liscia rastremata a becco di flauto con rubinetto da 5 mm,lunghezze 60-110-150 mm in materiale ultraleggero | 152.64 | 181
| Cannula pluriuso autoclavabile zigrinata rastremata a becco di flauto con rubinetto da 5 mm,lunghezza 60-110 mm in materiale ultraleggero | 185.68
| Cannula pluriuso autoclavabile liscia rastremata a becco di flauto con rubinetto da 10 mm,lunghezza 110-150 mm in materiale ultraleggero | 185.33
| Cannula pluriuso autoclavabile zigrinata rastremata a becco di flauto con rubinetto da 10 mm,lunghezza 110 mm in materiale ultraleggero | 184.68
| Cannula pluriuso autoclavabile liscia rastremata a becco di flauto con rubinetto da 12 mm,lunghezza 110-150 mm in materiale ultraleggero | 162.81
| Cannula pluriuso autoclavabile zigrinata rastremata a becco di flauto con rubinetto da 12 mm,lunghezza 110 mm in materiale ultraleggero | 189.54
| Mandrino pluriuso autoclavabile varie misure e varie punte per le cannule sopradescritte. | 67.8738
| Mandrino monouso sterile a punta dilatante varie misure per le cannule sopradescritte. | 25.2
| Otturatore smusso di Hasson pluriuso per cannule da 10 mm. | 183.6
| Valvole poliuso risterilizzabile per trocar 5 . | 15.2
| Valvola 10/12 poliuso con riduttore incorporato a 5 mm . | 175.43
| Valvola 5 mm monouso sterile per trocar da 5 mm. | 23.04
| Valvola 10/12 monouso sterile con riduttore incorporato da 5 mm . | 44.56
170 | Sistema per la terapia endoluminale a vuoto delle deiscenze anastomotiche composto da spugna in poliuretano connessa a drenaggio di redon, set di irrigazione e tubi di collegamento | 297.01 | 46
171 | Set per l’esplorazione dei dotti biliari comuni durante procedure di laparoscopia, composto da un estrattori di calcoli in nitinol da 2.4fr con corpo lungo 115cm. basket del diametro di 1.5cm con 4 petali prossimali e 16 distali, catetere a palloncino da 5fr lungo 40cm con diametro palloncino 8mm lunghezza 4cm, adattatore multipurpose a 3 vie, guida curva bianca totalmente idrofila con punta in platino da .035 inch lunga 145cm. e sistema d’introduzione da 12fr con guaina lunga 15cm e diametro 4mm. Sterile e monouso. | 541.2 | 121
172 | Set per la valutazione dei dotti biliari durante procedure laparoscopiche di colicistectomia, composto da un catetere per colangiografia in polietilene radiolucente da 3 o 5fr lungo 48cm, ago da 25 o 35g lungo 48 cme rubinetto a 3 vie in plastica . sterile e monouso | 27 | 71
173 | Set stent endobiliare laparoscopico composto da uno stent da 7fr con lunghezza tra i flap di 6cm premontato su sistema d’introduzione da 8.5fr lungo 50cm e guida da .035inch lunga 150cm. Sterile e monouso. | 528 | 21
174 | Tappetini trattieni strumenti monouso con supporti magnetici per campo operatorio in schiuma di polipropilene e polietilene con magneti in ceramica, parte posteriore antiscivolo dotata di adesivi. Misure richieste: 26x41 cm. e 41x51 con piega di sicurezza. | 20 | 241
175 | Stelo forbice monouso tipo minimetzenbaum laparoscopica 5 mm x 33 cm.l'azienda dovrà fornire l'impugnatura poliuso | 45.01 | 21
| Stelo A-trac monouso tipo babcock in silicone per presa atraumatica dei tessuti laparoscopica 5 mm x 33 cm.l'azienda dovrà fornire l'impugnatura poliuso | 45.01
176 | Tampone dissettore laparoscopico, stelo antiriflesso da 5 mm. e lungo 31 cm | 12.65 | 353
177 | Kit evacuazione e filtrazione fumi in interventi di chirurgia mininvasiva composto da motore funzionante a batterie(duratacirca 3,5 h),filtro a carboni attivi+filtro ULPA antibatterico,valvola tubi di connessione,sterile,monouso. | 98.18 | 141
178 | Valvola endobronchiale unidirezionale in silicone coc struttura autoespandibile in nitinolo,rivestita da membrana in silicone indicato nella riduzione del volume polmonare,completo di sistema di caricamento .mis.4mm e 5,5 mm |  | 11
catetere di rilascio
| Valvola endobronchiale Ø 4.0 | 2883
| Catetere di rilascio per valvola endobronchiale Ø 4.0 | 335
| Valvola endobronchiale Ø 5.5 | 4743
| Catetere di rilascio per valvola endobronchiale Ø 5.5 | 335
179 | Strumenti per laparoscopia in acciaio inox, latex free, con estremità distale orientabile a 360 gradi, punta rotante, impugnatura ambidestra, manipolo snodato, stelo isolato, lunghezza 34 e 45 cm., diametro 5 mm, sterile, monouso. Stelo-Forbice metzenbaum con attacco monopolare | libero | 1
180 | Sistema di retrazione monouso della ferita per la rimozione di reperti dopo la chirurgia laparoscopica o tradizionale. Dimensione varie cm | libero | 1
181 | Elettrodi monouso bipolari diam.1,6mm,2,5mm,4mm., per il trattamento di patologie uterine benigne utilizzabili con soluzione salina, anche ambulatorialmente,completi di camicia isteroscopica con canale operativo espandibile da 3,5 a 5,5 mm. Gli elettrodi devono essere utilizzabili con il generatore bipolare in dotazione alla Sala Operatoria | 287.6825 | 516
182 | Dispositivo per la coagulazione bipolare e la transezione meccanica simultanee dei tessuti molli e dei vasi fino a 7mm.,dotato di sistema per il contenimento della temperatura di esercizio intorno ai 100°c, tecnologia di elettrodi multipolari offset che riduce la dispersione termica laterale dell’energia e lama i-blade per una compressione uniforme durante la fase di chiusura, emostasi e taglio.Impugnatura a pistola con comando sia manuale che a pedale, stelo lungo 25cm/35 cm. e 5 mm di diametro, rotante a 360°,branche lunghe 20mm e larghe 3mm. | 361.95 | 642
183 | sistema per il trattamento endoscopico di sanguinamenti e fistole chirurgiche della parete gastrointestinae in Nitinol a memoria di forma con pinze d'applicazione ed accessori | 650 | 46
184 | Kit applicatore poliuso di clips con asta rotabile a 360° e 22° di apertura da 10 mm x 32 cm, corredato di clips assorbibili in polidiossanone | 383.625 | 11
185 | Manipoli per elettrobisturi a penne con tre tasti per elettrodi con utilizzo non inferiore alle 300 volte, completi di cavo, per elettrobisuri Erbe in dotazione. | 564.3 | 256
| Pinza Biclamp fenestrata per sintesi dei vasi, completa di cavo, riutilizzabile, con conteggio numero di utilizzo, per elettrobisuri Erbe. | 1923
| Pinza Biclamp Maryland per sintesi dei vasi, completa di cavo, riutilizzabile, con conteggio numero di utilizzo, per elettrobisuri Erbe. | 1923
| Pinza Biclamp per chirurgia open per sintesi dei vasi lunghezza 20 cm, completa di cavo, riutilizzabile, con conteggio numero di utilizzo, per elettrobisuri Erbe in dotazione | 1923
| Pinza Biclamp vaginale per sintesi dei vasi, completa di cavo, riutilizzabile, con conteggio numero di utilizzo, per elettrobisuri Erbe. | 1923
186 | Elettrodi monouso bipartite, con presenza di anello equipotenziale che permette la distribuzione del flusso di corrente in alta frequenza in modo uniforme su tutta la superficie dell’elettrodo, con riduzione della densità di corrente ed il riscaldamento irregolare, per elettrobisuri Erbe in dotazione | 105.125 | 3501
187 | Set tubi per aspirazione ed irrigazione per utilizzo pompa Hamou Endomat. | 273.7 | 201
188 | Set tubi aspirazione-irrigazione per l’utilizzo del nuovo isteroscopio di Bettocchi | 116.9 | 101
189 | Sacca di estrazione monouso volume operativo 260 ml, apertura spazio operativo diametro 10 cm, con spazio contenitore lungo 35 cm | 50 | 301
190 | Filtri gas completi di adattatori, per l’utilizzo di insufflatori CO2 ad alto flusso | 107.8 | 1011
191 | Elettrodo bipolare punta retta, riutilizzabile per uso isteroscopico, da 5 Fr. | 422.8 | 101
| Elettrodo bipolare punta L, riutilizzabile per uso isteroscopico, da 5 Fr. | 325.8
192 |  |  | 1111
| Anse da taglio per resettore Storz in dotazione | 51.48
| Elettrodi a Pallina per resettore Storz in dotazione | 51.48
| Elettrodi ad L per resettore Storz in dotazione | 51.48
| Anse da taglio bipolare con elettrodo di ritorno nella parte superiore per resettore Storz in dotazione | 198
| Elettrodi a pallina bipolare con elettrodo di ritorno nella parte superiore per resettore Storz in dotazione | 198
| Elettrodi ad L bipolare con elettrodo di ritorno nella parte superiore per resettore Storz in dotazione | 198
193 | Ottica alphascope miniisteroscopica poliuso da 1.9 mm | 3450 | 22
194 | Sistema di retrazione autostatico monouso realizzato in materiale plastico, snodabile, da utlilizzare con uncini monouso dedicati Misure: |  | 761
| 30,4 x 19 cm | 156.4
| 29 x 19 cm | 156.4
| 21,5 x 11,4 cm | 156.4
| 23,4 x 11,4 cm | 156.4
| Uncini monouso a punta smussa da 12 mm. | 18.265
| Uncini monouso a punta acuta da 5 mm. | 18.265
| Uncini monouso a punta semi-smussa da 5 mm. | 16.66
| Uncini monouso a punta acuta da 3 mm. | 18.265
195 | Elettrodi per conizzazione della cervice uterina tipo Fisher, monouso, realizzati con elettrodo a forma di vela per permettere un’ottimale conizzazione Misure: 9x12mm; 12x15mm; 15x18mm; 12x20mm; 15x8mm. |  | 341
| Misure: 9x12mm; | 25.62
| Misure: 12x15mm; | 25.62
| Misure: 15x18mm; | 25.62
| Misure: 12x20mm | 25.62
| Misure: 15x8mm | 25.62
| Elettrodi ad ansa rotonda monouso per l’asportazione di lesioni cervicali, lunghezza 13 cm e anse di varie misure | 18.29
| Elettrodi ad ansa rettangolare monouso per l’asportazione di lesioni cervicali, lunghezza 13 cm e anse di varie misure | 18.29
| Elettrodi a pallina per coagulazione, lunghezza 13 cm, diametro 5 mm. e 3 mm. | 18.29
196 | Trocar conico in metallo mono accesso, a forma di x, realizzato in due parti assemblabili, dotato di rubinetto per CO2, e cinque accessi per l’inserimento di ottica e strumenti di lavoro. | 1343.3 | 101
| Pinza da presa interamente smontabile da 5 mm, con morso fenestrato, con curvatura distale per l’utilizzo del trocar mono accesso. | 640.5
| Pinza da presa interamente smontabile da 5 mm, con morso atraumatico, con curvatura distale per l’utilizzo del trocar mono accesso. | 640.5
| Pinza da presa interamente smontabile da 5 mm, con curvatura distale per l’utilizzo del trocar mono accesso. | 590.1
| Forbici monopolari interamente smontabili da 5 mm, per l’utilizzo del trocar mono accesso. | 703.5
| Elettrodo monopolare da 5 mm, curvo per utilizzo del trocar mono accesso. | 178.5
197 | Sistema completo intrauterino per la resezione isteroscopica di polipi e miomicomposto da: un motore e una pompa per la dilatazione uterina e un set per isteroscopia operativa. Morcellatore reciprocante isteroscopico monouso; Morcellatore rotante isteroscopico monosuo; Set di tubi per pompa monouso; L'utilizzo del monouso prevede il noleggio del sistema intrauterino completo | 890.11 | 45
198 | strumento laparoscopico monuso costituito da mini trocar da 2,3 mm munito di pinza da presa di varie misure | Libero | 21
199 | clips per legatura vasi in polimero poliacetale non riassorbibile con denti integrati cardine e bracci flessibili misure medium -medium large large ed extra large con applicatori open e laparo poliuso da fornire in uso gratuito |  | 3541
| clips per legatura vasi in polimero poliacetale non riassorbibile con denti integrati cardine e bracci flessibili misure medium con applicatori open e laparo poliuso da fornire in uso gratuito | 6.7
| clips per legatura vasi in polimero poliacetale non riassorbibile con denti integrati cardine e bracci flessibili misure medium- large con applicatori open e laparo poliuso da fornire in uso gratuito | 7
| clips per legatura vasi in polimero poliacetale non riassorbibile con denti integrati cardine e bracci flessibili misure large con applicatori open e laparo poliuso da fornire in uso gratuito | 11
| clips per legatura vasi in polimero poliacetale non riassorbibile con denti integrati cardine e bracci flessibili misure extra large con applicatori open e laparo poliuso da fornire in uso gratuito | 12

## RETI ,emo e varie
| RETI CHIRURGICHE -EMOSTATICI E PRODOTTI ATTINENTI VARI | BASE D'ASTA | QUANTITA' CUMULATIVA per lotto
Numero LOTTO | DESCRIZIONE
200 | Protesi tridimensionale in polipropilene per la riparazione delle ernie della parete addominale costituita da una sezione soprafasciale fissata ad un componente a forma di rombo, espandibile, sagomato. La parte espandibile del dispositivo è cava e a forma di rombo che viene aperta attraverso l'uso di una sutura ad anello non assorbibile integrata. Misure: media e larga presagomata e non . | 154.25 | 523
201 | rete tridimensionale monofilamento sintetica non assorbibile in polipropilene costituita da una sezione sottofasciale e da una soprafasciale connesse mediante un connettore cilindrico : misure media e grande | 189.8 | 295
202 | Plug riassorbibile al 100% per la riparazione delle ernie inguinali composto da acido poliglicolico e carbonato di trimetilene formato da un disco di diametro di 4,5 cm e 12 cilindri della lunghezza di 3,8 cm e rete in polipropilene. Confezione con e senza rete di polipropilene | 186.85 | 146
203 | Rete leggera semiassorbibile monofilamento per il trattamento delle ernie inguinali ed incisionali in polipropilene e poliglecaprone. Misure: cm 6 x 11 -10 x 12 - 15 x 15 - 30 x 30 prezzo per cm/2 |  | 1450
| 6x11 | 80.08
| 10x12 | 80.08
| 15x15 | 189
| 30x30 | 373
204 | Rete in polipropilene, monofilamento, sintetica, non assorbibile, piana e ritagliata . Indicata per interventi sull'ernia con tecnica di tension-free. Inerte, macroporosa, a memoria controllata, sterile, monouso. VARIE MISURE - |  | 1768
| 6x11 | 70
| 8x15 | 80
| 15x15 | 80
| 25x35 | 90
| 30x30 | 100
205 | Rete multi-laminare per la separazione dei tessuti nella riparazione delle ernie incisionali con tecnica open o laparoscopica, costituita da una rete macroporosa non assorbibile in polipropilene incapsulata da una guaina assorbibile di polidiossanone e col lato viscerale rivestito da uno strato di cellulosa ossidata e rigenerata. Misure: cm 7,5 x 15 - 10 x 20 - 15 x 20 - 15 x 15 - 20 x25 - 20 x 30 - 30 x 30 - diametro 4,3 cm e 6,4 cm per ernia ombelicale |  | 1086
| 7,5x15 | 282.03
| 10x20 | 384.96
| 15x20 | 639.62
| 15x15 | 404.6
| 20x25 | 1123.95
| 20x30 | 1087
| 30x30 | 1544.62
206 | Rete in PTFE per la ricostruzione dei tessuti molli a superficie differenziata, una a coste dotata di macropori per garantire una maggiore penetrazione tessutale ed una liscia che garantisce la funzione di barriera alle aderenze e può essere messa a contatto con i visceri in mancanza del peritoneo, imbevuta di agenti antimicrobici (come carbonato argento e clorexidina). Misure varie . Prezzo da formulare per centimetro quadrato | 3.13 | 460
207 | Sistema plug & patch costituito da una rete piana in materiale semiassorbibile (polipropilene e poliglecaprone) e da un plug semiassorbibile (polipropilene e poliglecaprone). Misure: piccola ,media e grande | 156.1533 | 116
208 | Rete in poliestere multifilamento a struttura tridimensionale con film antiaderenziale in idrogel assorbibile con suture premontate e non, per chirurgia open e laparoscopica. Misure: diametro cm 9 - 12 -15 - 20 cm 10 x 15 - 20 x 15 - 20 x 25 - 30 x 20 - 37 x 28 |  | 398
| diametro cm 9 | 489
| diametro cm 12 | 520
| diametro cm 15 | 596
| diametro cm 20 | 639
| 15x10 | 558
| 20x15 | 677
| 20x25 | 940
| 30x20 | 1129
| 37x28 | 1354
209 | Rete in polipropilene monofilamento presagomata con flap e con un lato autoaderente in acido polilattico per chirurgia open. Misure: cm 12 x 8 - 15 x 9 |  | 363
| cm 12 x 8 | 80
| cm 15 x 9 | 54
210 | Bendarella per il trattamento dell'incontinenza urinaria femminile e del prolasso genitale a bassa elasticità, in polipropilene stampato e non tessuto, con marker radiopaco nella parte centrale, lunghezza 60 cm e di larghezza variabile, tecnica chiruirgica out-in | 300 | 213
211 | Rete in materiale naturale permanente, lamina acellulare di collagene ed elastina derivante da derma suino, biocompatibile, per la ricostruzione del pavimento pelvico.Trattato con esametilenedisocianato. Misure: fascia cm 2 x 4 - 4 x 7 - 4 x 12 - 8 x 12 |  | 53
| Misure: fascia cm 2 x 4 - | 310
| Misure: fascia cm - 4 x 7 - | 495
| Misure: fascia cm - 4 x 12 - | 743
| Misure: fascia cm 8 x 12 | 1462
212 | Bendarella in materiale naturale permanente, lamina acellulare di collagene ed elastina derivante da derma suino, biocompatibile per il trattamento dell'incontinenza urinaria da sforzo, 50x1,5 cm; completo di kit per il posizionamento composto da: 2 aghi in acciaio inox 4 mm di diametro, 1 manipolo con sistema di connessione a scatto, 4 connettori a scatto in pvc. Trattato con esametilene disocianato | 844 | 118
213 | Rete 3D in polipropilene monofilamento a conformazione concava e bordi semirigidi nella chirurgia laparoscopica misure media e grande |  | 123
| misura media | 117
| misura grande | 135
214 | membrana di collagene forate di pericardio bovino |  | 24
| 8x12 | 1967
| 10x16 | 2791
215 | Rete per la plastica di ernia parastomale, ad autoespansione costituita da due strati di polipropilene ed uno di e-PTFE solidarizzati mediante termosaldatura e sutura in monofilamento di PTFE in corrispondenza di un anello interrotto in PET monofilamento estruso, con foro eccentrico con flap in e-PTFE per il passaggio e l'innesto della stomia sulla protesi: |  | 63
| 12,5 X 15,5 CM ovale: stomia 28 - 35 mm. | 1115.3
| 12,5 X 15,5 CM ovale: stomia 35 - 45 mm. | 1115.3
| 15,5 X 20,5 CM ovale: stomia 28 - 35 mm. | 1269.2
| 15,5 X 20,5 CM ovale: stomia 35 - 45 mm. | 1269.2
216 | Rete ad autoespansione per la riparazione delle ernie addominali, composta da un doppio strato di polipropilene monofilamento, tale da formare una fascia ed una tasca per il posizionamento ed il fissaggio, ed uno strato di PTFE espanso solidarizzati per mezzo di una sutura in PTFE; munita, inoltre, di un anello in PET monofilamento estruso per conferire alla protesi stessa la sua memoria di forma e fettuccia di posizionamento, per la chirurgia open dei piccoli laparoceli : cm 4 x 4 , 6,4 x 6,4 - 8 x 8 |  | 48
| 4x4 | 275
| 6,4x6,4 | 300
| 8x8 | 496
217 | Reti in poliestere multifilamento per la cura dell’ernia inguinale con approccio laparoscopico: |  | 179
| a) rete bidimensionale con taglio,apertura per funicolo e sutura,trocar da 10 mm dimensione 14X10 cm | 116.85
| b) rete bidimensionale con sutura,trocar da 5 mm dimensione 14X10 cm | 107.62
| c) rete anatomica bidimensionale con sutura,taglio laterale,apertura e flap tridimensionale lato sinistro 15X10 cm | 113.77
| d) rete anatomica bidimensionale con sutura,taglio laterale,apertura e flap tridimensionale lato destro 15X10 cm | 113.77
| e) rete anatomica bidimensionale con sutura,taglio laterale,apertura e flap tridimensionale lato sinistro 15X10 cm con introduttore | 126.07
| f) rete anatomica bidimensionale con sutura,taglio laterale,apertura e flap tridimensionale lato destro 15X10 cm con introduttore | 126.07
218 | Reti biologiche in collagene in derma porcino varie misure prezzo al cm/q con cross-linked | 13.5 | 649
219 | Bendarella per il trattamento dell'incontinenza urinaria femminile, in polipropilene macroporoso, a trama larga e bordi a tasca per l'inserimento sottouretrale con pinze di klemmer, senza ausilio di aghi carrier, dimensioni circa 140 x 15 x 0,4 | 270 | 67
220 | Sistema per il trattamento dell'incontinenza urinaria femminile , composto da 2 aghi elicolidali e da sling in polipropilene con filo da sutura riassorbibile | 430 | 77
221 | Sistema per il trattamento dell'incontinenza urinaria femminile , composto da ago e da mini- sling in polipropilene con ancore autofissanti |  | 98
| minisling | 300
| ago | 124
222 | Passatore di suture poliuso, indicato nella chiusura transaparietale di fori laparoscopici e nel fissaggio laparoscopico di materiali protesici, costituito da un anello per il pollice, un dado di connessione, un’impugnatura, una manica e un ago con prendi-sutura Aghi di ricambio per il suddetto passatore, completi di camicia. | libero | 78
223 | sistema transotturatorio per il trattamento dell'incontinenza urinaria, costituito da un nastro di monofilamento in polipropilene,ricoperto da una guaina di polietilene e collegato a 2 tunnellizzatori otturatori elicoidali,dotato da guida atraumatica ad alette per favorire il passaggio attraverso il forame otturatorio | 761.1 | 165
224 | sistema retropubico per il trattamento dell'incontinenza urinaria da sforzo , costituito da un nastro di monofilamento in polipropilene,ricoperto da una guaina di polietilene ,dotato di introduttore poliuso e di una guida poliuso per catetere . | 532 | 187
225 | Protesi regolabile per incontinenza femminile di terzo grado composta da una sling da 5 cm , oliva per la regolazione post-chirurgica e relativi aghi per l'inserimento. sling per incontinenza urinaria in polivinildenefloruro per tecnica TOT con aghi | 1575 | 126
226 | rete a T in polivinildenefloruro pe riparazione del rettocele con tecnica posteriore dotata di aghi passafilo rete ad H come sopra per pavimento pelvico con aghi passafilo | 530.35 | 35
227 | Sistema di riparazione del pavimento pelvico ,formato da tre reti (anteriore, totale,posteriore) in polipropilene morbido , monofilamento, presagomate per i difetti vaginali totali o parziali.Il sistema deve essere dotato di guide rigide per il passaggio transotturatorio e transgluteale, di cannule in plastica per minimizzare i traumi tissutali e facilitare il posizionamento delle braccia della protesi e dotato di sistema di recupero delle braccia della protesi | 2126 | 244
228 | Sistema monouso per correzione del cistocele per via transotturatoria composto da 4 aghi elicoidali e mesh in derma suino liofilizzato con 4 braccia in monofilamento di polipropilene ricoperto da guaina. | libero | 62
229 | Sistema monouso per correzione del prolasso posteriore e sospensione della cupola vaginale composto da 2aghi elicoidali e mesh in derma suino liofilizzato con 2 braccia in monofilamento di polipropilene ricoperto da guaina. | libero | 37
230 | Protesi autoregolante dinamica costituita da due reti in polipropilene | 101.48 | 254
231 | Rete in poliestere multifilamento a struttura tridimensionale con film antiaderenziale in idrogel assorbibibile per chirurgia open con tasca di fissaggio. |  | 192
| a) dimensione 15X10 cm | 558.42
| b) dimensione 20X15 cm | 677.73
| c) dimensione 25X20 cm | 940.95
| d)Misura circolare diam. 6 cm | 389.4
| e)Misura circolare diam. 8 cm | 449.4
232 | Protesi composita per la riparazione delle ernie addominali, formata da uno strato di polipropilene e uno di e-ptfe cuciti insieme con punti in monofilamento di E-PTFE , con bordi termosigillati, spessore inferiore a 1 millimetro, forma ellittica e/o rettangolare. |  | 102
| Misura 10x15 cm | 289.8
| Misura 15x20 cm | 619.8
| Misura 18x23 cm | 802.2
| Misura 20x25 cm | 1032.6
| Misura 25x33 cm | 1549.8
| Misura 25x36 cm | 1618.2
233 | Plug in polipropilene monofilamento, preformato a caldo, senza punti di incollaggi, derivato da unica mesh, di forma circolare, dotato di petali interni asportabili, di configurazione arricciata per l’adattabilità alle necessità anatomiche di qualsiasi difetto erniario, completo di rete presagomata con foro centrale in unica confezione sterile Mesh presagomata : 4,5 x 10 cm., misure plug 2,5 x 3,4 cm |  | 392
| misure plug 2,5 x 3,4 cm | 87.75
| misure plug 3,3 x 3,9 cm | 117.6
| misure plug 4,1 x 4,8 cm | 117.6
| misure plug 4,1 x 5,1 cm | 150
234 | Strumento per il fissaggio di materiale protesico e la riapprossimazione dei tessuti molli nella chirurgia open e laparoscopica, precaricato con puntine assorbibili in polilattide (PDLLA)e non assorbibili , applicate mediante uno stelo di mm. 5 di diametro, lunghezza 36cm. con caricatore da 15e 30 puntine |  | 379
| 15 puntine assorbibili | 224
| 15 puntine non assorbibili | 224
| 30 puntine assorbibili | 385
| 31 puntine non assorbibili | 385
235 | Sling transotturatoria in Polivinilidene Fluoruro Monofilamento (PVDF) intessuta a bordi atraumatici, macroporosa ed a struttura ad elasticità definita, con un set (dx + sx) di passafili pluriuso in acciaio chirurgico per tecnica transotturatoria out-in. Misura della sling 1 cm x 50 cm | 246 | 53
236 | Sistema di supporto uretrale con bendarella in polipropilene di solo 0,5 cm di spessore, lunga 50 cm e larga 12 mm, ricoperta con guaina trasparente in PTFE connessa a due guide in PVC 22 cm x 3 mm. Completa di aghi introduttori tipo HALO in acciaio. | 554.5 | 26
237 | Protesi interamente assorbibile in copolimero con intreccio di ac. Glicolico e ac. Lattico delle seguenti misure cm 15 X 15 | 227.74 | 281
| Protesi interamente assorbibile in copolimero con intreccio di ac. Glicolico e ac. Lattico delle seguenti misure cm 30 X 30 | 438.96
| Protesi interamente assorbibile in copolimero con intreccio di ac. Glicolico e ac. Lattico delle seguenti misure cm 10 X 18 perirenale | 943.41
| Protesi interamente assorbibile in copolimero con intreccio di ac. Glicolico e ac. Lattico delle seguenti misure cm 26 X 30 perisplenica | 982.35
| Protesi interamente assorbibile in copolimero con intreccio di ac. Glicolico e ac. Lattico delle seguenti misure cm 44 X 30 periepatica | 576.43
238 | Sistema di supporto uretrale con bendarella in polipropilene di solo 0,5 cm di spessore, lunga 50 cm e larga 12 mm, ricoperta con guaina trasparente in PTFE connessa a due guide in PVC 22 cm x 3 mm. Completa di aghi introduttori tipo HALO in acciaio. | libero | 23
239 | Rete in PTFE condensato monofilamento, macroporosa, trasparente,ultraleggera, antiadesiva per interventi laparoscopici latex free spessore 0,15 mm misura 6x11 cm -15x 15 20 x 30 - 26 x 36 |  | 53
| 6x11 cm | 216.12
| 15x15 | 688.17
| 20x30 | 1023
| 26x36 | 1455
240 | Rete in prolene morbido non riassorbibile, per la chirurgia del pavimento pelvico,spessore 0,42mm.porosità 66%, estensibile bidirezionalmente , e strisce blu che facilitano nel posizionamento,indicata per il trattamento del colpocele anteriore e posteriore. Mis 10x 15 cm.- 15x 20cm -25 x 25 | 259.01 | 222
| 10x15 | 180
| 15x20 | 337
| 25x25 | 337
241 | Dispositivo per la cura dell’incontinenza urinaria femminile, composto da un nastro monofilamento di polipropilene blu, lungh.8 cm., estremità ricoperte da uno strato di materiale assorbibile fissato con processo termico(vicryl e pds) posizionamento suture-less, suburetrale. Sterile-monouso | 690.3 | 76
242 | Dispositivo per la cura dell’incontinenza urinaria femminile, composto da un nastro monofilamento di polipropilene , ricoperto da una guaina ed ancorato alla copertura in plastica di due tunnellizzatori in acciaio. Non riassorbibile, sterile. Completo di introduttore-guida a farfalla, per introduzione transotturatoria da interno ad esterno | 653.13 | 117
243 | Dispositivi per il trattamento dell’ìncontinenza urinaria da stress e del prolasso di cupola vaginale con doppio stiletto monouso sfilabile, punta atraumatica, impugnatura a delta e bendarella in polipropilene monofilamento e multifilamento | libero | 42
244 | Sistema per la correzione del prolasso del pavimento pelvico in chirurgia mininvasiva composto da: rete in polipropilene monofilamento di tipo I con estremità termosaldate in silicone, Kit disponibile con introduttori curvi, semicircolari e ad uncino | 440 | 42
| Come sopra con bracci di fissaggio a lisca di pesce, marker centrale, filo di sutura posto ad una estremità, configurazione mini, completa di introduttore monouso con estremità retraibile | 550
| Come sopra composta da 4 bracci e corpo centrale con fori completa di introduttori sia per approcci sovrapubici che transotturatori | 880
| Come sopra composta da 2 bracci e corpo centrale con fori completa di introduttori sia per approcci sovrapubici che transotturatori | 825
| Come sopra con estremità provviste di scalanature che consentono la regolazione sia intraoperatoria che postoperatoria, completo di introduttori, disponibile in Kit per approcci sia sovrapubici che transotturatori | 550
| Come sopra con PAD centrale radiopaco in silicone completo di 2 rondelle per regolazione, 2 introduttori, 2 dispositivi per posizionare le rondelle, 2 dischi forati per rinforzo, 1 nastro centimetrato. Disponibile in Kit per approcci sia retrobubici che transotturatori | 2300
245 | Dispositivo per il trattamento endoscopico del reflusso vescioureterale composto da copolimero di poliacrilato/polialcool immerso in un carrier di soluzione glicerica al 40% racchiuso in siringa da 1 ml | 490 | 52
246 | Rete adesiva in poliestere,lunghezza circa 60 cm,per chiusura di brecce cutanee, corredata di adesivo in 2-octil-cianocrilato di circa 4 ml | 44.625 | 86
247 | Adesivo tissutale in 2-octil cianoacrilato, ad alta viscosità, con potere batteriostatico, dotato di tampone applicatore, da conservare a temperatura ambiente da 0,5ml | 11.976 | 4646
248 | Adesivo tissutale in 2-octil cianoacrilato, ad alta viscosità, con potere batteriostatico, contenuto in applicatore a forma di penna, dotato di tampone applicatore, da conservare a temperatura ambiente da 0,5ml E 0,75 ml batteriostatica | 18.9675 | 819
249 | Sigillante chirurgico, biocompatibile e totalmente sintetico, in doppia siringa ad unico stantuffo e con cannula d’applicazione modellabile, completamente riassorbibile entro 30 gg. Composto da 2 distinti polimeri di polietilene glicole (PEG), sigilla le superfici dei tessuti, prevenendo le perdite di fluidi e delle vie aeree, rafforza le linee di sutura sottoposte anche a pressione elevata, impermeabilizza le anastomosi e gli innesti biologici o sintetici. Kit 4 e 8 ml .con relativo applicatore da open e laparo | libero | 231
250 | colla chirurgica sintetica per il fissaggio di protesi ai muscoli con applicatore per uso laparoscopico e laparotomico 100% n-exyl cianoacrilato biodegradabile | 102.05 | 139
251 | Sigillante chirurgico biocompatibile totalmente sintetico colorato , in doppia siringa ad unico stantuffo.kit 5 ml composto da polietilene glicole idrosolubile e soluzione di tampone di borato assorbibile in 7 gg con cannulla di applicazione | 369.2 | 147
252 | Sigillante sintetico assorbibile per chirurgia Polmonare, di colore blu , assorbimento completo in 4- 8 settimane , composto da due soluzioni una di estere di politilene glicole (PEG) e una di ammina trilisina da 5ml . | libero | 8
253 | Gel chirurgico emostatico in siringa, ad alta viscosità, per il controllo delle emorragie di origine arteriosa e venosa. Composto da granuli di gelatina di collagene da 0,5 mm. circa e da 2.500 U.I. di trombina umana con relativo applicatore laparo e punta applicatrice da open | 229 | 715
254 | SPUGNETTE in gelatina suina, emostatiche, assorbibili, per uso locale, in confezione singola sterile misure : 7x5x1, 7x5x0,1, 8x3 cm diametro, polvere da g 1. |  | 1311
| 7x5x1 | 2.6325
| 7x5x0,1 | 2.5831
| 8x3 | 6.7325
| polvere | 24.25
255 | GELATINA suina , emostatica, assorbibile, per uso locale, in confezione singola sterile, con 2 applicatori, di cui uno graduato con memoria, siringa precaricata 6 ml | 106.848 | 123
256 | CELLULOSA 100% ossidata e rigenerata, a ph inferiore o uguale a 4 con comprovata azione antibatterica, rapido effetto emostatico, conservazione a temperatura ambiente, in confezione doppia, sterile cm 5x35; cm 5x7,5; cm 5x1,25 ; cm 10x20 |  | 10631
| 5x35 | 22.74
| 5x7,5 | 12.85
| 5x1,25 | 7.19
| 10x20 | 25.72
257 | CELLULOSA, come sopra, struttura ad alta densità cm 2,5x2,5 ; cm 5x7,5 ; cm 7,5x10 ; cm 15,2x22,9 . |  | 721
| 2,5x2,5 | 15.57
| 5x7,5 | 27.74
| 7,5x10 | 37.15
| 15,2x22,9 | 113
258 | CELLULOSA, come sopra, struttura microfibrillare cm 2,5x5,1 ; cm 5,1x10,2 ; cm 10,2x10,2 |  | 2609
| 2,5x5,1 | 52
| 5,1x10,2 | 97
| 10,2x10,2 | 188
259 | kit monouso per isteroscopia composto da set Hegar completo da mm 2 a mm 13 2 pinze da collo ,speculum vaginale ,pinza tampone ,ciotola disinfettante | 84.72 | 303
260 | Set ,sterile monouso , per blocco emorragia cavità uterina: a) pallone di silicone 500cc b) catetere 54cm 24Fr | 240 | 97
261 | Set ,sterile monouso , per la dilatazione del collo uterino a doppio palloncino: a) palloncini in lattice anallergico da 80 ml , | 47.79 | 143
262 | Sistema di drenaggio in aspirazione continua e controllata, costituito da un evacuatore chirurgico da 150 ml e da 300 ml, aspirazione controllata di 50 mmHg/cm, trasparente, graduato con valvola antireflusso, valvola di scarico e doppio attacco per tubi di drenaggio, a corredo tubi di drenaggio in silicone con quattro scanaluture ensterne lineari ed indipendenti, anticollabimento, rotondi e piatti con e senza ago di trasfissione delle seguenti misure : evacuatore da 150 ml, evacuatore da 300 ml, tubo di drenaggio in unica estrusione da 10 Fr, 15Fr, 19Fr, 24Fr, tubo piatto da 7 mm, 10 mm. Connettore a due vie 2:1 e tre vie 3:1 |  | 11771
| sistema da 150 ml | 23
| sistema da 300 ml | 28
| 10 fr | 24
| 15 fr | 24.97
| 19 fr | 24.97
| 24 fr | 28.08
| raccordo di connessione | 3
263 | Sistema di drenaggio in aspirazione costituito da evacuatore da 600 ml con regolatore di pressione negativa a quattro livelli da caduta ad alto vuoto, a corredo tubi di drenaggio in pvc forati con e senza ago di trasfissione, calibri 6, 8, 10, 12, 14, 16 e 18 ch | 49.59 | 1532
264 | Sistema di drenaggio delle asciti ed effusioni pleuriche maligne, impiantabile, in silicone morbido ad ampio lume da 55 cm 15 Fr, tratto forato da 20 cm con fori ovali anti occlusione, supporto in titanio, latex, pvc e dehp free | 495.85 | 52
265 | Drenaggio ondulato in silicone ad azione capillare radiopaco, sterile lunga circa 30 cm. Da 6, 8, 10, 12 mm | libero | 881
266 | Drenaggio multitubulare in silicone radiopaco, sterile, lunghezza 30-40 cm circa. Da 10, 15, 20, 25, 30 mm | libero | 1073
267 | Tubi di KHER in silicone in confezione sterile. Da mm 2,5-3-4-5-6 | 10.6 | 891
268 | Strisce di matrice collagenosa di pericardio bovino acellulare, biocompatibile ed in grado di favorire l’angiogenesi,senza legami crociati ,estremamente robusta con eccellente tenuta delle suture per rinforzo e sostegno asciutto in chirurgia bariatrica e toracica,in grado di impedire perdite di fluidi e/o aria e riapprossimarsi alle suture ,compatibili con le suturatici presenti in gara. | 239.6106 | 253
269 | Sistema monouso sterile antiaderenziale spray, per la prevenzione delle aderenze post-operatorie, composto da polimero sintetico ad acqua in prorvetta e da blue di metilene in provetta, con compressore e iniettori. | libero | 213
270 | Film antiaderenziale a due superfici che presenta un lato poroso,realizzato in collagene liofilizzato e pepsinizzato di tipo I,e un altro lato liscio non poroso,realizzato in atelocollagene di tipo I.Il kit è composto da due siringhe,una contiene ossido di maltodestrina. Dimensioni varie | 174 | 64
271 | Gel antiaderenziale composto da miscela sterile e riassorbibile in circa 30 gg. In ossido di polietilene e sodio carbossimetilcellulosa ,dotato di applicatore monouso lungo almeno 30 cm e diametro compatibile con trocar 5 mm | 177.59 | 244
272 | Anti aderenziale in gel di acido ialuronico auto-crossilikato assorbibile in circa 7 gg. . | 88.8 | 44
273 | Set monouso composto da un tubo di raccordo a doppio lume,con filtro sterile trasparente e due puntali spray per nebulizzare la colla di fibrina | libero | 116
274 | Materiale di rinforzo riassorbibile per linea di sutura meccanica composto unicamente da copolimero di Poligliconato/Carbonato di Trimetilene (PGA/TMC), in strati fibrosi porosi bioassorbibili, con totale assenza di componenti di origine animale, resistenza meccanica rilevabile in 4/5 settimane, con forma a guaina/manicotto, compatibili con suturatrici meccaniche lineari e circolari in uso. | 122.1 | 156
275 | Base superassorbente in laminato di fibra sintetica per chirurgia laparoscopica che non rilasci frustoli ,accoppiato a film plastico antiscivolo privo di adesivi ed impermeabile . Latex free ,capacità di assorbimento superiore a 3 lt/mq .Esente da conducibilità elettrostatiche . Marchio CE ,rotoli da 1 x 50 mt con carrello in alluminio con ruote per suddetto rotolo contenitore contagarze |  | 191
| Base superassorbente in laminato di fibra sintetica per chirurgia laparoscopica | 111.6
| portarotolo | 403
| rotolo | 400
276 | Antiaderenziale chirurgico biocompatibile sintetico colorato blu in doppia siringa ,kit 10ml composto da polietilene glicole idrosolubile e soluzione di tampone di borato assorbibile in 7 gg con cannulla di applicazione | 334.1 | 110
277 | pledget in ptfe misure cm 3 x 7 e 3 x 3 | 2.9493 | 453
278 | sistema per la compressione sequenziale ad azione intermittente ondulatoria e circonferenziale mediante la combinazione di gambali e plantari monopaziente di diversa misura . Compressore plantare :130 mmHg circa con service gratuito degli apparecchi necessari al funzionamento del sistema |  | 1253
| gambali | 68
| plantari | 26
279 | Sistema chirurgico mini-invasivo per la riparazione dei difetti anteriori e centrali del pavimento pelvico femminile con approccio a singola incisione composto da una mesh in polipropilene monofilamento macroporo a bassa densità, 2 introduttori in acciaio inossidabile, uno dei quali dotato di guaina protettiva e pulsante di rilascio della stessa, due braccia fissanti con piccole punte integrate, in polipropilene, strumento graduato per la regolazione della tensione della mesh e occhielli in polipropilene per il fissaggio. | 1209.54 | 73
Sistema chirurgico mini-invasivo per la riparazione senza tensione del prolasso posteriore degli organi pelvici e la sospensione della cupola vaginale, con approccio a singola incisione vaginale. Composto da una mesh in polipropilene monofilamento macroporo a bassa densità, un introduttore in acciaio inox, monouso con impugnatura fissa ed ergonomica, due braccia fissanti con piccole punte integrate in polipropilene, uno strumento graduato per la regolazione della tensione della mesh e occhielli in polipropilene per il fissaggio. Ant. e posteriore
| anteriore | 1272
| posteriore | 950
280 | Sistema monouso per la correzione del cistocele per via transotturatoria composto da 4 diversi aghi a forma elicoidale e mesh in polipropilene monofilamento con diversa porosità tra le 4 braccia, ricoperte da guaina, e il corpo centrale della stessa. | 1379.3 | 63
| Sistema monouso per la correzione del prolasso posteriore e sospensione della cupola vaginale composto da 2 aghi e mesh in polipropilene monofilamento con diversa porosità tra le 2 braccia, ricoperte da guaina, e il corpo centrale della stessa | 1026.56
281 | Dispositivo con approccio transotturatorio per il riposizionamento dell’uretra bulbare, composto da due aghi a forma elicoidale con punta smussa non tagliente e sling in polipropilene monofilamento con due fili di tensionamento parzialmente rivestita da guaina in plastica e con connettori a baionetta per l’aggancio agli aghi | libero | 60
282 | Sistema per il trattamento dell'incontinenza urinaria da sforzo, costituito da gel non riassorbibile, trasparente e idrofilo, composto da oltre il 95% di acqua e poliacrilammide, completo di siringhe preriempite da ca. 1 ml ciascuna, sigillate con raccordo luer-look, aghi sterili della dimensione di ca. 23g. x 12 cm., camicia rotante monouso in plastica della lunghezza di ca. 125 mm. Il gel deve applicarsi sotto controllo visivo con uretroscopio del diametro di ca. 2,45 mm. e lunghezza di 115 mm. | 777.6 | 103
283 | Kit di rete in polipropilene per la correzione del pavimento pelvico anteriore ed apicale, composto da unico dispositivo di sutura per l’applicazione e da rete tension-free. Rete dotata di quattro braccia per il posizionamento su arco tendineo e sacrospinoso, protette da guaina e fornite di sutura all’estremità compatibile con il dispositivo di applicazione. | 1137.5 | 103
| Kit di rete in polipropilene per la correzione del pavimento pelvico anteriore ed apicale, composto da unico dispositivo di sutura per l’applicazione e da rete tension-free. Rete dotata di due braccia per il posizionamento su legamento sacrospinoso, protette da guaina e fornite di sutura all’estremità compatibile con il dispositivo di applicazione. | 1137.5
| Kit di rete in polipropilene per la correzione del pavimento pelvico posteriore, composto da unico dispositivo di sutura per l’applicazione e da rete tension-free. Rete dotata di due braccia per il posizionamento su legamento sacrospinoso, protette da guaina e fornite di sutura all’estremità compatibile con il dispositivo di applicazione. | 1007.5
284 | Dispositivo automatico di precisione per suturare in sedi chirurgiche di difficile accesso, composto da braccio munito di porta-aghi e pistone per il rilascio della sutura. Sistema porta-aghi compatibile con suture dedicate dotate di punta lanceolata per il caricamento; Suture in materiale assorbibile e non assorbibile, con doppia punta lanceolata o punta curva e lanceolata alle estremità. |  | 16
| Dispositivo | 200
| sutura | 27
285 | Benderella per il trattamento dell’incontinenza da sforzo, costituita da rete in polipropilene con porzione suburetrale termosaldata e sistema di introduzione transotturatorio con ago monouso di forma curva o elicoidale. Rete protetta totalmente da maglia in plastica con linguetta di centraggio e applicatori ad anello rimovibili per il sistema ad ago. | 426.795 | 163
286 | Catetere in silicone per tamponamento emoraggie del diametro di 24 Fr. , lunghezza 58 cm, palloncino distale del volume di 500 ml, due fori distali di drenaggio di ampie dimensioni. Provvisto di due vie, una di drenaggio con raccordo a tenuta e una per il gonfiaggio del palloncino provvisto di raccordo luer-lock. Rubinetto ad una via.Siringa per il gonfiaggio del palloncino da 50cc. Sterile e monouso. | 240 | 85
287 | Dispositivo a palloncino per la maturazione cervicale ,per dilatare in modo naturale e graduale la cervice e per promuovere l'induzione al parto, dimensioni : 18 Fr. Lunghezza 40 cm , volume del palloncino 80 ml. Sterile e monouso. | 47.79 | 93
288 | Rete piana macroporosa in polipropilene avvolta da due foglietti di materiale riassorbibile (poliglecaprone) che fungono da antiaderenziale sui due lati . Prezzo per cm2 | 3 | 100
289 | Barriera antiaderenziale in cellulosa ossidata rigenerata riassorbibile, dimensioni 7,6 x 10,2 cm, | 153.09 | 191
290 | Sistema completo intrauterino per la resezione isteroscopica di polipi e miomicomposto da: un motore e una pompa per la dilatazione uterina e un set per isteroscopia operativa. Morcellatore reciprocante isteroscopico monouso; Morcellatore rotante isteroscopico monosuo; Set di tubi per pompa monouso; La aggiudicazione del monouso prevede l'obbligo per la ditta di fornire in uso gratuito il sistema intrauterino completo |  | 23
| Morcellatore rotante monouso | 140
| Morcellatore reciprocante monouso | 300
| Kit monoprocedura | 200
291 | protesi a rete adatta al posizionamento introperitoneale per laparoceli ed ernie parastomali in PVDF e polipropilene ritagliabile elastica ed a pori aperti varie misure | 768.7733 | 38
292 | kit per la diagnosi di rottura prematura delle membrane e kit per le minacce di parto pretermine | 20.8 | 202
8