## INVENTARIO ARNAS GARIBALDI
Codice Inventario | TitoloProprieta | Struttura | Matricola | CodicePadre | Civab | Descrizione | Costruttore | Modello | Reparto | Stanza | Configurazione | Valore | Garanzia_DataScadenza
0000001 | Acquisto | NUOVO OSPEDALE GARIBALDI - NESIMA | 5504030-M10277 | 0000001 | LSC | LAMPADA SCIALITICA | BERCHTOLD GMBH & CO KG | CHROMOPHARE C 952 | Blocco Operatorio Generale | SALA 10 ORTOPEDIA | A sistema | 19645.1548
0000002 | Acquisto | NUOVO OSPEDALE GARIBALDI - NESIMA | 6004060-M14431 | 0000001 | LSC | LAMPADA SCIALITICA | BERCHTOLD GMBH & CO KG | CHROMOPHARE D 650 PLUS | Blocco Operatorio Generale | SALA 10 ORTOPEDIA | A sistema | 5266.3254
0000003 | Acquisto | NUOVO OSPEDALE GARIBALDI - NESIMA | 24091-20003 |  | PSO | PENSILE PER SALA OPERATORIA E TERAPIA INTENSIVA | TRUMPF KREUZER MEDIZIN SYSTEME GMBH & CO KG | KLINOPORT 1005 | Blocco Operatorio Generale | SALA 10 ORTOPEDIA | Singolo | 19000
0000004 | Acquisto | NUOVO OSPEDALE GARIBALDI - NESIMA | 24091-10001 |  | PSO | PENSILE PER SALA OPERATORIA E TERAPIA INTENSIVA | TRUMPF KREUZER MEDIZIN SYSTEME GMBH & CO KG | KLINOPORT 1415 AN | Blocco Operatorio Generale | SALA 10 ORTOPEDIA | Singolo | 19000
0000005 | Acquisto | NUOVO OSPEDALE GARIBALDI - NESIMA | / |  | DIA | DIAFANOSCOPIO | / | / | Blocco Operatorio Generale | SALA 10 ORTOPEDIA | Singolo | 496.5691
0000006 | Acquisto | NUOVO OSPEDALE GARIBALDI - NESIMA | 398 S1473 | 0000006 | TOP | TAVOLO OPERATORIO | MAQUET GMBH & CO KG | ALPHAMAQUET PLUS | Blocco Operatorio Generale | SALA 8 NEUROCHIRURGIA | Modulare | 33703.7302
0000007 | Acquisto | NUOVO OSPEDALE GARIBALDI - NESIMA | F3H28497A |  | ELB | ELETTROBISTURI | VALLEYLAB INC | FORCE FX 8 C | Blocco Operatorio Generale | SALA 10 ORTOPEDIA | Singolo | 10337.9481
0000008 | Acquisto | NUOVO OSPEDALE GARIBALDI - NESIMA | 041202 |  | ACH | ASPIRATORE MEDICO CHIRURGICO | FASET SPA | 208 | Blocco Operatorio Generale | ANGIOGRAFIA INTERVENTISTICA -1 | Singolo | 869.4282
0000009 | Acquisto | NUOVO OSPEDALE GARIBALDI - NESIMA | 2008816 | 0000012 | MTV | MONITOR TELEVISIVO PER BIOIMMAGINI | SONY CORP | PVM 20M2 MDE | Blocco Operatorio Generale | SALA 10 ORTOPEDIA | Modulare | 3118.28
0000010 | Acquisto | NUOVO OSPEDALE GARIBALDI - NESIMA | 90886671 |  | MAI | MODULO ACQUISIZIONE IMMAGINI | DYONICS INC | VISION 635 | Blocco Operatorio Generale | SALA 10 ORTOPEDIA | Singolo | 8189.7
0000011 | Acquisto | NUOVO OSPEDALE GARIBALDI - NESIMA | 60650795 | 0000012 | STE | SISTEMA TELEVISIVO PER ENDOSCOPIA | SMITH & NEPHEW PLC | DYONICS ED-3 | Blocco Operatorio Generale | SALA 10 ORTOPEDIA | Modulare | 15937.1564
0000012 | Acquisto | NUOVO OSPEDALE GARIBALDI - NESIMA | SX1491 | 0000012 | FLU | FONTE LUMINOSA PER ENDOSCOPIA | SMITH & NEPHEW PLC | XENON LIGHT SOURCE | Blocco Operatorio Generale | SALA 10 ORTOPEDIA | Modulare | 10054.3799
0000013 | Acquisto | NUOVO OSPEDALE GARIBALDI - NESIMA | 5293 | 0000012 | SPD | SISTEMA MOTORIZZATO PER CHIRURGIA ORTOPEDICA | DYONICS INC | 7205892 DYONICS POWER | Blocco Operatorio Generale | SALA 10 ORTOPEDIA | Modulare | 5765.9614
0000014 | Acquisto | NUOVO OSPEDALE GARIBALDI - NESIMA | 0420728 | 0000014 | ELB | ELETTROBISTURI | MITEK SURGICAL PRODUCTS | VAPR SYSTEM III | Blocco Operatorio Generale | SALA 10 ORTOPEDIA | Modulare | 8719.6634
0000015 | Acquisto | NUOVO OSPEDALE GARIBALDI - NESIMA | 0406CE381 |  | IRR | IRRIGATORE | SMITH & NEPHEW PLC | ACCESS 15 | Blocco Operatorio Generale | SALA 10 ORTOPEDIA | Singolo | 7705.0275
0000016 | Acquisto | NUOVO OSPEDALE GARIBALDI - NESIMA | 97160 | 0000012 | IGA | INSUFFLATORE DI GAS | WOLF RICHARD GMBH | 2202 ARTHROPUMP | Blocco Operatorio Generale | SALA 10 ORTOPEDIA | Modulare | 5187.5061
0000017 | Acquisto | NUOVO OSPEDALE GARIBALDI - NESIMA | / |  | CAF | CARRELLO ELETTRIFICATO | LUCINI SURGICAL CONCEPT SRL | COS 6830 | Blocco Operatorio Generale | SALA 10 ORTOPEDIA | Singolo | 1327.8458
0000018 | Acquisto | NUOVO OSPEDALE GARIBALDI - NESIMA | 20069 |  | PSI | POMPA A SIRINGA | B BRAUN GMBH | PERFUSOR COMPACT S | Blocco Operatorio Generale | SALA 10 ORTOPEDIA | Singolo | 655
0000019 | Acquisto | NUOVO OSPEDALE GARIBALDI - NESIMA | 9011 |  | PSI | POMPA A SIRINGA | B BRAUN GMBH | PERFUSOR COMPACT | INTRAMOENIA | DEPOSITO | Singolo | 570
0000020 | Acquisto | NUOVO OSPEDALE GARIBALDI - NESIMA | 0101-25342/ELC |  | LPE | LACCIO EMOSTATICO PNEUMATICO | VBM MEDIZINTECHNIK GMBH | TOURNIQUET 2500 ELC | Blocco Operatorio Generale | SALA 10 ORTOPEDIA | Singolo | 2738.76
0000021 | Acquisto | NUOVO OSPEDALE GARIBALDI - NESIMA | 2506 | 0000387 | 6CA | TAVOLO OPERATORIO A PIANI CARRELLATI, CARICABATTERIE | MAQUET GMBH & CO KG | 1150 81 A0 | Blocco Operatorio Generale | SALA 10 ORTOPEDIA | Modulare | 139
0000022 | Acquisto | NUOVO OSPEDALE GARIBALDI - NESIMA | ANBJ00180 | 0000022 | ANS | ANESTESIA, APPARECCHIO PER | DATEX OHMEDA DIVISION INSTRUMENTARIUM CORP | S 5 AVANCE | Blocco Operatorio Generale | SALA 10 ORTOPEDIA | Modulare | 38361.0117
0000023 | Acquisto | NUOVO OSPEDALE GARIBALDI - NESIMA | 520118 5 | 0000022 | AGC | ANALIZZATORE GAS TOSSICI | DATEX OHMEDA INC | 7 CU8 10 M PRESTIN | Blocco Operatorio Generale | SALA 10 ORTOPEDIA | Modulare | 14605.16
0000024 | Acquisto | NUOVO OSPEDALE GARIBALDI - NESIMA | M1019PN4480008 | 0000022 | MON | MONITOR | DATEX OHMEDA DIVISION INSTRUMENTARIUM CORP | S 5 | Blocco Operatorio Generale | SALA 10 ORTOPEDIA | Modulare | 17655.7233
0000025 | Acquisto | NUOVO OSPEDALE GARIBALDI - NESIMA | 80038 |  | DEF | DEFIBRILLATORE | NIHON KOHDEN CORP | TEC 5521 K | Blocco Operatorio Generale | SALA 10 ORTOPEDIA | Singolo | 5503.0811
0000026 | Acquisto | NUOVO OSPEDALE GARIBALDI - NESIMA | / | 0000027 | AIM | APPARECCHIO ELETTROMEDICALE, ALIMENTATORE PER | RIZZOLI ORTOPEDIA SPA | / | Blocco Operatorio Generale | SALA 10 ORTOPEDIA | Modulare | 258
0000027 | Acquisto | NUOVO OSPEDALE GARIBALDI - NESIMA | 108 | 0000027 | TOP | TAVOLO OPERATORIO | RIZZOLI ORTOPEDIA SPA | / | Blocco Operatorio Generale | CORRIDOIO | A sistema | 27776.0358
0000028 | Acquisto | NUOVO OSPEDALE GARIBALDI - NESIMA | / |  | PSO | PENSILE PER SALA OPERATORIA E TERAPIA INTENSIVA | EBI HAMILTON MEDICALE ITALIA SRL | / | Blocco Operatorio Generale | SALA 10 ORTOPEDIA | Singolo | 10287.5907
0000029 | Acquisto | NUOVO OSPEDALE GARIBALDI - NESIMA | FS039417 |  | LPE | LACCIO EMOSTATICO PNEUMATICO | ZIMMER INC | ATS 1500 | Blocco Operatorio Generale | SALA 10 ORTOPEDIA | Singolo | 2738.76
0000030 | Acquisto | NUOVO OSPEDALE GARIBALDI - NESIMA | 2002-01193 |  | PER | POMPA PER VUOTO | REDAX SRL MEDICAL DEVICES | DRENTECH VACCUM UNIT | Blocco Operatorio Generale | SALA 10 ORTOPEDIA | Singolo | 520.9625
0000031 | Acquisto | NUOVO OSPEDALE GARIBALDI - NESIMA | 2002-07040 |  | PER | POMPA PER VUOTO | REDAX SRL MEDICAL DEVICES | DRENTECH VACCUM UNIT | Blocco Operatorio Generale | SALA 10 ORTOPEDIA | Singolo | 520.9625
0000032 | Acquisto | NUOVO OSPEDALE GARIBALDI - NESIMA | W130 |  | AIM | APPARECCHIO ELETTROMEDICALE, ALIMENTATORE PER | RIZZOLI ORTOPEDIA SPA | / | ORTOPEDIA E TRAUMATOLOGIA | DEGENZA | Singolo | 258
0000033 | Acquisto | NUOVO OSPEDALE GARIBALDI - NESIMA | M5300260 |  | MTV | MONITOR TELEVISIVO PER BIOIMMAGINI | LEMKE MEDICAL TV GMBH | ER 150 | Anestesia e Rianimazione |  | Singolo | 1910
0000034 | Acquisto | NUOVO OSPEDALE GARIBALDI - NESIMA | 6558-B |  | STE | SISTEMA TELEVISIVO PER ENDOSCOPIA | CONMED LINVATEC CORP | C 8180 A | DEPOSITO | UFFICIO TECNICO NESIMA | Singolo | 6042
0000035 | Acquisto | NUOVO OSPEDALE GARIBALDI - NESIMA | 28886028 |  | SPD | SISTEMA MOTORIZZATO PER CHIRURGIA ORTOPEDICA | CONMED LINVATEC CORP | PRO 2000 I POWER PRO | DEPOSITO | UFFICIO TECNICO NESIMA | Singolo | 4882
0000036 | Acquisto | NUOVO OSPEDALE GARIBALDI - NESIMA | 5819 |  | TOR | TRAPANO ORTOPEDICO | CONMED LINVATEC CORP | C 9800 APEX UNIVERSAL DRIVE CONSOLE | Blocco Operatorio Generale | SALA 10 ORTOPEDIA | Singolo | 3403.9
0000037 | Acquisto | NUOVO OSPEDALE GARIBALDI - NESIMA | 1876 |  | FLU | FONTE LUMINOSA PER ENDOSCOPIA | CONMED LINVATEC CORP | 8425 AE | DEPOSITO | UFFICIO TECNICO NESIMA | Singolo | 6566
0000038 | Acquisto | NUOVO OSPEDALE GARIBALDI - NESIMA | 1195 |  | IRR | IRRIGATORE | ARTHREX INC | AR 6450 | Blocco Operatorio Generale | SALA 10 ORTOPEDIA | Singolo | 7705.0275
0000039 | Acquisto | NUOVO OSPEDALE GARIBALDI - NESIMA | 101209 |  | FSE | CARRELLO SERVITORE PER ENDOSCOPI | BERMAN SRL SISTEMI MEDICAL | LA 0462 | DEPOSITO | UFFICIO TECNICO NESIMA | Singolo | 2188.6082
0000040 | Acquisto | NUOVO OSPEDALE GARIBALDI - NESIMA | 2030748 |  | MTV | MONITOR TELEVISIVO PER BIOIMMAGINI | SONY CORP | PVM 1440 QM | Blocco Operatorio Generale | SALA 10 ORTOPEDIA | Singolo | 3316.5311
0000041 | Acquisto | NUOVO OSPEDALE GARIBALDI - NESIMA | / |  | CAF | CARRELLO ELETTRIFICATO | / | / | Blocco Operatorio Generale | SALA 10 ORTOPEDIA | Singolo | 1450
0000042 | Acquisto | NUOVO OSPEDALE GARIBALDI - NESIMA | 5504030M10278 | 0000042 | LSC | LAMPADA SCIALITICA | BERCHTOLD GMBH & CO KG | CHROMOPHARE C 952 | Blocco Operatorio Generale | SALA 7 CHIRURGIA VASCOLARE | A sistema | 19645.1548
0000043 | Acquisto | NUOVO OSPEDALE GARIBALDI - NESIMA | 6004060M14432 | 0000042 | LSC | LAMPADA SCIALITICA | BERCHTOLD GMBH & CO KG | CHROMOPHARE D 650 PLUS | Blocco Operatorio Generale | SALA 7 CHIRURGIA VASCOLARE | A sistema | 5266.3254
0000044 | Acquisto | NUOVO OSPEDALE GARIBALDI - NESIMA | 24091-20-001 |  | PSO | PENSILE PER SALA OPERATORIA E TERAPIA INTENSIVA | TRUMPF KREUZER MEDIZIN SYSTEME GMBH & CO KG | KLINOPORT 1005 HB CH | Blocco Operatorio Generale | SALA 7 CHIRURGIA VASCOLARE | Singolo | 19000
0000045 | Acquisto | NUOVO OSPEDALE GARIBALDI - NESIMA | 24091-10-002 |  | PSO | PENSILE PER SALA OPERATORIA E TERAPIA INTENSIVA | TRUMPF KREUZER MEDIZIN SYSTEME GMBH & CO KG | KLINOPORT 1415 AN | Blocco Operatorio Generale | SALA 7 CHIRURGIA VASCOLARE | Singolo | 19000
0000046 | Acquisto | NUOVO OSPEDALE GARIBALDI - NESIMA | / |  | DIA | DIAFANOSCOPIO | / | / | Blocco Operatorio Generale | SALA 7 CHIRURGIA VASCOLARE | Singolo | 496.5691
0000047 | Acquisto | NUOVO OSPEDALE GARIBALDI - NESIMA | 375 S1459 | 0000048 | TOP | TAVOLO OPERATORIO | MAQUET GMBH & CO KG | ALPHAMAQUET PLUS | Blocco Operatorio Generale | SALA 7 CHIRURGIA VASCOLARE | Modulare | 33703.7302
0000048 | Acquisto | NUOVO OSPEDALE GARIBALDI - NESIMA | 2607 | 0000048 | 6CA | TAVOLO OPERATORIO A PIANI CARRELLATI, CARICABATTERIE | MAQUET GMBH & CO KG | 1150 81 A0 | Blocco Operatorio Generale | SALA 7 CHIRURGIA VASCOLARE | Modulare | 139
0000049 | Acquisto | NUOVO OSPEDALE GARIBALDI - NESIMA | ANBJ00177 | 0000049 | ANS | ANESTESIA, APPARECCHIO PER | DATEX OHMEDA DIVISION INSTRUMENTARIUM CORP | S 5 AVANCE | Blocco Operatorio Generale | SALA 9 CH. TORACICA/PEDIATRICA | Modulare | 38361.0117
0000050 | Acquisto | NUOVO OSPEDALE GARIBALDI - NESIMA | 5201182 | 0000049 | AGC | ANALIZZATORE GAS TOSSICI | DATEX OHMEDA INC | 7 CU8 10 | Blocco Operatorio Generale | SALA 9 CH. TORACICA/PEDIATRICA | Modulare | 14605.16
0000051 | Acquisto | NUOVO OSPEDALE GARIBALDI - NESIMA | M10198N4450359 | 0000049 | MON | MONITOR | DATEX OHMEDA DIVISION INSTRUMENTARIUM CORP | S 5 | Blocco Operatorio Generale | SALA 9 CH. TORACICA/PEDIATRICA | Modulare | 17655.7233
0000052 | Acquisto | NUOVO OSPEDALE GARIBALDI - NESIMA | 80039 |  | DEF | DEFIBRILLATORE | NIHON KOHDEN CORP | TEC 5521 K | Blocco Operatorio Generale | SALA 7 CHIRURGIA VASCOLARE | Singolo | 5503.0811
0000053 | Acquisto | NUOVO OSPEDALE GARIBALDI - NESIMA | F3H28472A |  | ELB | ELETTROBISTURI | VALLEYLAB INC | FORCE FX | Blocco Operatorio Generale | SALA 7 CHIRURGIA VASCOLARE | Singolo | 9582.4099
0000054 | Acquisto | NUOVO OSPEDALE GARIBALDI - NESIMA | / |  | PSO | PENSILE PER SALA OPERATORIA E TERAPIA INTENSIVA | EBI HAMILTON MEDICALE ITALIA SRL | / | Blocco Operatorio Generale | SALA 7 CHIRURGIA VASCOLARE | Singolo | 10287.5907
0000055 | Acquisto | NUOVO OSPEDALE GARIBALDI - NESIMA | 5395655067 S1469 |  | MON | MONITOR | DRAEGER MEDICAL AG & CO KG | INFINITY DELTA | Blocco Operatorio Generale | SALA 7 CHIRURGIA VASCOLARE | Singolo | 10300
0000056 | Acquisto | NUOVO OSPEDALE GARIBALDI - NESIMA | / |  | PSO | PENSILE PER SALA OPERATORIA E TERAPIA INTENSIVA | EBI HAMILTON MEDICALE ITALIA SRL | / | Blocco Operatorio Generale | SALA RISVEGLIO | Singolo | 10287.5907
0000057 | Acquisto | NUOVO OSPEDALE GARIBALDI - NESIMA | 5395355268 S1463 | 0000057 | MON | MONITOR | DRAEGER MEDICAL AG & CO KG | INFINITY DELTA | Blocco Operatorio Generale | SALA 6 OSTETRICIA GINECOLOGIA | Modulare | 10300
0000058 | Acquisto | NUOVO OSPEDALE GARIBALDI - NESIMA | HRP0128206 |  | LTT | LETTO ELETTROCOMANDATO PER TERAPIA INTENSIVA O RIANIMAZIONE | HILL ROM CO INC | AVANTGUARD 1400 | CHIRURGIA ONCOLOGICA | DEGENZA 9 | Singolo | 3268.1142
0000059 | Acquisto | NUOVO OSPEDALE GARIBALDI - NESIMA | HRP0128211 |  | LTT | LETTO ELETTROCOMANDATO PER TERAPIA INTENSIVA O RIANIMAZIONE | HILL ROM CO INC | AVANTGUARD 1400 | CHIRURGIA ONCOLOGICA | DEGENZA 7 | Singolo | 3268.1142
0000060 | Acquisto | NUOVO OSPEDALE GARIBALDI - NESIMA | 170-CC5310 |  | MON | MONITOR | BIOSYS CO LTD | BPM 700 AMICO | CARDIOLOGIA | DEGENZA | Singolo | 4998
0000061 | Acquisto | NUOVO OSPEDALE GARIBALDI - NESIMA | / |  | PSO | PENSILE PER SALA OPERATORIA E TERAPIA INTENSIVA | EBI HAMILTON MEDICALE ITALIA SRL | / | Blocco Operatorio Generale | SALA RISVEGLIO | Singolo | 10287.5907
0000062 | Acquisto | NUOVO OSPEDALE GARIBALDI - NESIMA | 5395656565 S1464 |  | MON | MONITOR | DRAEGER MEDICAL AG & CO KG | INFINITY DELTA | AREA PARTO | PRE SALA GRANDE | Singolo | 10300
0000063 | Acquisto | NUOVO OSPEDALE GARIBALDI - NESIMA | 5394542752 S1197 | 0000063 | MON | MONITOR | SIEMENS AG | SIRECUST SC 7000 | Blocco Operatorio Generale | SALA 3 CHIRURGIA ONCOLOGICA | Modulare | 13168.15
0000064 | Acquisto | NUOVO OSPEDALE GARIBALDI - NESIMA | / |  | PSO | PENSILE PER SALA OPERATORIA E TERAPIA INTENSIVA | EBI HAMILTON MEDICALE ITALIA SRL | / | Blocco Operatorio Generale | SALA RISVEGLIO | Singolo | 10287.5907
0000065 | Acquisto | NUOVO OSPEDALE GARIBALDI - NESIMA | 5395610864 - S1461 | 0000065 | MON | MONITOR | DRAEGER MEDICAL AG & CO KG | INFINITY DELTA | Blocco Operatorio Generale | SALA 2 CHIRURGIA ONCOLOGICA | Modulare | 10300
0000066 | Acquisto | NUOVO OSPEDALE GARIBALDI - NESIMA | / |  | PSO | PENSILE PER SALA OPERATORIA E TERAPIA INTENSIVA | EBI HAMILTON MEDICALE ITALIA SRL | / | Blocco Operatorio Generale | SALA RISVEGLIO | Singolo | 10287.5907
0000067 | Service | NUOVO OSPEDALE GARIBALDI - NESIMA | 14540 |  | PSI | POMPA A SIRINGA | B BRAUN GMBH | PERFUSOR COMPACT | Blocco Operatorio Generale | SALA RISVEGLIO | Singolo | 0
0000068 | Acquisto | NUOVO OSPEDALE GARIBALDI - NESIMA | 20278 |  | ECG | ELETTROCARDIOGRAFO | ESAOTE SPA | P 8000 POWER | Blocco Operatorio Generale | SALA RISVEGLIO | Singolo | 1920
0000069 | Service | NUOVO OSPEDALE GARIBALDI - NESIMA | 66718 |  | PIN | POMPA DI INFUSIONE | B BRAUN GMBH | INFUSOMAT | Blocco Operatorio Generale | SALA RISVEGLIO | Singolo | 0
0000070 | Acquisto | NUOVO OSPEDALE GARIBALDI - NESIMA | 80479 |  | DEF | DEFIBRILLATORE | NIHON KOHDEN CORP | CARDIOLIFE TEC 7621 K | Blocco Operatorio Generale | SALA 9 CH. TORACICA/PEDIATRICA | Singolo | 5503.0811
0000071 | Acquisto | NUOVO OSPEDALE GARIBALDI - NESIMA | 5395341664 S1460 | 0000071 | MON | MONITOR | DRAEGER MEDICAL AG & CO KG | INFINITY DELTA | Blocco Operatorio Generale | SALA 8 NEUROCHIRURGIA | Modulare | 10300
0000072 | Acquisto | NUOVO OSPEDALE GARIBALDI - NESIMA | / |  | PSO | PENSILE PER SALA OPERATORIA E TERAPIA INTENSIVA | EBI HAMILTON MEDICALE ITALIA SRL | / | Blocco Operatorio Generale | SALA RISVEGLIO | Singolo | 10287.5907
0000073 | Acquisto | NUOVO OSPEDALE GARIBALDI - NESIMA | 20244 |  | ECG | ELETTROCARDIOGRAFO | SCHILLER AG | P 8000 BASE | CHIRURGIA VASCOLARE FLEBOLOGICA | REPARTO | Singolo | 1356
0000074 | Acquisto | NUOVO OSPEDALE GARIBALDI - NESIMA | HRP0127209 |  | LTT | LETTO ELETTROCOMANDATO PER TERAPIA INTENSIVA O RIANIMAZIONE | HILL ROM CO INC | AVANTGUARD 1400 | CHIRURGIA ONCOLOGICA | DEGENZA 5 | Singolo | 3268.1142
0000075 | Acquisto | NUOVO OSPEDALE GARIBALDI - NESIMA | / |  | PSO | PENSILE PER SALA OPERATORIA E TERAPIA INTENSIVA | EBI HAMILTON MEDICALE ITALIA SRL | / | Blocco Operatorio Generale | SALA RISVEGLIO | Singolo | 10287.5907
0000076 | Acquisto | NUOVO OSPEDALE GARIBALDI - NESIMA | E0418501 |  | PTP | PRESSOTERAPIA, APPARECCHIO PER | KENDALL HEALTHCARE | SCD RESPONSE 7325 | Blocco Operatorio Generale | CORRIDOIO DEPOSITO | Singolo | 2737.9373
0000077 | Acquisto | NUOVO OSPEDALE GARIBALDI - NESIMA | FBFC03649 |  | OOR | PULSOSSIMETRO | DATEX OHMEDA INC | 3800 | OTORINOLARINGOIATRIA | DEGENZE | Singolo | 887.8111
0000078 | Acquisto | NUOVO OSPEDALE GARIBALDI - NESIMA | 5270537066 S1200 |  | RCA | REGISTRATORE SU CARTA | SIEMENS AG | R 50 | RIANIMAZIONE | SALA RISVEGLIO | Singolo | 1475
0000079 | Acquisto | NUOVO OSPEDALE GARIBALDI - NESIMA | 5270538662 S1198 |  | RCA | REGISTRATORE SU CARTA | SIEMENS AG | R 50 | RIANIMAZIONE | SALA RISVEGLIO | Singolo | 1475
0000080 | Acquisto | NUOVO OSPEDALE GARIBALDI - NESIMA | 5270537565 S1196 |  | RCA | REGISTRATORE SU CARTA | SIEMENS AG | R 50 | RIANIMAZIONE | SALA RISVEGLIO | Singolo | 1475
0000081 | Acquisto | NUOVO OSPEDALE GARIBALDI - NESIMA | 5270537458 S1201 |  | RCA | REGISTRATORE SU CARTA | SIEMENS AG | R 50 | RIANIMAZIONE | SALA RISVEGLIO | Singolo | 1475
0000082 | Acquisto | NUOVO OSPEDALE GARIBALDI - NESIMA | 5664038059 |  | MON | MONITOR | DRAEGER MEDICAL AG & CO KG | INFINITY DOCKING STATION E 546 U | RIANIMAZIONE | SALA RISVEGLIO | Singolo | 15047.7547
0000083 | Acquisto | NUOVO OSPEDALE GARIBALDI - NESIMA | 63406 |  | TCP | TERMOREGOLAZIONE CORPOREA, APPARECCHIO PER | ARIZANT HEALTHCARE INC | BAIR HUGGER 505 | RIANIMAZIONE | STANZA SEMI INTENSIVA | Singolo | 3413.5751
0000084 | Acquisto | NUOVO OSPEDALE GARIBALDI - NESIMA | 98377WK3 |  | PRA | PORTATILE PER RADIOGRAFIA, APPARECCHIO | GE HEALTHCARE | AMX 4 PLUS | RIANIMAZIONE | STANZA SEMI INTENSIVA | Singolo | 21490.6764
0000085 | Acquisto | NUOVO OSPEDALE GARIBALDI - NESIMA | ARTD0292 S1155 |  | VPO | VENTILATORE POLMONARE PER USO OSPEDALIERO | DRAEGER MEDICAL AG & CO KG | EVITA 4 | RIANIMAZIONE | STANZA SEMI INTENSIVA | Singolo | 36400
0000086 | Acquisto | NUOVO OSPEDALE GARIBALDI - NESIMA | 04BA0036 |  | LTT | LETTO ELETTROCOMANDATO PER TERAPIA INTENSIVA O RIANIMAZIONE | HILL ROM CO INC | TOTALCARE | RIANIMAZIONE | STANZA SEMI INTENSIVA | Singolo | 3268.1142
0000087 | Acquisto | NUOVO OSPEDALE GARIBALDI - NESIMA | ARTE0110 S1141 |  | PSO | PENSILE PER SALA OPERATORIA E TERAPIA INTENSIVA | DRAEGER MEDICAL AG & CO KG | PONTA C | RIANIMAZIONE | STANZA SEMI INTENSIVA | Singolo | 11999.99
0000088 | Acquisto | NUOVO OSPEDALE GARIBALDI - NESIMA | ARTE0107 S1140 |  | PSO | PENSILE PER SALA OPERATORIA E TERAPIA INTENSIVA | DRAEGER MEDICAL AG & CO KG | PONTA C | RIANIMAZIONE | STANZA SEMI INTENSIVA | Singolo | 11999.99
0000089 | Acquisto | NUOVO OSPEDALE GARIBALDI - NESIMA | 170CD5119 |  | MON | MONITOR | BIOSYS CO LTD | GUARDIAN | RIANIMAZIONE | STANZA SEMI INTENSIVA | Singolo | 4998
0000090 | Acquisto | NUOVO OSPEDALE GARIBALDI - NESIMA | 170CC5336 |  | MON | MONITOR | BIOSYS CO LTD | GUARDIAN | RIANIMAZIONE | STANZA SEMI INTENSIVA | Singolo | 4998
0000091 | Acquisto | NUOVO OSPEDALE GARIBALDI - NESIMA | ARTE0109 S1139 |  | PSO | PENSILE PER SALA OPERATORIA E TERAPIA INTENSIVA | DRAEGER MEDICAL AG & CO KG | PONTA C | RIANIMAZIONE | STANZA SEMI INTENSIVA | Singolo | 11999.99
0000092 | Acquisto | NUOVO OSPEDALE GARIBALDI - NESIMA | 5394541156 S1199 |  | MON | MONITOR | SIEMENS AG | SIRECUST SC 7000 | RIANIMAZIONE | STANZA SEMI INTENSIVA | Singolo | 13168.15
0000093 | Acquisto | NUOVO OSPEDALE GARIBALDI - NESIMA | ARTC0059 S1171 |  | UMI | UMIDIFICATORE | DRAEGER MEDICAL AG & CO KG | AQUAPOR EL | RIANIMAZIONE | STANZA SEMI INTENSIVA | Singolo | 1939.43
0000094 | Service | NUOVO OSPEDALE GARIBALDI - NESIMA | CH000106 |  | TCP | TERMOREGOLAZIONE CORPOREA, APPARECCHIO PER | PENTATHERM LTD | CAIRCOOLER CC1000 | RIANIMAZIONE | STANZA SEMI INTENSIVA | Singolo | 0
0000095 | Acquisto | NUOVO OSPEDALE GARIBALDI - NESIMA | 83362 |  | MGC | MISURATORE GITTATA CARDIACA | PULSION MEDICAL SYSTEMS AG | PICCO PLUS | RIANIMAZIONE | STANZA SEMI INTENSIVA | Singolo | 13930.9849
0000096 | Acquisto | NUOVO OSPEDALE GARIBALDI - NESIMA | 86000470008 |  | MGC | MISURATORE GITTATA CARDIACA | ABBOTT LABORATORIES | Q2 | RIANIMAZIONE | STANZA SEMI INTENSIVA | Singolo | 7428
0000097 | Acquisto | NUOVO OSPEDALE GARIBALDI - NESIMA | AN17HVDW819099J | 0000100 | 1SM | MONITOR PER COMPUTER BIOMEDICO | SAMSUNG ELECTRONICS | SYNCMASTER 757 P | RIANIMAZIONE | STANZA SEMI INTENSIVA | Modulare | 361.5198
0000098 | Acquisto | NUOVO OSPEDALE GARIBALDI - NESIMA | NC030747 | 0000100 | EEG | ELETTROENCEFALOGRAFO | VIASYS HEALTHCARE INC NEUROCARE GROUP | INTUITION ULTRA SOM | RIANIMAZIONE | STANZA SEMI INTENSIVA | Modulare | 20209.4702
0000099 | Acquisto | NUOVO OSPEDALE GARIBALDI - NESIMA | DQ031144 | 0000100 | EMG | ELETTROMIOGRAFO | VIASYS HEALTHCARE INC NEUROCARE GROUP | EP4 CM AMPLIFIER | RIANIMAZIONE | STANZA SEMI INTENSIVA | Modulare | 20963.2011
0000100 | Acquisto | NUOVO OSPEDALE GARIBALDI - NESIMA | F0000002237 | 0000100 | 1PM | PERSONAL COMPUTER BIOMEDICO | / | 460 | RIANIMAZIONE | STANZA SEMI INTENSIVA | Modulare | 1495
0000104 | Service | NUOVO OSPEDALE GARIBALDI - NESIMA | 20071 |  | PSI | POMPA A SIRINGA | B BRAUN GMBH | PERFUSOR COMPACT S | Blocco Operatorio Generale | CORRIDOIO | Singolo | 0
0000105 | Service | NUOVO OSPEDALE GARIBALDI - NESIMA | 78075 |  | PIN | POMPA DI INFUSIONE | B BRAUN GMBH | INFUSOMAT FMS | RIANIMAZIONE | RIANIMAZIONE ADULTI | Singolo | 0
0000106 | Acquisto | NUOVO OSPEDALE GARIBALDI - NESIMA | 04BA0023 |  | LTT | LETTO ELETTROCOMANDATO PER TERAPIA INTENSIVA O RIANIMAZIONE | HILL ROM CO INC | TOTALCARE DUO 2 | RIANIMAZIONE | RIANIMAZIONE PEDIATRICA | Singolo | 3268.1142
0000107 | Acquisto | NUOVO OSPEDALE GARIBALDI - NESIMA | ARTE0108 S1181 |  | PSO | PENSILE PER SALA OPERATORIA E TERAPIA INTENSIVA | DRAEGER MEDICAL AG & CO KG | PONTA C | RIANIMAZIONE | RIANIMAZIONE PEDIATRICA | Singolo | 11999.99
0000108 | Acquisto | NUOVO OSPEDALE GARIBALDI - NESIMA | ARTM0391 S1183 | 0000108 | VPO | VENTILATORE POLMONARE PER USO OSPEDALIERO | DRAEGER MEDICAL AG & CO KG | EVITA 4 | RIANIMAZIONE | RIANIMAZIONE PEDIATRICA | Modulare | 36400
0000109 | Acquisto | NUOVO OSPEDALE GARIBALDI - NESIMA | 5493224757 S1182 |  | MON | MONITOR | SIEMENS AG | SIRECUST SC 8000 | RIANIMAZIONE | RIANIMAZIONE PEDIATRICA | Singolo | 14512.52
0000110 | Acquisto | NUOVO OSPEDALE GARIBALDI - NESIMA | M017HJDWB02005J |  | MTV | MONITOR TELEVISIVO PER BIOIMMAGINI | SAMSUNG ELECTRONICS | 172 S | RIANIMAZIONE | RIANIMAZIONE PEDIATRICA | Singolo | 3512.2834
0000114 | Service | NUOVO OSPEDALE GARIBALDI - NESIMA | 20303 |  | PSI | POMPA A SIRINGA | B BRAUN GMBH | PERFUSOR COMPACT S | RIANIMAZIONE | RIANIMAZIONE PEDIATRICA | Singolo | 0
0000115 | Service | NUOVO OSPEDALE GARIBALDI - NESIMA | 20295 |  | PSI | POMPA A SIRINGA | B BRAUN GMBH | PERFUSOR COMPACT S | RIANIMAZIONE | RIANIMAZIONE PEDIATRICA | Singolo | 0
0000116 | Service | NUOVO OSPEDALE GARIBALDI - NESIMA | 78057 |  | PIN | POMPA DI INFUSIONE | B BRAUN GMBH | INFUSOMAT FMS | RIANIMAZIONE | RIANIMAZIONE ADULTI | Singolo | 0
0000117 | Service | NUOVO OSPEDALE GARIBALDI - NESIMA | 66729 |  | PIN | POMPA DI INFUSIONE | B BRAUN GMBH | INFUSOMAT FMS | RIANIMAZIONE | RIANIMAZIONE PEDIATRICA | Singolo | 0
0000118 | Acquisto | NUOVO OSPEDALE GARIBALDI - NESIMA | 04BA0044 |  | LTT | LETTO ELETTROCOMANDATO PER TERAPIA INTENSIVA O RIANIMAZIONE | HILL ROM CO INC | TOTALCARE DUO 2 | RIANIMAZIONE | RIANIMAZIONE PEDIATRICA | Singolo | 3268.1142
0000119 | Donazione | NUOVO OSPEDALE GARIBALDI - NESIMA | 159007542 |  | TCP | TERMOREGOLAZIONE CORPOREA, APPARECCHIO PER | KENDALL HEALTHCARE | TYCO | RIANIMAZIONE | RIANIMAZIONE PEDIATRICA | Singolo | 9275.7167
0000120 | Acquisto | NUOVO OSPEDALE GARIBALDI - NESIMA | ARTE0111 S1186 |  | PSO | PENSILE PER SALA OPERATORIA E TERAPIA INTENSIVA | DRAEGER MEDICAL AG & CO KG | PONTA C | RIANIMAZIONE | RIANIMAZIONE PEDIATRICA | Singolo | 11999.99
0000121 | Acquisto | NUOVO OSPEDALE GARIBALDI - NESIMA | ARTM0385 S1185 |  | VPO | VENTILATORE POLMONARE PER USO OSPEDALIERO | DRAEGER MEDICAL AG & CO KG | EVITA 4 NEO FLOW | RIANIMAZIONE | RIANIMAZIONE PEDIATRICA | Singolo | 36400
0000122 | Acquisto | NUOVO OSPEDALE GARIBALDI - NESIMA | 5493276950 S1184 |  | MDR | MONITOR MULTIPARAMETRICO, BASE-PORTAMODULI | SIEMENS AG | SIRECUST SC 8000 | RIANIMAZIONE | RIANIMAZIONE PEDIATRICA | Singolo | 1872
0000123 | Acquisto | NUOVO OSPEDALE GARIBALDI - NESIMA | MO17HMEWA03506T |  | MTV | MONITOR TELEVISIVO PER BIOIMMAGINI | SAMSUNG ELECTRONICS | 172 S | RIANIMAZIONE | RIANIMAZIONE PEDIATRICA | Singolo | 3512.2834
0000124 | Acquisto | NUOVO OSPEDALE GARIBALDI - NESIMA | 1671 |  | NUP | NUTRIPOMPA | B BRAUN GMBH | ENTEROPORT PLUS | RIANIMAZIONE | RIANIMAZIONE ADULTI | Singolo | 1120.3401
0000129 | Service | NUOVO OSPEDALE GARIBALDI - NESIMA | 16700 |  | PSI | POMPA A SIRINGA | B BRAUN GMBH | PERFUSOR COMPACT S | RIANIMAZIONE | RIANIMAZIONE PEDIATRICA | Singolo | 0
0000131 | Service | NUOVO OSPEDALE GARIBALDI - NESIMA | 73245 |  | PIN | POMPA DI INFUSIONE | B BRAUN GMBH | INFUSOMAT FMS | Pediatria | DEPOSITO | Singolo | 0
0000132 | Service | NUOVO OSPEDALE GARIBALDI - NESIMA | 78237 |  | PIN | POMPA DI INFUSIONE | B BRAUN GMBH | INFUSOMAT FMS | RIANIMAZIONE | RIANIMAZIONE PEDIATRICA | Singolo | 0
0000133 | Acquisto | NUOVO OSPEDALE GARIBALDI - NESIMA | ARTE0106 S1187 |  | PSO | PENSILE PER SALA OPERATORIA E TERAPIA INTENSIVA | DRAEGER MEDICAL AG & CO KG | PONTA C | RIANIMAZIONE | RIANIMAZIONE PEDIATRICA | Singolo | 11999.99
0000134 | Acquisto | NUOVO OSPEDALE GARIBALDI - NESIMA | 5493269655 S1189 |  | MON | MONITOR | SIEMENS AG | SIRECUST SC 8000 | RIANIMAZIONE | RIANIMAZIONE PEDIATRICA | Singolo | 14512.52
0000135 | Acquisto | NUOVO OSPEDALE GARIBALDI - NESIMA | M017HJDWB02004H |  | MTV | MONITOR TELEVISIVO PER BIOIMMAGINI | SAMSUNG ELECTRONICS | 172 S | RIANIMAZIONE | RIANIMAZIONE PEDIATRICA | Singolo | 3512.2834
0000136 | Acquisto | NUOVO OSPEDALE GARIBALDI - NESIMA | ARTM0384 S1188 |  | VPO | VENTILATORE POLMONARE PER USO OSPEDALIERO | DRAEGER MEDICAL AG & CO KG | EVITA 4 NEO FLOW | RIANIMAZIONE | RIANIMAZIONE PEDIATRICA | Singolo | 36400
0000137 | Acquisto | NUOVO OSPEDALE GARIBALDI - NESIMA | 50428000610 |  | LRI | LETTO PER RIANIMAZIONE NEONATALE | FISHER & PAYKEL HEALTHCARE | IW 900 COSYCOT | RIANIMAZIONE | RIANIMAZIONE PEDIATRICA | Singolo | 5236.0002
0000138 | Acquisto | NUOVO OSPEDALE GARIBALDI - NESIMA | 20271 |  | ECG | ELETTROCARDIOGRAFO | SCHILLER AG | P 8000 BASE | RIANIMAZIONE | RIANIMAZIONE | Singolo | 1356
0000139 | Visione | NUOVO OSPEDALE GARIBALDI - NESIMA | DO35/1O4 |  | VPO | VENTILATORE POLMONARE PER USO OSPEDALIERO | MEDIVENT LTD | RTX RESPIRATOR | RIANIMAZIONE | RIANIMAZIONE PEDIATRICA | Singolo | 0
0000141 | Acquisto | OSPEDALE GARIBALDI | 0610-2-1176/ELC |  | LPE | LACCIO EMOSTATICO PNEUMATICO | VBM MEDIZINTECHNIK GMBH | TOURNIQUET 2 X 500 | BLOCCO OPERATORIO ORTOPEDIA | Ortopedia | Singolo | 2738.76
0000143 | Service | NUOVO OSPEDALE GARIBALDI - NESIMA | 73230 |  | PIN | POMPA DI INFUSIONE | B BRAUN GMBH | INFUSOMAT FMS | RIANIMAZIONE | RIANIMAZIONE PEDIATRICA | Singolo | 0
0000144 | Service | NUOVO OSPEDALE GARIBALDI - NESIMA | 73291 |  | PIN | POMPA DI INFUSIONE | B BRAUN GMBH | INFUSOMAT FMS | RIANIMAZIONE | RIANIMAZIONE PEDIATRICA | Singolo | 0
0000145 | Acquisto | NUOVO OSPEDALE GARIBALDI - NESIMA | ARTN0001 S1190 |  | PSO | PENSILE PER SALA OPERATORIA E TERAPIA INTENSIVA | DRAEGER MEDICAL AG & CO KG | PONTA C | RIANIMAZIONE | RIANIMAZIONE PEDIATRICA | Singolo | 11999.99
0000146 | Acquisto | NUOVO OSPEDALE GARIBALDI - NESIMA | MO17HJFX401716M |  | MTV | MONITOR TELEVISIVO PER BIOIMMAGINI | SAMSUNG ELECTRONICS | 172 S | RIANIMAZIONE | RIANIMAZIONE PEDIATRICA | Singolo | 3512.2834
0000147 | Acquisto | NUOVO OSPEDALE GARIBALDI - NESIMA | 5493229752 S1192 |  | MON | MONITOR | SIEMENS AG | SIRECUST SC 8000 | RIANIMAZIONE | RIANIMAZIONE PEDIATRICA | Singolo | 14512.52
0000148 | Acquisto | NUOVO OSPEDALE GARIBALDI - NESIMA | ARTM0387 S1191 |  | VPO | VENTILATORE POLMONARE PER USO OSPEDALIERO | DRAEGER MEDICAL AG & CO KG | EVITA 4 NEO FLOW | RIANIMAZIONE | RIANIMAZIONE PEDIATRICA | Singolo | 36400
0000149 | Acquisto | NUOVO OSPEDALE GARIBALDI - NESIMA | H3089 |  | LRI | LETTO PER RIANIMAZIONE NEONATALE | HEINEN + LOWENSTEIN GMBH | LIFETHERM 2001 | RIANIMAZIONE | RIANIMAZIONE PEDIATRICA | Singolo | 5236.0002
0000150 | Comodato | NUOVO OSPEDALE GARIBALDI - NESIMA | 55987 |  | TCP | TERMOREGOLAZIONE CORPOREA, APPARECCHIO PER | ARIZANT HEALTHCARE INC | BAIR HUGGER 505 | RIANIMAZIONE | RIANIMAZIONE PEDIATRICA | Singolo | 0
0000151 | Acquisto | NUOVO OSPEDALE GARIBALDI - NESIMA | 27295 |  | EGP | EMOGASANALIZZATORE PORTATILE | DIAMETRICS MEDICAL CORP | IRMA | RIANIMAZIONE | RIANIMAZIONE PEDIATRICA | Singolo | 8263.3101
0000152 | Acquisto | NUOVO OSPEDALE GARIBALDI - NESIMA |  |  | UMI | UMIDIFICATORE | DRAEGER MEDICAL AG & CO KG | AQUAPOR EL | RIANIMAZIONE | RIANIMAZIONE PEDIATRICA | Singolo | 1939.43
0000153 | Acquisto | NUOVO OSPEDALE GARIBALDI - NESIMA | 80503 |  | DEF | DEFIBRILLATORE | NIHON KOHDEN CORP | CARDIOLIFE TEC 7621 K | RIANIMAZIONE | RIANIMAZIONE PEDIATRICA | Singolo | 5503.0811
0000154 | Acquisto | NUOVO OSPEDALE GARIBALDI - NESIMA | 5500294471 S1194 | 0000156 | RCA | REGISTRATORE SU CARTA | DRAEGER MEDICAL AG & CO KG | R 50 | RIANIMAZIONE | RIANIMAZIONE PEDIATRICA | Modulare | 593.5714
0000155 | Acquisto | NUOVO OSPEDALE GARIBALDI - NESIMA | YEG8043260 |  | 1SM | MONITOR PER COMPUTER BIOMEDICO | FUJITSU SIEMENS | SCENIC VIEW P17-1 | RIANIMAZIONE | RIANIMAZIONE PEDIATRICA | Singolo | 361.5198
0000156 | Acquisto | NUOVO OSPEDALE GARIBALDI - NESIMA | 10-9237B S1193 | 0000156 | CMO | CENTRALE MONITORAGGIO | DRAEGER MEDICAL AG & CO KG | / | RIANIMAZIONE | RIANIMAZIONE PEDIATRICA | Modulare | 31398.7246
0000157 | Acquisto | NUOVO OSPEDALE GARIBALDI - NESIMA |  |  | LRS | LARINGOSCOPIO | CHIMO | / | RIANIMAZIONE | RIANIMAZIONE PEDIATRICA | Singolo | 877.7875
0000158 | Acquisto | NUOVO OSPEDALE GARIBALDI - NESIMA |  |  | LRS | LARINGOSCOPIO | CHIMO | / | RIANIMAZIONE | RIANIMAZIONE PEDIATRICA | Singolo | 877.7875
0000159 | Acquisto | NUOVO OSPEDALE GARIBALDI - NESIMA | 32234 |  | SPM | SPIROMETRO A USO CLINICO DIAGNOSTICO | MICRO MEDICAL LTD | MICROLAB | RIANIMAZIONE | DEPOSITO PEDIATRICO | Singolo | 1293.3
0000160 | Acquisto | NUOVO OSPEDALE GARIBALDI - NESIMA | 170CD5094 |  | MON | MONITOR | BIOSYS CO LTD | GUARDIAN | CHIRURGIA TORACICA | REPARTO | Singolo | 4998
0000161 | Acquisto | NUOVO OSPEDALE GARIBALDI - NESIMA | 170CC5202 |  | MON | MONITOR | BIOSYS CO LTD | GUARDIAN | RADIOLOGIA | TAC 2 | Singolo | 4998
0000162 | Acquisto | NUOVO OSPEDALE GARIBALDI - NESIMA | 170CC5288 |  | MON | MONITOR | BIOSYS CO LTD | GUARDIAN | RIANIMAZIONE | DEPOSITO PEDIATRICO | Singolo | 4998
0000163 | Visione | NUOVO OSPEDALE GARIBALDI - NESIMA | R020300 |  | VAO | VENTILATORE POLMONARE PER USO EXTRAOSPEDALIERO | BREAS MEDICAL AB | PV 102 | RIANIMAZIONE | DEPOSITO PEDIATRICO | Singolo | 0
0000164 | Acquisto | NUOVO OSPEDALE GARIBALDI - NESIMA | 78450335573 |  | ACH | ASPIRATORE MEDICO CHIRURGICO | LAERDAL MEDICAL | / | RIANIMAZIONE | DEPOSITO ADULTI | Singolo | 770.9367
0000165 | Acquisto | NUOVO OSPEDALE GARIBALDI - NESIMA | 78440335543 |  | ACH | ASPIRATORE MEDICO CHIRURGICO | LAERDAL MEDICAL | / | RIANIMAZIONE | DEPOSITO ADULTI | Singolo | 770.9367
0000166 | Acquisto | NUOVO OSPEDALE GARIBALDI - NESIMA | 78440335329 |  | ACH | ASPIRATORE MEDICO CHIRURGICO | LAERDAL MEDICAL | LSU | RADIOLOGIA | TAC 2 | Singolo | 770.9367
0000167 | Acquisto | NUOVO OSPEDALE GARIBALDI - NESIMA | 9981 |  | FBI | FRIGORIFERO BIOLOGICO | CF DI CIRO FIOCCHETTI & C SNC | / | RIANIMAZIONE | DEPOSITO ADULTI | Singolo | 1816.1827
0000168 | Acquisto | NUOVO OSPEDALE GARIBALDI - NESIMA | 1000305055 |  | FRE | FRIGOEMOTECA | KIRSCH PHILIPP GMBH | BL 100 | RIANIMAZIONE | DEPOSITO ADULTI | Singolo | 10195
0000169 | Acquisto | NUOVO OSPEDALE GARIBALDI - NESIMA | 204061 |  | LAV | LAVAGGIO E DISINFEZIONE, APPARECCHIO PER | METALARREDINOX SPA | LP 2SD | RIANIMAZIONE | DEPOSITO ADULTI | Singolo | 6787.8477
0000170 | Acquisto | NUOVO OSPEDALE GARIBALDI - NESIMA | DE35015179 S1335 | 0000170 | MON | MONITOR | PHILIPS MEDICAL SYSTEMS | M 8007 A MP70 INTELLIVUE | RIANIMAZIONE | TERIAPIA INTENSIVA | Modulare | 23065.64
0000171 | Acquisto | NUOVO OSPEDALE GARIBALDI - NESIMA | ARTD0296 S1169 |  | VPO | VENTILATORE POLMONARE PER USO OSPEDALIERO | DRAEGER MEDICAL AG & CO KG | EVITA 4 | RIANIMAZIONE | TERIAPIA INTENSIVA | Singolo | 36400
0000172 | Acquisto | NUOVO OSPEDALE GARIBALDI - NESIMA | ARTE0249 S1170 |  | PSO | PENSILE PER SALA OPERATORIA E TERAPIA INTENSIVA | DRAEGER MEDICAL AG & CO KG | MOVITA 6002 | RIANIMAZIONE | RIANIMAZIONE ADULTI | Singolo | 19108.91
0000173 | Acquisto | NUOVO OSPEDALE GARIBALDI - NESIMA | DE22714352 (S1336) | 0000486 | MDR | MONITOR MULTIPARAMETRICO, BASE-PORTAMODULI | PHILIPS MEDICAL SYSTEMS | M 8048 A | RIANIMAZIONE | RIANIMAZIONE ADULTI | Modulare | 1872
0000174 | Acquisto | NUOVO OSPEDALE GARIBALDI - NESIMA | 04BA0037 |  | LTT | LETTO ELETTROCOMANDATO PER TERAPIA INTENSIVA O RIANIMAZIONE | HILL ROM CO INC | TOTALCARE DUO 2 | RIANIMAZIONE | TERIAPIA INTENSIVA | Singolo | 3268.1142
0000176 | Service | OSPEDALE GARIBALDI | 78277 |  | PIN | POMPA DI INFUSIONE | B BRAUN GMBH | INFUSOMAT FMS | Anestesia e Rianimazione | TERIAPIA INTENSIVA | Singolo | 0
0000177 | Service | NUOVO OSPEDALE GARIBALDI - NESIMA | 73628 |  | PIN | POMPA DI INFUSIONE | B BRAUN GMBH | INFUSOMAT FMS | RIANIMAZIONE | RIANIMAZIONE ADULTI | Singolo | 0
0000178 | Service | NUOVO OSPEDALE GARIBALDI - NESIMA | 73257 |  | PIN | POMPA DI INFUSIONE | B BRAUN GMBH | INFUSOMAT FMS | RIANIMAZIONE | TERIAPIA INTENSIVA | Singolo | 0
0000182 | Service | NUOVO OSPEDALE GARIBALDI - NESIMA | 16527 |  | PSI | POMPA A SIRINGA | B BRAUN GMBH | PERFUSOR COMPACT S | RIANIMAZIONE | TERIAPIA INTENSIVA | Singolo | 0
0000184 | Acquisto | NUOVO OSPEDALE GARIBALDI - NESIMA | 01701 |  | NUP | NUTRIPOMPA | B BRAUN GMBH | ENTEROPORT PLUS | RIANIMAZIONE | RIANIMAZIONE ADULTI | Singolo | 1120.3401
0000185 | Acquisto | NUOVO OSPEDALE GARIBALDI - NESIMA | 1695 |  | NUP | NUTRIPOMPA | B BRAUN GMBH | ENTEROPORT PLUS | RIANIMAZIONE | TERIAPIA INTENSIVA | Singolo | 1120.3401
0000186 | Acquisto | NUOVO OSPEDALE GARIBALDI - NESIMA |  |  | 1PM | UNITA` CENTRALE PER POMPE DI INFUSIONE | B BRAUN GMBH | FM COMPUTER | RIANIMAZIONE | RIANIMAZIONE ADULTI | Singolo | 1033
0000187 | Acquisto | NUOVO OSPEDALE GARIBALDI - NESIMA | 3684 |  | CLF | INTERFACCIA PER POMPE DI INFUSIONE | B BRAUN GMBH | FM SEGMENT | RIANIMAZIONE | RIANIMAZIONE ADULTI | Singolo | 258
0000188 | Acquisto | NUOVO OSPEDALE GARIBALDI - NESIMA | DE22706656 | 0000471 | MDR | MONITOR MULTIPARAMETRICO, BASE-PORTAMODULI | PHILIPS MEDICAL SYSTEMS | M 8048 A | RIANIMAZIONE | RIANIMAZIONE ADULTI | Modulare | 1872
0000189 | Acquisto | NUOVO OSPEDALE GARIBALDI - NESIMA | ARTE0243 S1166 |  | PSO | PENSILE PER SALA OPERATORIA E TERAPIA INTENSIVA | DRAEGER MEDICAL AG & CO KG | MOVITA 6002 | RIANIMAZIONE | RIANIMAZIONE ADULTI | Singolo | 19108.91
0000190 | Acquisto | NUOVO OSPEDALE GARIBALDI - NESIMA | 03042 | 0000236 | CLF | INTERFACCIA PER POMPE DI INFUSIONE | B BRAUN GMBH | FM SEGMENT | RIANIMAZIONE | RIANIMAZIONE ADULTI | Modulare | 258
0000191 | Acquisto | NUOVO OSPEDALE GARIBALDI - NESIMA | 3378 |  | 1PM | UNITA` CENTRALE PER POMPE DI INFUSIONE | B BRAUN GMBH | FM COMPUTER | RIANIMAZIONE | RIANIMAZIONE ADULTI | Singolo | 1033
0000192 | Acquisto | NUOVO OSPEDALE GARIBALDI - NESIMA | DE22707418 | 0000085 | MON | MONITOR | PHILIPS MEDICAL SYSTEMS | M 8007 A MP70 INTELLIVUE | RIANIMAZIONE | TERIAPIA INTENSIVA | Modulare | 23065.64
0000193 | Acquisto | NUOVO OSPEDALE GARIBALDI - NESIMA | ARTD0293 S1167 |  | VPO | VENTILATORE POLMONARE PER USO OSPEDALIERO | DRAEGER MEDICAL AG & CO KG | EVITA 4 | RIANIMAZIONE | TERIAPIA INTENSIVA | Singolo | 36400
0000194 | Acquisto | NUOVO OSPEDALE GARIBALDI - NESIMA | DE22706649 | 0000085 | MDR | MONITOR MULTIPARAMETRICO, BASE-PORTAMODULI | PHILIPS MEDICAL SYSTEMS | M 8048 A | RIANIMAZIONE | TERIAPIA INTENSIVA | Modulare | 1872
0000195 | Acquisto | NUOVO OSPEDALE GARIBALDI - NESIMA | ARTE0247 S1163 |  | PSO | PENSILE PER SALA OPERATORIA E TERAPIA INTENSIVA | DRAEGER MEDICAL AG & CO KG | MOVITA 6002 | RIANIMAZIONE | TERIAPIA INTENSIVA | Singolo | 19108.91
0000196 | Acquisto | NUOVO OSPEDALE GARIBALDI - NESIMA | 04BA0043 |  | LTT | LETTO ELETTROCOMANDATO PER TERAPIA INTENSIVA O RIANIMAZIONE | HILL ROM CO INC | TOTALCARE DUO 2 | RIANIMAZIONE | RIANIMAZIONE ADULTI | Singolo | 3268.1142
0000197 | Service | NUOVO OSPEDALE GARIBALDI - NESIMA | 78043 |  | PIN | POMPA DI INFUSIONE | B BRAUN GMBH | INFUSOMAT FMS | RIANIMAZIONE | RIANIMAZIONE ADULTI | Singolo | 0
0000199 | Service | NUOVO OSPEDALE GARIBALDI - NESIMA | 78044 |  | PIN | POMPA DI INFUSIONE | B BRAUN GMBH | INFUSOMAT FMS | RIANIMAZIONE | RIANIMAZIONE ADULTI | Singolo | 0
0000200 | Acquisto | NUOVO OSPEDALE GARIBALDI - NESIMA | 1656 |  | NUP | NUTRIPOMPA | B BRAUN GMBH | ENTEROPORT PLUS | RIANIMAZIONE | RIANIMAZIONE ADULTI | Singolo | 1120.3401
0000201 | Acquisto | NUOVO OSPEDALE GARIBALDI - NESIMA | 94301413 | 0000100 | RCA | REGISTRATORE SU CARTA | PSI | PP2024 | RIANIMAZIONE | STANZA SEMI INTENSIVA | Modulare | 593.5714
0000202 | Acquisto | NUOVO OSPEDALE GARIBALDI - NESIMA | DH032904 | 0000100 | CAF | CARRELLO ELETTRIFICATO | VIASYS HEALTHCARE INC NEUROCARE GROUP | BMSI | RIANIMAZIONE | STANZA SEMI INTENSIVA | Modulare | 1327.8458
0000203 | Acquisto | NUOVO OSPEDALE GARIBALDI - NESIMA | D9809005 |  | SAH | SOLLEVAMENTO MALATI, APPARECCHIO PER | ARJO HOSPITAL EQUIPMENT AB | OPERA | RIANIMAZIONE | STANZA SEMI INTENSIVA | Singolo | 4869.4566
0000204 | Acquisto | NUOVO OSPEDALE GARIBALDI - NESIMA | ARTD0219 S1150 | 0000479 | UMI | UMIDIFICATORE | DRAEGER MEDICAL AG & CO KG | AQUAPOR EL | RIANIMAZIONE | STANZA SEMI INTENSIVA | Modulare | 1939.43
0000205 | Acquisto | NUOVO OSPEDALE GARIBALDI - NESIMA | 125E15038 |  | OOR | PULSOSSIMETRO | BIOSYS CO LTD | BPM 200 | NEUROCHIRURGIA | STANZA SEMI INTENSIVA | Singolo | 887.8111
0000206 | Acquisto | NUOVO OSPEDALE GARIBALDI - NESIMA | ARTE0105 S1142 |  | PSO | PENSILE PER SALA OPERATORIA E TERAPIA INTENSIVA | DRAEGER MEDICAL AG & CO KG | PONTA C | RIANIMAZIONE | STANZA SEMI INTENSIVA | Singolo | 11999.99
0000207 | Acquisto | NUOVO OSPEDALE GARIBALDI - NESIMA | 170-CC5339 |  | MON | MONITOR | BIOSYS CO LTD | GUARDIAN | RIANIMAZIONE | STANZA SEMI INTENSIVA | Singolo | 4998
0000208 | Acquisto | NUOVO OSPEDALE GARIBALDI - NESIMA | ARTC0049 S1168 |  | UMI | UMIDIFICATORE | DRAEGER MEDICAL AG & CO KG | AQUAPOR EL | RIANIMAZIONE | STANZA SEMI INTENSIVA | Singolo | 1939.43
0000209 | Acquisto | NUOVO OSPEDALE GARIBALDI - NESIMA | ARTC0061 S1180 |  | UMI | UMIDIFICATORE | DRAEGER MEDICAL AG & CO KG | AQUAPOR EL | RIANIMAZIONE | STANZA SEMI INTENSIVA | Singolo | 1939.43
0000210 | Acquisto | NUOVO OSPEDALE GARIBALDI - NESIMA | ARTC008 |  | UMI | UMIDIFICATORE | DRAEGER MEDICAL AG & CO KG | AQUAPOR EL | RIANIMAZIONE | STANZA SEMI INTENSIVA | Singolo | 1939.43
0000211 | Acquisto | NUOVO OSPEDALE GARIBALDI - NESIMA | ARTD0220 S1153 |  | UMI | UMIDIFICATORE | DRAEGER MEDICAL AG & CO KG | AQUAPOR EL | RIANIMAZIONE | STANZA SEMI INTENSIVA | Singolo | 1939.43
0000212 | Acquisto | NUOVO OSPEDALE GARIBALDI - NESIMA | 170-CD5060 |  | MON | MONITOR | BIOSYS CO LTD | GUARDIAN | CHIRURGIA TORACICA | INFERMIERI | Singolo | 4998
0000213 | Acquisto | NUOVO OSPEDALE GARIBALDI - NESIMA | ARTE0104 S1143 |  | PSO | PENSILE PER SALA OPERATORIA E TERAPIA INTENSIVA | DRAEGER MEDICAL AG & CO KG | PONTA C | RIANIMAZIONE | STANZA SEMI INTENSIVA | Singolo | 11999.99
0000214 | Acquisto | NUOVO OSPEDALE GARIBALDI - NESIMA | 170-CD5081 |  | MON | MONITOR | BIOSYS CO LTD | GUARDIAN | RIANIMAZIONE | STANZA SEMI INTENSIVA | Singolo | 4998
0000215 | Service | NUOVO OSPEDALE GARIBALDI - NESIMA | 55994 |  | TCP | TERMOREGOLAZIONE CORPOREA, APPARECCHIO PER | ARIZANT HEALTHCARE INC | BAIR HUGGER 505 | Blocco Operatorio Generale | SALA 10 ORTOPEDIA | Singolo | 0
0000216 | Service | NUOVO OSPEDALE GARIBALDI - NESIMA | 25559 |  | TCP | TERMOREGOLAZIONE CORPOREA, APPARECCHIO PER | ARIZANT HEALTHCARE INC | BAIR HUGGER 505 | RIANIMAZIONE | STANZA SEMI INTENSIVA | Singolo | 0
0000217 | Acquisto | NUOVO OSPEDALE GARIBALDI - NESIMA | EA91007 |  | FLU | FONTE LUMINOSA PER ENDOSCOPIA | PENTAX CORP | LX 750 AF | RIANIMAZIONE | STANZA SEMI INTENSIVA | Singolo | 1077.2425
0000218 | Acquisto | NUOVO OSPEDALE GARIBALDI - NESIMA | ARTD0127 S1156 |  | UMI | UMIDIFICATORE | DRAEGER MEDICAL AG & CO KG | AQUAPOR EL | RIANIMAZIONE | STANZA SEMI INTENSIVA | Singolo | 1939.43
0000219 | Acquisto | NUOVO OSPEDALE GARIBALDI - NESIMA | 15-0003O3748 |  | LSC | LAMPADA SCIALITICA | MARTIN MEDIZINTECHNIK GMBH | ML 701 E | RIANIMAZIONE | STANZA BONIFICA | Singolo | 7327.9356
0000220 | Acquisto | NUOVO OSPEDALE GARIBALDI - NESIMA | SEE0345122 |  | SLP | LAVAGGIO PAZIENTE, SISTEMA PER | ARJO HOSPITAL EQUIPMENT AB | BAB X 10X | RIANIMAZIONE | STANZA BONIFICA | Singolo | 2693.8851
0000221 | Service | NUOVO OSPEDALE GARIBALDI - NESIMA | 73257 |  | PIN | POMPA DI INFUSIONE | B BRAUN GMBH | INFUSOMAT FMS | RIANIMAZIONE | RIANIMAZIONE ADULTI | Singolo | 0
0000222 | Acquisto | NUOVO OSPEDALE GARIBALDI - NESIMA | 5394454856 S1144 | 0000222 | MON | MONITOR | SIEMENS AG | SIRECUST SC 7000 | Blocco Operatorio Generale | SALA RISVEGLIO | Modulare | 13168.15
0000223 | Acquisto | NUOVO OSPEDALE GARIBALDI - NESIMA | ARMB0089 S1116 |  | VPO | VENTILATORE POLMONARE PER USO OSPEDALIERO | DRAEGER MEDICAL AG & CO KG | EVITA 2 DURA | RIANIMAZIONE | STANZA BONIFICA | Singolo | 29965.63
0000224 | Acquisto | NUOVO OSPEDALE GARIBALDI - NESIMA | LI0240404 |  | TMS | TERMOSALDATRICE | TECNO GAZ SPA | LINEA | RIANIMAZIONE | STANZA BONIFICA | Singolo | 2966.4017
0000225 | Acquisto | NUOVO OSPEDALE GARIBALDI - NESIMA | ADHC1314 |  | VPO | VENTILATORE POLMONARE PER USO OSPEDALIERO | BIRD PRODUCTS CORP | AVIAN | RIANIMAZIONE | STANZA BONIFICA | Singolo | 10300.7314
0000226 | Acquisto | NUOVO OSPEDALE GARIBALDI - NESIMA | 21273906 |  | VPO | VENTILATORE POLMONARE PER USO OSPEDALIERO | SIEM SRL | BA 2001 MA EL | RIANIMAZIONE | STANZA BONIFICA | Singolo | 2677.3799
0000227 | Acquisto | NUOVO OSPEDALE GARIBALDI - NESIMA | 27301 |  | EGA | EMOGASANALIZZATORE | DIAMETRICS MEDICAL CORP | M3623 A | RIANIMAZIONE | STANZA BONIFICA | Singolo | 16818.0696
0000228 | Acquisto | NUOVO OSPEDALE GARIBALDI - NESIMA | ARTB0446 S1152 | 0000228 | VPO | VENTILATORE POLMONARE PER USO OSPEDALIERO | DRAEGER MEDICAL AG & CO KG | EVITA 4 | RIANIMAZIONE | RIANIMAZIONE ADULTI | Modulare | 36400
0000229 | Acquisto | NUOVO OSPEDALE GARIBALDI - NESIMA | DE35015163 |  | MON | MONITOR | PHILIPS MEDICAL SYSTEMS | M 8007 A MP70 INTELLIVUE | RIANIMAZIONE | RIANIMAZIONE ADULTI | Singolo | 23065.64
0000230 | Acquisto | NUOVO OSPEDALE GARIBALDI - NESIMA | 80504 |  | DEF | DEFIBRILLATORE | NIHON KOHDEN CORP | CARDIOLIFE TEC 7621 K | RIANIMAZIONE | RIANIMAZIONE ADULTI | Singolo | 5503.0811
0000231 | Acquisto | NUOVO OSPEDALE GARIBALDI - NESIMA | 12326 |  | FBI | FRIGORIFERO BIOLOGICO | KW APPARECCHI SCIENTIFICI SRL | K 700 VX | RIANIMAZIONE | TERIAPIA INTENSIVA | Singolo | 2315.0667
0000232 | Acquisto | NUOVO OSPEDALE GARIBALDI - NESIMA | DE22714308 | K000488 | MDR | MONITOR MULTIPARAMETRICO, BASE-PORTAMODULI | PHILIPS MEDICAL SYSTEMS | M 8048 A | RIANIMAZIONE | TERIAPIA INTENSIVA | Modulare | 1872
0000233 | Acquisto | NUOVO OSPEDALE GARIBALDI - NESIMA | ARTE0242 |  | PSO | PENSILE PER SALA OPERATORIA E TERAPIA INTENSIVA | DRAEGER MEDICAL AG & CO KG | MOVITA 6002 | RIANIMAZIONE | TERIAPIA INTENSIVA | Singolo | 19108.91
0000234 | Acquisto | NUOVO OSPEDALE GARIBALDI - NESIMA | ARTM0055 S1174 |  | UMI | UMIDIFICATORE | DRAEGER MEDICAL AG & CO KG | AQUAPOR EL | RIANIMAZIONE | TERIAPIA INTENSIVA | Singolo | 1939.43
0000235 | Acquisto | NUOVO OSPEDALE GARIBALDI - NESIMA | 3381 | 0000264 | 1PM | UNITA` CENTRALE PER POMPE DI INFUSIONE | B BRAUN GMBH | FM COMPUTER | RIANIMAZIONE | TERIAPIA INTENSIVA | Modulare | 1033
0000236 | Acquisto | NUOVO OSPEDALE GARIBALDI - NESIMA | 3381 | 0000236 | 1PM | UNITA` CENTRALE PER POMPE DI INFUSIONE | B BRAUN GMBH | FM COMPUTER | RIANIMAZIONE | RIANIMAZIONE ADULTI | Modulare | 1033
0000237 | Acquisto | NUOVO OSPEDALE GARIBALDI - NESIMA |  |  | LRS | LARINGOSCOPIO | CHIMO | / | RIANIMAZIONE | TERIAPIA INTENSIVA | Singolo | 877.7875
0000238 | Acquisto | NUOVO OSPEDALE GARIBALDI - NESIMA |  |  | LRS | LARINGOSCOPIO | GIMA SPA | / | RIANIMAZIONE | TERIAPIA INTENSIVA | Singolo | 877.7875
0000239 | Acquisto | NUOVO OSPEDALE GARIBALDI - NESIMA | 20264 |  | ECG | ELETTROCARDIOGRAFO | SCHILLER AG | P 8000 BASE | RIANIMAZIONE | TERIAPIA INTENSIVA | Singolo | 1356
0000240 | Acquisto | NUOVO OSPEDALE GARIBALDI - NESIMA | DE35015164 S1522 | 0000240 | MON | MONITOR | PHILIPS MEDICAL SYSTEMS | M 8007 A MP70 INTELLIVUE | RIANIMAZIONE | TERIAPIA INTENSIVA | A sistema | 23065.64
0000241 | Acquisto | NUOVO OSPEDALE GARIBALDI - NESIMA | DE22714292 | 0000240 | MDR | MONITOR MULTIPARAMETRICO, BASE-PORTAMODULI | PHILIPS MEDICAL SYSTEMS | M 8048 A | RIANIMAZIONE | TERIAPIA INTENSIVA | A sistema | 1872
0000242 | Acquisto | NUOVO OSPEDALE GARIBALDI - NESIMA | ARTB0445 S1179 |  | VPO | VENTILATORE POLMONARE PER USO OSPEDALIERO | DRAEGER MEDICAL AG & CO KG | EVITA 4 | RIANIMAZIONE | TERIAPIA INTENSIVA | Singolo | 36400
0000243 | Acquisto | NUOVO OSPEDALE GARIBALDI - NESIMA | ARTE0245 S1175 |  | PSO | PENSILE PER SALA OPERATORIA E TERAPIA INTENSIVA | DRAEGER MEDICAL AG & CO KG | MOVITA 6002 | RIANIMAZIONE | TERIAPIA INTENSIVA | Singolo | 19108.91
0000244 | Acquisto | NUOVO OSPEDALE GARIBALDI - NESIMA | 04BA0045 |  | LTT | LETTO ELETTROCOMANDATO PER TERAPIA INTENSIVA O RIANIMAZIONE | HILL ROM CO INC | TOTALCARE DUO 2 | RIANIMAZIONE | TERIAPIA INTENSIVA | Singolo | 3268.1142
0000245 | Service | NUOVO OSPEDALE GARIBALDI - NESIMA | 73668 |  | PIN | POMPA DI INFUSIONE | B BRAUN GMBH | INFUSOMAT FMS | RIANIMAZIONE | TERIAPIA INTENSIVA | Singolo | 0
0000246 | Service | NUOVO OSPEDALE GARIBALDI - NESIMA | 73267 |  | PIN | POMPA DI INFUSIONE | B BRAUN GMBH | INFUSOMAT FMS | RIANIMAZIONE | RIANIMAZIONE ADULTI | Singolo | 0
0000247 | Service | NUOVO OSPEDALE GARIBALDI - NESIMA | 73288 |  | PIN | POMPA DI INFUSIONE | B BRAUN GMBH | INFUSOMAT FMS | RIANIMAZIONE | RIANIMAZIONE ADULTI | Singolo | 0
0000251 | Service | NUOVO OSPEDALE GARIBALDI - NESIMA | 16838 |  | PSI | POMPA A SIRINGA | B BRAUN GMBH | PERFUSOR COMPACT S | RIANIMAZIONE | TERIAPIA INTENSIVA | Singolo | 0
0000254 | Comodato | NUOVO OSPEDALE GARIBALDI - NESIMA | 3382 |  | 1PM | UNITA` CENTRALE PER POMPE DI INFUSIONE | B BRAUN GMBH | FM COMPUTER | RIANIMAZIONE | TERIAPIA INTENSIVA | Singolo | 0
0000255 | Acquisto | NUOVO OSPEDALE GARIBALDI - NESIMA | 3036 |  | CLF | INTERFACCIA PER POMPE DI INFUSIONE | B BRAUN GMBH | FM SEGMENT | RIANIMAZIONE | TERIAPIA INTENSIVA | Singolo | 258
0000256 | Acquisto | NUOVO OSPEDALE GARIBALDI - NESIMA | ARTE0237 S1172 |  | PSO | PENSILE PER SALA OPERATORIA E TERAPIA INTENSIVA | DRAEGER MEDICAL AG & CO KG | MOVITA 6002 | RIANIMAZIONE | TERIAPIA INTENSIVA | Singolo | 19108.91
0000257 | Acquisto | NUOVO OSPEDALE GARIBALDI - NESIMA | 3682 | 0000258 | CLF | INTERFACCIA PER POMPE DI INFUSIONE | B BRAUN GMBH | FM SEGMENT | RIANIMAZIONE | RIANIMAZIONE ADULTI | Modulare | 258
0000258 | Acquisto | NUOVO OSPEDALE GARIBALDI - NESIMA | 3379 | 0000258 | 1PM | UNITA` CENTRALE PER POMPE DI INFUSIONE | B BRAUN GMBH | FM COMPUTER | RIANIMAZIONE | TERIAPIA INTENSIVA | Modulare | 1033
0000259 | Acquisto | NUOVO OSPEDALE GARIBALDI - NESIMA | DE22714288 | 0000516 | MDR | MONITOR MULTIPARAMETRICO, BASE-PORTAMODULI | PHILIPS MEDICAL SYSTEMS | M 8048 A | RIANIMAZIONE | TERIAPIA INTENSIVA | Modulare | 1872
0000264 | Acquisto | NUOVO OSPEDALE GARIBALDI - NESIMA | 3386 | 0000264 | 1PM | UNITA` CENTRALE PER POMPE DI INFUSIONE | B BRAUN GMBH | FM COMPUTER | RIANIMAZIONE | TERIAPIA INTENSIVA | Modulare | 1033
0000265 | Acquisto | NUOVO OSPEDALE GARIBALDI - NESIMA | 63699 |  | CLF | INTERFACCIA PER POMPE DI INFUSIONE | B BRAUN GMBH | FM SEGMENT | RIANIMAZIONE | RIANIMAZIONE ADULTI | Singolo | 258
0000266 | Acquisto | NUOVO OSPEDALE GARIBALDI - NESIMA | 150003D3756 | 0000267 | LSC | LAMPADA SCIALITICA | MARTIN MEDIZINTECHNIK GMBH | ML 701 E | Blocco Operatorio Generale | SALA 5 ORL | Modulare | 7327.9356
0000267 | Acquisto | NUOVO OSPEDALE GARIBALDI - NESIMA | 15003D3755 | 0000267 | LSC | LAMPADA SCIALITICA | MARTIN MEDIZINTECHNIK GMBH | ML 1001 E | Blocco Operatorio Generale | SALA 5 ORL | A sistema | 7327.9356
0000268 | Acquisto | NUOVO OSPEDALE GARIBALDI - NESIMA | 236742005 |  | PSO | PENSILE PER SALA OPERATORIA E TERAPIA INTENSIVA | TRUMPF KREUZER MEDIZIN SYSTEME GMBH & CO KG | KLINOPORT 1005 | Blocco Operatorio Generale | SALA 5 ORL | Singolo | 19000
0000269 | Acquisto | NUOVO OSPEDALE GARIBALDI - NESIMA | 236742003 |  | PSO | PENSILE PER SALA OPERATORIA E TERAPIA INTENSIVA | TRUMPF KREUZER MEDIZIN SYSTEME GMBH & CO KG | KLINOPORT 1415 AN | Blocco Operatorio Generale | SALA 5 ORL | Singolo | 19000
0000270 | Acquisto | NUOVO OSPEDALE GARIBALDI - NESIMA | 02010 S1245 | 0000270 | TOP | TAVOLO OPERATORIO | MAQUET GMBH & CO KG | 1150 01 C2 | Blocco Operatorio Generale | SALA 5 ORL | Modulare | 40345.44
0000271 | Acquisto | NUOVO OSPEDALE GARIBALDI - NESIMA | 2214 | 0000270 | 6CA | TAVOLO OPERATORIO A PIANI CARRELLATI, CARICABATTERIE | MAQUET GMBH & CO KG | 1150 81 A0 | Blocco Operatorio Generale | SALA 5 ORL | Modulare | 139
0000272 | Acquisto | NUOVO OSPEDALE GARIBALDI - NESIMA | 5493310566 S1244 |  | MON | MONITOR | SIEMENS AG | SIRECUST SC 8000 | Blocco Operatorio Generale | SALA 5 ORL | Singolo | 14512.52
0000273 | Acquisto | NUOVO OSPEDALE GARIBALDI - NESIMA | M077714JX400695M |  | MTV | MONITOR TELEVISIVO PER BIOIMMAGINI | SAMSUNG ELECTRONICS | 172 S | Blocco Operatorio Generale | SALA 5 ORL | Singolo | 3512.2834
0000274 | Acquisto | NUOVO OSPEDALE GARIBALDI - NESIMA | ARUA0086 S1243 | 0000274 | ANS | ANESTESIA, APPARECCHIO PER | DRAEGER MEDICAL AG & CO KG | PRIMUS | Blocco Operatorio Generale | SALA 5 ORL | Modulare | 35279.05
0000275 | Acquisto | NUOVO OSPEDALE GARIBALDI - NESIMA | 31108 |  | ACH | ASPIRATORE MEDICO CHIRURGICO | FASET SPA | 208 | Blocco Operatorio Generale | SALA 10 ORTOPEDIA | Singolo | 869.4282
0000276 | Acquisto | NUOVO OSPEDALE GARIBALDI - NESIMA | 04020002 |  | PSI | POMPA A SIRINGA | TERUMO CORP | TE 372 TERUFUSION | Blocco Operatorio Generale | SALA 6 OSTETRICIA GINECOLOGIA | Singolo | 1034.585
0000277 | Service | NUOVO OSPEDALE GARIBALDI - NESIMA | 16889 |  | PSI | POMPA A SIRINGA | B BRAUN GMBH | PERFUSOR COMPACT S | Blocco Operatorio Generale | SALA 5 ORL | Singolo | 0
0000279 | Acquisto | NUOVO OSPEDALE GARIBALDI - NESIMA | 03713 |  | CLF | CONTROLLO PER POMPE DI INFUSIONE, SISTEMA DI | B BRAUN GMBH | FM CONTROLLER | Blocco Operatorio Generale | CORRIDOIO DEPOSITO | Singolo | 774.69
0000280 | Acquisto | NUOVO OSPEDALE GARIBALDI - NESIMA | 80171 |  | DEF | DEFIBRILLATORE | NIHON KOHDEN CORP | CARDIOLIFE TEC 7621 R | Blocco Operatorio Generale | SALA 5 ORL | Singolo | 4528
0000281 | Acquisto | NUOVO OSPEDALE GARIBALDI - NESIMA | 437847 | K000683 | SMO | STATIVO PER MICROSCOPIO OPERATORIO | ZEISS CARL | S 7 | Blocco Operatorio Generale | SALA 5 ORL | Modulare | 14202.5647
0000282 | Acquisto | NUOVO OSPEDALE GARIBALDI - NESIMA | 2005176 |  | MTV | MONITOR TELEVISIVO PER BIOIMMAGINI | SONY CORP | PVM 20M7 MDE 20" | Blocco Operatorio Generale | SALA 5 ORL | Singolo | 3316.5311
0000283 | Acquisto | NUOVO OSPEDALE GARIBALDI - NESIMA | CF0606872 | 0000283 | FLU | FONTE LUMINOSA PER ENDOSCOPIA | STORZ | XENON 300 | Blocco Operatorio Generale | SALA 5 ORL | Modulare | 4524.847
0000284 | Acquisto | NUOVO OSPEDALE GARIBALDI - NESIMA | FF611357P | 0000284 | STE | SISTEMA TELEVISIVO PER ENDOSCOPIA | STORZ | 22200020-1 IMAGE 1 | Blocco Operatorio Generale | SALA 5 ORL | Modulare | 14209.846
0000285 | Acquisto | NUOVO OSPEDALE GARIBALDI - NESIMA | CH0000002790 | 0000317 | FLU | FONTE LUMINOSA PER ENDOSCOPIA | STORZ | HALOGEN 250 TWIN | GRUPPO OPERATORIO OCULISTICA | SALA OP. NR 5 OTORINO | Singolo | 4524.847
0000286 | Acquisto | NUOVO OSPEDALE GARIBALDI - NESIMA | KI0052 | 0000622 | UPO | UNITA` PER LA PULIZIA DELLE LENTI | STORZ | 40334001 CLEARVISION | Blocco Operatorio Generale | SALA 5 ORL | Modulare | 9234.35
0000287 | Acquisto | NUOVO OSPEDALE GARIBALDI - NESIMA | 303479 |  | FLU | FONTE LUMINOSA PER ENDOSCOPIA | ZEISS CARL | / | OTORINOLARINGOIATRIA | SALA VISITA | Modulare | 258
0000288 | Acquisto | NUOVO OSPEDALE GARIBALDI - NESIMA | 940575 |  | LCH | LASER CHIRURGICO | DORNIER MEDTECH EUROPE GMBH | MEDILAS D FIBERTOM 8100 | OTORINOLARINGOIATRIA | DEGENZA 10 | Singolo | 48075.6078
0000289 | Acquisto | NUOVO OSPEDALE GARIBALDI - NESIMA | 060/16/482 |  | LCH | LASER CHIRURGICO | LUMENIS LTD | COMPACT 30 C | Blocco Operatorio Generale | SALA 5 ORL | Singolo | 49800
0000290 | Acquisto | NUOVO OSPEDALE GARIBALDI - NESIMA | / |  | DIA | DIAFANOSCOPIO | / | / | Blocco Operatorio Generale | SALA 5 ORL | Singolo | 496.5691
0000291 | Acquisto | NUOVO OSPEDALE GARIBALDI - NESIMA | 11242292 A2408 | 0000291 | ELB | ELETTROBISTURI | ERBE ELEKTROMEDIZIN GMBH | VIO 300 D | Blocco Operatorio Generale | SALA 5 ORL | Modulare | 20938.7562
0000292 | Acquisto | NUOVO OSPEDALE GARIBALDI - NESIMA | 29003PB | 0000292 | FSE | CARRELLO SERVITORE PER ENDOSCOPI | STORZ | 29003 PB | Blocco Operatorio Generale | SALA 5 ORL | Modulare | 3073.7099
0000293 | Acquisto | NUOVO OSPEDALE GARIBALDI - NESIMA | 5395355070 S1472 | 0000293 | MON | MONITOR | DRAEGER MEDICAL AG & CO KG | INFINITY DELTA | Blocco Operatorio Generale | SALA 7 CHIRURGIA VASCOLARE | Modulare | 10300
0000294 | Acquisto | NUOVO OSPEDALE GARIBALDI - NESIMA |  |  | PSO | PENSILE PER SALA OPERATORIA E TERAPIA INTENSIVA | EBI HAMILTON MEDICALE ITALIA SRL | / | GRUPPO OPERATORIO OCULISTICA | SALA OP. NR 5 OTORINO | Singolo | 10287.5907
0000295 | Acquisto | NUOVO OSPEDALE GARIBALDI - NESIMA | 11607793 | 0000292 | MTV | MONITOR TELEVISIVO PER BIOIMMAGINI | JVC LTD | TM 1700 PN | Blocco Operatorio Generale | SALA 5 ORL | Modulare | 3512.2834
0000296 | Acquisto | NUOVO OSPEDALE GARIBALDI - NESIMA | 00237 | 0000296 | EMG | ELETTROMIOGRAFO | MEDTRONIC INC | NIM PULSE | Blocco Operatorio Generale | SALA 5 ORL | Modulare | 20963.2011
0000297 | Acquisto | NUOVO OSPEDALE GARIBALDI - NESIMA | 406800593 | 0000283 | IRR | IRRIGATORE | STRYKER CORP | TPS IRRIGATION | Blocco Operatorio Generale | SALA 5 ORL | Modulare | 7705.0275
0000298 | Acquisto | NUOVO OSPEDALE GARIBALDI - NESIMA | 089/99 | 0000283 | CAF | CARRELLO ELETTRIFICATO | MOVI SPA | / | Blocco Operatorio Generale | SALA 5 ORL | Modulare | 0
0000299 | Acquisto | NUOVO OSPEDALE GARIBALDI - NESIMA | / |  | LRS | LARINGOSCOPIO | / | / | Blocco Operatorio Generale | SALA 5 ORL | Singolo | 2200
0000300 | Acquisto | NUOVO OSPEDALE GARIBALDI - NESIMA | 5501030M10279 | 0000300 | LSC | LAMPADA SCIALITICA | BERCHTOLD GMBH & CO KG | CHROMOPHARE C 952 | Blocco Operatorio Generale | SALA 6 OSTETRICIA GINECOLOGIA | Modulare | 19645.1548
0000301 | Acquisto | NUOVO OSPEDALE GARIBALDI - NESIMA | 6001060M14430 | 0000300 | LSC | LAMPADA SCIALITICA | BERCHTOLD GMBH & CO KG | CHROMOPHARE D 650 PLUS | Blocco Operatorio Generale | SALA 6 OSTETRICIA GINECOLOGIA | A sistema | 5266.3254
0000302 | Acquisto | NUOVO OSPEDALE GARIBALDI - NESIMA | 2409120004 |  | PSO | PENSILE PER SALA OPERATORIA E TERAPIA INTENSIVA | TRUMPF KREUZER MEDIZIN SYSTEME GMBH & CO KG | KLINOPORT 1005 M CH | Blocco Operatorio Generale | SALA 6 OSTETRICIA GINECOLOGIA | Singolo | 19000
0000303 | Acquisto | NUOVO OSPEDALE GARIBALDI - NESIMA | 399 S1465 | 0000303 | TOP | TAVOLO OPERATORIO | MAQUET GMBH & CO KG | 1150 01 ALPHAMAQUET | Blocco Operatorio Generale | SALA 6 OSTETRICIA GINECOLOGIA | Modulare | 40345.44
0000304 | Acquisto | NUOVO OSPEDALE GARIBALDI - NESIMA | 2502 |  | 6CA | TAVOLO OPERATORIO A PIANI CARRELLATI, CARICABATTERIE | MAQUET GMBH & CO KG | 1150 81 A0 | Blocco Operatorio Generale | SALA 6 OSTETRICIA GINECOLOGIA | Singolo | 139
0000305 | Acquisto | NUOVO OSPEDALE GARIBALDI - NESIMA | 2409110004 |  | PSO | PENSILE PER SALA OPERATORIA E TERAPIA INTENSIVA | TRUMPF KREUZER MEDIZIN SYSTEME GMBH & CO KG | KLINOPORT 1415 AN | Blocco Operatorio Generale | SALA 6 OSTETRICIA GINECOLOGIA | Singolo | 19000
0000306 | Acquisto | NUOVO OSPEDALE GARIBALDI - NESIMA | 80037 |  | DEF | DEFIBRILLATORE | NIHON KOHDEN CORP | TEC 5521 K | Blocco Operatorio Generale | SALA 6 OSTETRICIA GINECOLOGIA | Singolo | 5503.0811
0000307 | Acquisto | NUOVO OSPEDALE GARIBALDI - NESIMA | ANBJ00139 | 0000307 | ANS | ANESTESIA, APPARECCHIO PER | DATEX OHMEDA DIVISION INSTRUMENTARIUM CORP | S 5 AVANCE | Blocco Operatorio Generale | SALA 6 OSTETRICIA GINECOLOGIA | Modulare | 38361.0117
0000308 | Acquisto | NUOVO OSPEDALE GARIBALDI - NESIMA | 5201183 | 0000307 | MDR | MONITOR MULTIPARAMETRICO, BASE-PORTAMODULI | DATEX OHMEDA DIVISION INSTRUMENTARIUM CORP | F-CU8 | Blocco Operatorio Generale | SALA 6 OSTETRICIA GINECOLOGIA | Modulare | 14605.16
0000309 | Acquisto | NUOVO OSPEDALE GARIBALDI - NESIMA | M1019PN4480016 | 0000307 | MON | MONITOR | DATEX OHMEDA DIVISION INSTRUMENTARIUM CORP | S 5 AM | Blocco Operatorio Generale | SALA 6 OSTETRICIA GINECOLOGIA | Modulare | 24504.7148
0000310 | Acquisto | NUOVO OSPEDALE GARIBALDI - NESIMA | / |  | DIA | DIAFANOSCOPIO | / | / | Blocco Operatorio Generale | SALA 6 OSTETRICIA GINECOLOGIA | Singolo | 496.5691
0000311 | Acquisto | NUOVO OSPEDALE GARIBALDI - NESIMA | 03718 | 0000311 | 1PM | UNITA` CENTRALE PER POMPE DI INFUSIONE | B BRAUN GMBH | FM COMPUTER | Blocco Operatorio Generale | SALA RISVEGLIO | Modulare | 1033
0000312 | Acquisto | NUOVO OSPEDALE GARIBALDI - NESIMA | 20066 |  | PSI | POMPA A SIRINGA | B BRAUN GMBH | PERFUSOR COMPACT S | Blocco Operatorio Generale | SALA 6 OSTETRICIA GINECOLOGIA | Singolo | 655
0000313 | Acquisto | NUOVO OSPEDALE GARIBALDI - NESIMA | F4K34805A | 0000313 | ELB | ELETTROBISTURI | VALLEYLAB INC | FORCE FX | AREA PARTO | SALA OPERATORIA 1 AREA PARTO | Modulare | 9582.4099
0000314 | Acquisto | NUOVO OSPEDALE GARIBALDI - NESIMA | 2004540 | 0000317 | MTV | MONITOR TELEVISIVO PER BIOIMMAGINI | SONY CORP | PVM 20M7 MDE 20" | Blocco Operatorio Generale | SALA 6 OSTETRICIA GINECOLOGIA | Modulare | 3316.5311
0000315 | Acquisto | NUOVO OSPEDALE GARIBALDI - NESIMA | K53380-B | 0000317 | IGA | INSUFFLATORE DI GAS | STORZ | 26432020 THERMOFLATOR | Blocco Operatorio Generale | SALA 6 OSTETRICIA GINECOLOGIA | Modulare | 5187.5061
0000316 | Acquisto | NUOVO OSPEDALE GARIBALDI - NESIMA | BG0066 | 0000317 | IRR | IRRIGATORE | STORZ | 20330301 ENDOMAT LC | Blocco Operatorio Generale | SALA 6 OSTETRICIA GINECOLOGIA | Modulare | 6329.1001
0000317 | Acquisto | NUOVO OSPEDALE GARIBALDI - NESIMA | IG0602914 | 0000317 | FLU | FONTE LUMINOSA PER ENDOSCOPIA | STORZ | 20133120 XENON 300 | Blocco Operatorio Generale | SALA 6 OSTETRICIA GINECOLOGIA | Modulare | 9277.5449
0000318 | Acquisto | NUOVO OSPEDALE GARIBALDI - NESIMA | DG602656-T | 0000317 | STE | SISTEMA TELEVISIVO PER ENDOSCOPIA | STORZ | 20222020 TRICAM SL PAL | Blocco Operatorio Generale | SALA 6 OSTETRICIA GINECOLOGIA | Modulare | 18605.6299
0000319 | Acquisto | NUOVO OSPEDALE GARIBALDI - NESIMA | AF607953-P |  | MAI | MODULO ACQUISIZIONE IMMAGINI | STORZ | 20204002-1 AIDA DVD | Blocco Operatorio Generale | SALA 6 OSTETRICIA GINECOLOGIA | Singolo | 8189.7
0000320 | Acquisto | NUOVO OSPEDALE GARIBALDI - NESIMA | R1135065 | 0000317 | 1PM | PERSONAL COMPUTER BIOMEDICO | TULIP COMPUTERS INTERNATIONAL BV | VISION LINE MPD | Blocco Operatorio Generale | SALA 6 OSTETRICIA GINECOLOGIA | Modulare | 1341
0000321 | Acquisto | NUOVO OSPEDALE GARIBALDI - NESIMA | MG0347 | 0000317 | MTV | MONITOR TELEVISIVO PER BIOIMMAGINI | STORZ | 20090231 | Blocco Operatorio Generale | SALA 6 OSTETRICIA GINECOLOGIA | Modulare | 3512.2834
0000322 | Acquisto | NUOVO OSPEDALE GARIBALDI - NESIMA | AF1831 | 0000317 | FSE | CARRELLO SERVITORE PER ENDOSCOPI | STORZ | 29003 PB | Blocco Operatorio Generale | SALA 6 OSTETRICIA GINECOLOGIA | Modulare | 3073.7099
0000323 | Acquisto | NUOVO OSPEDALE GARIBALDI - NESIMA | / |  | PSO | PENSILE PER SALA OPERATORIA E TERAPIA INTENSIVA | EBI HAMILTON MEDICALE ITALIA SRL | / | Blocco Operatorio Generale | SALA 6 OSTETRICIA GINECOLOGIA | Singolo | 10287.5907
0000324 | Acquisto | NUOVO OSPEDALE GARIBALDI - NESIMA | 6145065-M10821 |  | PSO | PENSILE PER SALA OPERATORIA E TERAPIA INTENSIVA | BERCHTOLD GMBH & CO KG | / | Blocco Operatorio Generale | SALA 6 OSTETRICIA GINECOLOGIA | Singolo | 10287.5907
0000325 | Acquisto | NUOVO OSPEDALE GARIBALDI - NESIMA | 6204000M10304 |  | LSC | LAMPADA SCIALITICA | BERCHTOLD GMBH & CO KG | CHROMOPHARE X 65 | GRUPPO OPERATORIO OCULISTICA | / | Singolo | 5266.3254
0000326 | Acquisto | NUOVO OSPEDALE GARIBALDI - NESIMA | 6200000M10305 |  | LSC | LAMPADA SCIALITICA | BERCHTOLD GMBH & CO KG | CHROMOPHARE X 65 | Blocco Operatorio Generale | SALA 9 CH. TORACICA/PEDIATRICA | Singolo | 5266.3254
0000327 | Acquisto | NUOVO OSPEDALE GARIBALDI - NESIMA | 2409120002 |  | PSO | PENSILE PER SALA OPERATORIA E TERAPIA INTENSIVA | TRUMPF KREUZER MEDIZIN SYSTEME GMBH & CO KG | KLINOPORT 1005 | Blocco Operatorio Generale | SALA 9 CH. TORACICA/PEDIATRICA | Singolo | 19000
0000328 | Acquisto | NUOVO OSPEDALE GARIBALDI - NESIMA | 2409110005 |  | PSO | PENSILE PER SALA OPERATORIA E TERAPIA INTENSIVA | TRUMPF KREUZER MEDIZIN SYSTEME GMBH & CO KG | KLINOPORT 1415 AN | Blocco Operatorio Generale | SALA 9 CH. TORACICA/PEDIATRICA | Singolo | 19000
0000329 | Acquisto | NUOVO OSPEDALE GARIBALDI - NESIMA | M10800 |  | PSO | PENSILE PER SALA OPERATORIA E TERAPIA INTENSIVA | BERCHTOLD GMBH & CO KG | / | Blocco Operatorio Generale | SALA 9 CH. TORACICA/PEDIATRICA | Singolo | 10287.5907
0000330 | Acquisto | NUOVO OSPEDALE GARIBALDI - NESIMA | 14778 |  | RSA | RISCALDATORE SANGUIGNO | ARIZANT HEALTHCARE INC | RANGER 245 | AREA PARTO | PRE SALA OPERATORIA 1 | Singolo | 2688.1371
0000331 | Acquisto | NUOVO OSPEDALE GARIBALDI - NESIMA | 39 |  | BTE | BAGNO TERMOSTATICO | KW APPARECCHI SCIENTIFICI SRL | W 79 | Blocco Operatorio Generale | SALA 6 OSTETRICIA GINECOLOGIA | Singolo | 1123.75
0000332 | Acquisto | NUOVO OSPEDALE GARIBALDI - NESIMA | 150003D3760 | 0000333 | LSC | LAMPADA SCIALITICA | MARTIN MEDIZINTECHNIK GMBH | ML 701 E | Blocco Operatorio Generale | SALA 2 CHIRURGIA ONCOLOGICA | A sistema | 7327.9356
0000333 | Acquisto | NUOVO OSPEDALE GARIBALDI - NESIMA | 150003D3759 | 0000333 | LSC | LAMPADA SCIALITICA | MARTIN MEDIZINTECHNIK GMBH | ML 1001 E | Blocco Operatorio Generale | SALA 2 CHIRURGIA ONCOLOGICA | A sistema | 7327.9356
0000334 | Acquisto | NUOVO OSPEDALE GARIBALDI - NESIMA | 236742003 |  | PSO | PENSILE PER SALA OPERATORIA E TERAPIA INTENSIVA | TRUMPF KREUZER MEDIZIN SYSTEME GMBH & CO KG | KLINOPORT 1005 | Blocco Operatorio Generale | SALA 2 CHIRURGIA ONCOLOGICA | Singolo | 19000
0000335 | Acquisto | NUOVO OSPEDALE GARIBALDI - NESIMA | FBH-28498A | 0000335 | ELB | ELETTROBISTURI | VALLEYLAB INC | FORCE FX | Blocco Operatorio Generale | SALA 6 OSTETRICIA GINECOLOGIA | Modulare | 9582.4099
0000336 | Acquisto | NUOVO OSPEDALE GARIBALDI - NESIMA | 236741002 |  | PSO | PENSILE PER SALA OPERATORIA E TERAPIA INTENSIVA | TRUMPF KREUZER MEDIZIN SYSTEME GMBH & CO KG | KLINOPORT 1415 AN | Blocco Operatorio Generale | SALA 2 CHIRURGIA ONCOLOGICA | Singolo | 19000
0000337 | Acquisto | NUOVO OSPEDALE GARIBALDI - NESIMA | 5493310664 |  | MON | MONITOR | SIEMENS AG | SIRECUST SC 8000 | Blocco Operatorio Generale | SALA 2 CHIRURGIA ONCOLOGICA | Singolo | 14512.52
0000338 | Acquisto | NUOVO OSPEDALE GARIBALDI - NESIMA | M017H4JX400697V |  | MTV | MONITOR TELEVISIVO PER BIOIMMAGINI | SAMSUNG ELECTRONICS | 172 S | Blocco Operatorio Generale | SALA 2 CHIRURGIA ONCOLOGICA | Singolo | 3512.2834
0000339 | Acquisto | NUOVO OSPEDALE GARIBALDI - NESIMA | ARUC0024-S1254 |  | ANS | ANESTESIA, APPARECCHIO PER | DRAEGER MEDICAL AG & CO KG | PRIMUS | Blocco Operatorio Generale | SALA 1 CHIRURGIA ONCOLOGICA | Singolo | 35279.05
0000340 | Acquisto | NUOVO OSPEDALE GARIBALDI - NESIMA | 02015 S1256 | 0000340 | TOP | TAVOLO OPERATORIO | MAQUET GMBH & CO KG | 1150 01 ALPHAMAQUET | Blocco Operatorio Generale | SALA 2 CHIRURGIA ONCOLOGICA | Modulare | 40345.44
0000341 | Acquisto | NUOVO OSPEDALE GARIBALDI - NESIMA | 2219 S1295 | 0000356 | 6CA | TAVOLO OPERATORIO A PIANI CARRELLATI, CARICABATTERIE | MAQUET GMBH & CO KG | 1150 81 A0 | Blocco Operatorio Generale | SALA 3 CHIRURGIA ONCOLOGICA | Modulare | 139
0000342 | Acquisto | NUOVO OSPEDALE GARIBALDI - NESIMA | 80482 |  | DEF | DEFIBRILLATORE | NIHON KOHDEN CORP | CARDIOLIFE TEC 7621 R | Blocco Operatorio Generale | SALA 2 CHIRURGIA ONCOLOGICA | Singolo | 4528
0000343 | Acquisto | NUOVO OSPEDALE GARIBALDI - NESIMA | / |  | DIA | DIAFANOSCOPIO | / | / | Blocco Operatorio Generale | SALA 2 CHIRURGIA ONCOLOGICA | Singolo | 496.5691
0000344 | Acquisto | NUOVO OSPEDALE GARIBALDI - NESIMA | / |  | LRS | LARINGOSCOPIO | / | / | Blocco Operatorio Generale | SALA 2 CHIRURGIA ONCOLOGICA | Singolo | 2200
0000345 | Acquisto | NUOVO OSPEDALE GARIBALDI - NESIMA | / |  | PSO | PENSILE PER SALA OPERATORIA E TERAPIA INTENSIVA | EBI HAMILTON MEDICALE ITALIA SRL | / | Blocco Operatorio Generale | SALA 2 CHIRURGIA ONCOLOGICA | Singolo | 10287.5907
0000346 | Acquisto | NUOVO OSPEDALE GARIBALDI - NESIMA | 16881 |  | PSI | POMPA A SIRINGA | B BRAUN GMBH | PERFUSOR COMPACT S | Blocco Operatorio Generale | SALA 2 CHIRURGIA ONCOLOGICA | Singolo | 655
0000348 | Acquisto | NUOVO OSPEDALE GARIBALDI - NESIMA | 82718 |  | AUL | BISTURI AD ULTRASUONI | ETHICON ENDO SURGERY INC | ULTRACISION G220 | Blocco Operatorio Generale | SALA 1 CHIRURGIA ONCOLOGICA | Singolo | 17908.1406
0000349 | Acquisto | NUOVO OSPEDALE GARIBALDI - NESIMA | E0317542 |  | PTP | PRESSOTERAPIA, APPARECCHIO PER | KENDALL HEALTHCARE | SCD RESPONSE | Blocco Operatorio Generale | SALA 3 CHIRURGIA ONCOLOGICA | Singolo | 2737.9373
0000350 | Acquisto | NUOVO OSPEDALE GARIBALDI - NESIMA | 3014082 |  | RAF | RISCALDATORE PER INFUSIONE | NUOVA GMBH | NUOVA 05 | Blocco Operatorio Generale | SALA 9 CH. TORACICA/PEDIATRICA | Singolo | 6139.3
0000351 | Acquisto | NUOVO OSPEDALE GARIBALDI - NESIMA | 11059 |  | RSA | RISCALDATORE SANGUIGNO | BIEGLER ERNST GESMBH | BW 585 | Blocco Operatorio Generale | SALA 6 OSTETRICIA GINECOLOGIA | Singolo | 2688.1371
0000352 | Acquisto | NUOVO OSPEDALE GARIBALDI - NESIMA | 150003D3762 | 0000353 | LSC | LAMPADA SCIALITICA | MARTIN MEDIZINTECHNIK GMBH | ML 701 E | Blocco Operatorio Generale | SALA 3 CHIRURGIA ONCOLOGICA | A sistema | 7327.9356
0000353 | Acquisto | NUOVO OSPEDALE GARIBALDI - NESIMA | 150003D3761 | 0000353 | LSC | LAMPADA SCIALITICA | MARTIN MEDIZINTECHNIK GMBH | ML 1001 E | Blocco Operatorio Generale | SALA 3 CHIRURGIA ONCOLOGICA | A sistema | 7327.9356
0000354 | Acquisto | NUOVO OSPEDALE GARIBALDI - NESIMA | 236742004 |  | PSO | PENSILE PER SALA OPERATORIA E TERAPIA INTENSIVA | TRUMPF KREUZER MEDIZIN SYSTEME GMBH & CO KG | KLINOPORT 1005 | Blocco Operatorio Generale | SALA 3 CHIRURGIA ONCOLOGICA | Singolo | 19000
0000355 | Acquisto | NUOVO OSPEDALE GARIBALDI - NESIMA | 236741004 |  | PSO | PENSILE PER SALA OPERATORIA E TERAPIA INTENSIVA | TRUMPF KREUZER MEDIZIN SYSTEME GMBH & CO KG | KLINOPORT 1415 AN | Blocco Operatorio Generale | SALA 3 CHIRURGIA ONCOLOGICA | Singolo | 19000
0000356 | Acquisto | NUOVO OSPEDALE GARIBALDI - NESIMA | 02012 S1295 | 0000356 | TOP | TAVOLO OPERATORIO | MAQUET GMBH & CO KG | 1150 01 C2 | Blocco Operatorio Generale | SALA 3 CHIRURGIA ONCOLOGICA | Modulare | 40345.44
0000357 | Acquisto | NUOVO OSPEDALE GARIBALDI - NESIMA | 2218 | 0000340 | 6CA | TAVOLO OPERATORIO A PIANI CARRELLATI, CARICABATTERIE | MAQUET GMBH & CO KG | 1150 81 A0 | Blocco Operatorio Generale | SALA 2 CHIRURGIA ONCOLOGICA | Modulare | 139
0000358 | Acquisto | NUOVO OSPEDALE GARIBALDI - NESIMA | / |  | DIA | DIAFANOSCOPIO | / | / | Blocco Operatorio Generale | SALA 3 CHIRURGIA ONCOLOGICA | Singolo | 496.5691
0000359 | Acquisto | NUOVO OSPEDALE GARIBALDI - NESIMA | M017HJDWB02013N |  | MTV | MONITOR TELEVISIVO PER BIOIMMAGINI | SAMSUNG ELECTRONICS | 172 S | Blocco Operatorio Generale | SALA 3 CHIRURGIA ONCOLOGICA | Singolo | 3512.2834
0000360 | Acquisto | NUOVO OSPEDALE GARIBALDI - NESIMA | 5493246947 S1297 |  | MON | MONITOR | SIEMENS AG | SIRECUST SC 8000 | Blocco Operatorio Generale | SALA 3 CHIRURGIA ONCOLOGICA | Singolo | 14512.52
0000361 | Acquisto | NUOVO OSPEDALE GARIBALDI - NESIMA | ARUC0022-S1296 |  | ANS | ANESTESIA, APPARECCHIO PER | DRAEGER MEDICAL AG & CO KG | PRIMUS | Blocco Operatorio Generale | SALA 3 CHIRURGIA ONCOLOGICA | Singolo | 35279.05
0000362 | Acquisto | NUOVO OSPEDALE GARIBALDI - NESIMA | 0095 |  | SCS | SCALDASACCHE A BAGNO TERMOSTATICO | BLANCOMED GMBH | 542 162 | Blocco Operatorio Generale | SALA 1 CHIRURGIA ONCOLOGICA | Singolo | 2142
0000363 | Acquisto | NUOVO OSPEDALE GARIBALDI - NESIMA | 80481 |  | DEF | DEFIBRILLATORE | NIHON KOHDEN CORP | CARDIOLIFE TEC 7621 R | Blocco Operatorio Generale | SALA 3 CHIRURGIA ONCOLOGICA | Singolo | 4528
0000364 | Acquisto | NUOVO OSPEDALE GARIBALDI - NESIMA | 26080 |  | PSI | POMPA A SIRINGA | CARDINAL HEALTH 303 INC | P 6000 TIVA TCI | Blocco Operatorio Generale | SALA 9 CH. TORACICA/PEDIATRICA | Singolo | 2100
0000365 | Acquisto | NUOVO OSPEDALE GARIBALDI - NESIMA | F4K34810A | 0000365 | ELB | ELETTROBISTURI | VALLEYLAB INC | FORCE FX | Blocco Operatorio Generale | SALA 3 CHIRURGIA ONCOLOGICA | Modulare | 9582.4099
0000366 | Acquisto | NUOVO OSPEDALE GARIBALDI - NESIMA | L4K34810A | 0000366 | ELB | ELETTROBISTURI | VALLEYLAB INC | LIGASURE 8 | Blocco Operatorio Generale | SALA 6 OSTETRICIA GINECOLOGIA | Modulare | 20979.1133
0000367 | Acquisto | NUOVO OSPEDALE GARIBALDI - NESIMA | F4K34808A |  | ELB | ELETTROBISTURI | VALLEYLAB INC | FORCE FX | Blocco Operatorio Generale | CORRIDOIO DEPOSITO | Singolo | 9582.4099
0000368 | Acquisto | NUOVO OSPEDALE GARIBALDI - NESIMA | / |  | PSO | PENSILE PER SALA OPERATORIA E TERAPIA INTENSIVA | EBI HAMILTON MEDICALE ITALIA SRL | / | Blocco Operatorio Generale | SALA 3 CHIRURGIA ONCOLOGICA | Singolo | 10287.5907
0000369 | Acquisto | NUOVO OSPEDALE GARIBALDI - NESIMA | 170-CDS043 |  | MON | MONITOR | BIOSYS CO LTD | GUARDIAN | CARDIOLOGIA | DEGENZA | Singolo | 4998
0000370 | Acquisto | NUOVO OSPEDALE GARIBALDI - NESIMA | 43202 |  | TCP | TERMOREGOLAZIONE CORPOREA, APPARECCHIO PER | ARIZANT HEALTHCARE INC | BAIR HUGGER 505 | Blocco Operatorio Generale | SALA 4 UROLOGIA | Singolo | 3413.5751
0000371 | Acquisto | NUOVO OSPEDALE GARIBALDI - NESIMA | 19584 |  | RSA | RISCALDATORE SANGUIGNO | ARIZANT HEALTHCARE INC | RANGER 245 | Blocco Operatorio Generale | SALA 1 CHIRURGIA ONCOLOGICA | Singolo | 2688.1371
0000372 | Acquisto | NUOVO OSPEDALE GARIBALDI - NESIMA | 5395437855 S1462 | 0000372 | MON | MONITOR | DRAEGER MEDICAL AG & CO KG | INFINITY DELTA | Blocco Operatorio Generale | SALA 5 ORL | Modulare | 10300
0000373 | Acquisto | NUOVO OSPEDALE GARIBALDI - NESIMA | / |  | PSO | PENSILE PER SALA OPERATORIA E TERAPIA INTENSIVA | EBI HAMILTON MEDICALE ITALIA SRL | / | Blocco Operatorio Generale | SALA 5 ORL | Singolo | 10287.5907
0000374 | Acquisto | NUOVO OSPEDALE GARIBALDI - NESIMA | 503AP |  | SDO | SISTEMA PER FACO-VITRECTOMIA | OPTIKON 2000 SPA | ANTARES 2000 | GRUPPO OPERATORIO OCULISTICA | CORRIDOIO | Singolo | 26862.9004
0000375 | Acquisto | NUOVO OSPEDALE GARIBALDI - NESIMA | 0102142701X |  | LCH | LASER CHIRURGICO | ALCON LABORATORIES INC | OPHTHALAS 532 EYELITE | GRUPPO OPERATORIO OCULISTICA | SALA 1 | Singolo | 27862.8506
0000376 | Acquisto | NUOVO OSPEDALE GARIBALDI - NESIMA | 6007887 |  | MTV | MONITOR TELEVISIVO PER BIOIMMAGINI | SONY CORP | PVM 14N5 MDE | GRUPPO OPERATORIO OCULISTICA | SALA 2 | Singolo | 3316.5311
0000377 | Acquisto | NUOVO OSPEDALE GARIBALDI - NESIMA | 156A0239 |  | VIR | VIDEOREGISTRATORE PER BIOIMMAGINI | JVC LTD | SR VS 20 E | GRUPPO OPERATORIO OCULISTICA | SALA 2 | Singolo | 2488.7603
0000378 | Acquisto | NUOVO OSPEDALE GARIBALDI - NESIMA | 25437 | 0000378 | STE | SISTEMA TELEVISIVO PER ENDOSCOPIA | SONY CORP | CMA D2CE | GRUPPO OPERATORIO OCULISTICA | SALA OP. NR 8 OCULISTICA | Modulare | 15937.1564
0000379 | Acquisto | NUOVO OSPEDALE GARIBALDI - NESIMA | 70403965 |  | VIR | VIDEOREGISTRATORE PER BIOIMMAGINI | HITACHI MEDICAL CORP | VT 150 E | GRUPPO OPERATORIO OCULISTICA | SALA 2 | Singolo | 2488.7603
0000380 | Acquisto | NUOVO OSPEDALE GARIBALDI - NESIMA | ANBJ00178 | 0000380 | ANS | ANESTESIA, APPARECCHIO PER | DATEX OHMEDA DIVISION INSTRUMENTARIUM CORP | S 5 AVANCE | Blocco Operatorio Generale | SALA 8 NEUROCHIRURGIA | Modulare | 38361.0117
0000381 | Acquisto | NUOVO OSPEDALE GARIBALDI - NESIMA | 80034 |  | DEF | DEFIBRILLATORE | NIHON KOHDEN CORP | TEC 5521 K | Blocco Operatorio Generale | SALA 8 NEUROCHIRURGIA | Singolo | 5503.0811
0000382 | Acquisto | NUOVO OSPEDALE GARIBALDI - NESIMA | 5201249 | 0000380 | AGC | ANALIZZATORE GAS TOSSICI | DATEX OHMEDA INC | FCU8 | Blocco Operatorio Generale | SALA 8 NEUROCHIRURGIA | Modulare | 14605.16
0000383 | Acquisto | NUOVO OSPEDALE GARIBALDI - NESIMA | M1019PN4450197 | 0000380 | MON | MONITOR | DATEX OHMEDA DIVISION INSTRUMENTARIUM CORP | S 5 AM | Blocco Operatorio Generale | SALA 8 NEUROCHIRURGIA | Modulare | 24504.7148
0000384 | Acquisto | NUOVO OSPEDALE GARIBALDI - NESIMA | 2649 | 0000006 | 6CA | TAVOLO OPERATORIO A PIANI CARRELLATI, CARICABATTERIE | MAQUET GMBH & CO KG | 1150 81 A0 | Blocco Operatorio Generale | SALA 8 NEUROCHIRURGIA | Modulare | 139
0000385 | Acquisto | NUOVO OSPEDALE GARIBALDI - NESIMA | 15798 | 0000380 | CAF | CARRELLO ELETTRIFICATO | / | / | Blocco Operatorio Generale | SALA 8 NEUROCHIRURGIA | Modulare | 1450
0000386 | Acquisto | NUOVO OSPEDALE GARIBALDI - NESIMA | / |  | DIA | DIAFANOSCOPIO | / | / | Blocco Operatorio Generale | SALA 8 NEUROCHIRURGIA | Singolo | 496.5691
0000387 | Acquisto | NUOVO OSPEDALE GARIBALDI - NESIMA | 400 S1470 | 0000387 | TOP | TAVOLO OPERATORIO | MAQUET GMBH & CO KG | 1150 01 ALPHAMAQUET | Blocco Operatorio Generale | SALA 10 ORTOPEDIA | A sistema | 40345.44
0000388 | Acquisto | NUOVO OSPEDALE GARIBALDI - NESIMA | 240910003 |  | PSO | PENSILE PER SALA OPERATORIA E TERAPIA INTENSIVA | TRUMPF KREUZER MEDIZIN SYSTEME GMBH & CO KG | KLINOPORT 1415 AN | Blocco Operatorio Generale | SALA 8 NEUROCHIRURGIA | Singolo | 19000
0000389 | Acquisto | NUOVO OSPEDALE GARIBALDI - NESIMA | 427870 |  | SMO | STATIVO PER MICROSCOPIO OPERATORIO | ZEISS CARL | S 88 | GRUPPO OPERATORIO OCULISTICA | SALA OP. NR 8 OCULISTICA | Singolo | 14202.5647
0000390 | Acquisto | NUOVO OSPEDALE GARIBALDI - NESIMA | 401833 | K000250 | STM | SISTEMA TELEVISIVO PER MICROSCOPIO | SONY CORP | DXC 390 P | GRUPPO OPERATORIO OCULISTICA | SALA 2 | A sistema | 7929
0000391 | Acquisto | NUOVO OSPEDALE GARIBALDI - NESIMA | 6004060M14384 | 0000391 | LSC | LAMPADA SCIALITICA | BERCHTOLD GMBH & CO KG | CHROMOPHARE D 650 PLUS | Blocco Operatorio Generale | SALA 8 NEUROCHIRURGIA | A sistema | 5266.3254
0000392 | Acquisto | NUOVO OSPEDALE GARIBALDI - NESIMA | 6004060M14383 | 0000391 | LSC | LAMPADA SCIALITICA | BERCHTOLD GMBH & CO KG | CHROMOPHARE D 650 PLUS | Blocco Operatorio Generale | SALA 8 NEUROCHIRURGIA | A sistema | 5266.3254
0000393 | Acquisto | NUOVO OSPEDALE GARIBALDI - NESIMA | 0401906701X |  | VTC | VITRECTOMO | ALCON LABORATORIES INC | ACCURUS SYSTEM 800 CS | GRUPPO OPERATORIO OCULISTICA | SALA OP. NR 8 OCULISTICA | Singolo | 49063.4102
0000394 | Acquisto | NUOVO OSPEDALE GARIBALDI - NESIMA | 41207 |  | ACH | ASPIRATORE MEDICO CHIRURGICO | FASET SPA | 208 | Blocco Operatorio Generale | CORRIDOIO DEPOSITO | Singolo | 869.4282
0000395 | Acquisto | NUOVO OSPEDALE GARIBALDI - NESIMA | 050202 |  | ACH | ASPIRATORE MEDICO CHIRURGICO | FASET SPA | 225 AS | Blocco Operatorio Generale | SALA RISVEGLIO | Singolo | 869.4282
0000396 | Acquisto | NUOVO OSPEDALE GARIBALDI - NESIMA | 50201 |  | ACH | ASPIRATORE MEDICO CHIRURGICO | FASET SPA | 225 S CARRELLATO | Blocco Operatorio Generale | CORRIDOIO DEPOSITO | Singolo | 1258.4
0000397 | Acquisto | NUOVO OSPEDALE GARIBALDI - NESIMA | N.F. 9209 S/N 04-700240-CT |  | AUT | AUTOCLAVE | CISA SPA | 3670 H 2P E TS SO | Blocco Operatorio Generale | SALA RISVEGLIO | Singolo | 30570
0000398 | Acquisto | NUOVO OSPEDALE GARIBALDI - NESIMA | 200434375 |  | FAC | FACOEMULSIFICATORE | AMO ADVANCED MEDICAL OPTICS INC | SOVEREIGN COMPACT | GRUPPO OPERATORIO OCULISTICA | SALA OP. NR 8 OCULISTICA | Singolo | 46997.5781
0000399 | Acquisto | NUOVO OSPEDALE GARIBALDI - NESIMA | 1077609 | 0000399 | MOP | MICROSCOPIO OPERATORIO | ZEISS CARL | OPMI VISU 150 | GRUPPO OPERATORIO OCULISTICA | SALA 3 | A sistema | 20500
0000400 | Acquisto | NUOVO OSPEDALE GARIBALDI - NESIMA | / |  | 4FD | FRIGORIFERO DOMESTICO | LG ELECTRONICS INC | / | Blocco Operatorio Generale | DEPOSITO 1 | Singolo | 283.02
0000401 | Acquisto | NUOVO OSPEDALE GARIBALDI - NESIMA | / |  | FBI | FRIGORIFERO BIOLOGICO | / | / | Blocco Operatorio Generale | STANZA EMOTECA | Singolo | 1713.7449
0000402 | Acquisto | NUOVO OSPEDALE GARIBALDI - NESIMA | 29 |  | BTE | BAGNO TERMOSTATICO | KW APPARECCHI SCIENTIFICI SRL | W 79 B | Blocco Operatorio Generale | CORRIDOIO DEPOSITO | Singolo | 1123.75
0000403 | Acquisto | NUOVO OSPEDALE GARIBALDI - NESIMA | 11886 |  | FRE | FRIGOEMOTECA | KW APPARECCHI SCIENTIFICI SRL | KLAB BBR 1500 V | Blocco Operatorio Generale | STANZA EMOTECA | Singolo | 4854.5625
0000404 | Acquisto | NUOVO OSPEDALE GARIBALDI - NESIMA | MET0240 |  | FBI | FRIGORIFERO BIOLOGICO | CF DI CIRO FIOCCHETTI & C SNC | MEDIKA 240 2T | Blocco Operatorio Generale | DEPOSITO 1 | Singolo | 1816.1827
0000405 | Acquisto | NUOVO OSPEDALE GARIBALDI - NESIMA | / |  | 4FD | FRIGORIFERO DOMESTICO | IGNIS | / | Blocco Operatorio Generale | DEPOSITO 2 | Singolo | 283.02
0000406 | Acquisto | NUOVO OSPEDALE GARIBALDI - NESIMA | 2004-131 |  | UPR | UNITA` DI PERFUSIONE REGIONALE | RAND SRL | PERFORMER LRT | Blocco Operatorio Generale | CORRIDOIO DEPOSITO | Singolo | 2500
0000407 | Acquisto | NUOVO OSPEDALE GARIBALDI - NESIMA | BC4A08/04 |  | CIR | CAPPA ASPIRANTE | BLUEAIR SRL | BLUECARB 4 | Blocco Operatorio Generale | STANZA EMOTECA | Singolo | 7222.5999
0000408 | Acquisto | NUOVO OSPEDALE GARIBALDI - NESIMA | B5381823 | 0000408 | PRD | PORTATILE PER RADIOSCOPIA, APPARECCHIO | GE HEALTHCARE | OEC 9800 PLUS | Blocco Operatorio Generale | CORRIDOIO DEPOSITO | Modulare | 61251.793
0000409 | Acquisto | NUOVO OSPEDALE GARIBALDI - NESIMA | B5381823 | 0000408 | XXX | CONSOLLE DI COMANDO | GE HEALTHCARE | / | Blocco Operatorio Generale | CORRIDOIO DEPOSITO | Modulare | 6100.8
0000410 | Acquisto | NUOVO OSPEDALE GARIBALDI - NESIMA | FX8F7H3730A |  | ELB | ELETTROBISTURI | VALLEYLAB INC | FORCE FX 8 A | Blocco Operatorio Generale | SALA 6 OSTETRICIA GINECOLOGIA | Singolo | 9469.2801
0000411 | Acquisto | NUOVO OSPEDALE GARIBALDI - NESIMA | G9J580U | 0000411 | ERA | MODULO PER LA COAGULAZIONE AD ARGON | VALLEYLAB INC | FORCE ARGON 2 | Blocco Operatorio Generale | CORRIDOIO DEPOSITO | Modulare | 10626
0000412 | Acquisto | NUOVO OSPEDALE GARIBALDI - NESIMA | 070700005 | 0000412 | MOP | MICROSCOPIO OPERATORIO | LEICA MICROSCOPY AND SCIENTIFIC INSTRUMENTS | M 500 N | Blocco Operatorio Generale | SALA 5 ORL | A sistema | 71252.93
0000413 | Acquisto | NUOVO OSPEDALE GARIBALDI - NESIMA | 11631313 | K000684 | STM | SISTEMA TELEVISIVO PER MICROSCOPIO | JVC LTD | TK C1480 E | Blocco Operatorio Generale | SALA 5 ORL | A sistema | 13099.5
0000414 | Service | NUOVO OSPEDALE GARIBALDI - NESIMA | A008876 |  | MTV | MONITOR TELEVISIVO PER BIOIMMAGINI | OLYMPUS OPTICAL CO LTD | OEV 203 | Blocco Operatorio Generale | CORRIDOIO DEPOSITO | Singolo | 0
0000415 | Service | NUOVO OSPEDALE GARIBALDI - NESIMA | 1001474 | 0000548 | STE | SISTEMA TELEVISIVO PER ENDOSCOPIA | OLYMPUS OPTICAL CO LTD | OTV SX 2 C | Blocco Operatorio Generale | SALA 9 CH. TORACICA/PEDIATRICA | Modulare | 0
0000416 | Service | NUOVO OSPEDALE GARIBALDI - NESIMA | 10011276 | 1008218 | IGA | INSUFFLATORE DI GAS | OLYMPUS OPTICAL CO LTD | UHI 2 | Blocco Operatorio Generale | CORRIDOIO DEPOSITO | A sistema | 0
0000417 | Service | NUOVO OSPEDALE GARIBALDI - NESIMA | 7012958 | 1008218 | FLU | FONTE LUMINOSA PER ENDOSCOPIA | OLYMPUS OPTICAL CO LTD | CLV S30 | Blocco Operatorio Generale | SALA 9 CH. TORACICA/PEDIATRICA | A sistema | 0
0000418 | Service | NUOVO OSPEDALE GARIBALDI - NESIMA | 353/2001 |  | FSE | CARRELLO SERVITORE PER ENDOSCOPI | COSTA SNC | 18202 SINTESIS 145 EL | Blocco Operatorio Generale | CORRIDOIO DEPOSITO | Singolo | 0
0000419 | Acquisto | NUOVO OSPEDALE GARIBALDI - NESIMA | 2001297 | 0000421 | MTV | MONITOR TELEVISIVO PER BIOIMMAGINI | SONY CORP | PVM 14L2 MD | OTORINOLARINGOIATRIA | DEGENZA 1 | Modulare | 3316.5311
0000420 | Acquisto | NUOVO OSPEDALE GARIBALDI - NESIMA | 2513 | 0000421 | STE | SISTEMA TELEVISIVO PER ENDOSCOPIA | WOLF RICHARD GMBH | 5506 3 CCD ENDOCAM | OTORINOLARINGOIATRIA | DEGENZA 1 | Modulare | 16128.4404
0000421 | Acquisto | NUOVO OSPEDALE GARIBALDI - NESIMA | 40169 | 0000422 | FLU | FONTE LUMINOSA PER ENDOSCOPIA | WOLF RICHARD GMBH | 5137 LP COMBILIGHT DAFE | OTORINOLARINGOIATRIA | DEGENZ 1 | Modulare | 5504.8297
0000422 | Acquisto | NUOVO OSPEDALE GARIBALDI - NESIMA | P191/04 | 0000422 | FSE | CARRELLO SERVITORE PER ENDOSCOPI | MOVI SPA | RACK P | OTORINOLARINGOIATRIA | DEGENZA 1 | Modulare | 1406.4399
0000423 | Acquisto | NUOVO OSPEDALE GARIBALDI - NESIMA | 2004/1850294 | 0000423 | ECT | ECOTOMOGRAFO | B & K MEDICAL AS | 2102 HAWK EXL | Blocco Operatorio Generale | CORRIDOIO DEPOSITO | Modulare | 50627.752
0000424 | Acquisto | NUOVO OSPEDALE GARIBALDI - NESIMA | 91984 | 0000423 | RIR | RIPRODUTTORE VIDEO O DIGITALE DI BIOIMMAGINI | SONY CORP | UP 895 MD | Blocco Operatorio Generale | CORRIDOIO DEPOSITO | Modulare | 2310
0000425 | Acquisto | NUOVO OSPEDALE GARIBALDI - NESIMA | 1850091 |  | SCF | SONDA ECOGRAFICA | B & K MEDICAL AS | 8665 | Blocco Operatorio Generale | CORRIDOIO DEPOSITO | Singolo | 0
0000426 | Acquisto | NUOVO OSPEDALE GARIBALDI - NESIMA | / | 0000423 | MTV | MONITOR TELEVISIVO PER BIOIMMAGINI | B & K MEDICAL AS | ZV 0070 | Blocco Operatorio Generale | CORRIDOIO DEPOSITO | Modulare | 3512.28
0000430 | Acquisto | NUOVO OSPEDALE GARIBALDI - NESIMA | ARTE0251 S1160 |  | PSO | PENSILE PER SALA OPERATORIA E TERAPIA INTENSIVA | DRAEGER MEDICAL AG & CO KG | MOVITA 6002 | RIANIMAZIONE | RIANIMAZIONE ADULTI | Singolo | 19108.91
0000431 | Acquisto | NUOVO OSPEDALE GARIBALDI - NESIMA | DE22707410 |  | MON | MONITOR | PHILIPS MEDICAL SYSTEMS | M 8007 A MP70 INTELLIVUE | RIANIMAZIONE | RIANIMAZIONE ADULTI | Singolo | 23065.64
0000432 | Acquisto | NUOVO OSPEDALE GARIBALDI - NESIMA | ARTM0327 S1176 |  | VPO | VENTILATORE POLMONARE PER USO OSPEDALIERO | DRAEGER MEDICAL AG & CO KG | EVITA 4 | RIANIMAZIONE | RIANIMAZIONE ADULTI | Singolo | 36400
0000434 | Acquisto | NUOVO OSPEDALE GARIBALDI - NESIMA | 04BA0047 |  | LTT | LETTO ELETTROCOMANDATO PER TERAPIA INTENSIVA O RIANIMAZIONE | HILL ROM CO INC | TOTALCARE DUO 2 | RIANIMAZIONE | RIANIMAZIONE ADULTI | Singolo | 3268.1142
0000435 | Service | NUOVO OSPEDALE GARIBALDI - NESIMA | 73601 |  | PIN | POMPA DI INFUSIONE | B BRAUN GMBH | INFUSOMAT FMS | RIANIMAZIONE | RIANIMAZIONE PEDIATRICA | Singolo | 0
0000436 | Service | NUOVO OSPEDALE GARIBALDI - NESIMA | 78112 |  | PIN | POMPA DI INFUSIONE | B BRAUN GMBH | INFUSOMAT FMS | RIANIMAZIONE | TERIAPIA INTENSIVA | Singolo | 0
0000437 | Service | NUOVO OSPEDALE GARIBALDI - NESIMA | 73259 |  | PIN | POMPA DI INFUSIONE | B BRAUN GMBH | INFUSOMAT FMS | OSTETRICIA E GINECOLOGIA | INFEMIERI - P.1 | Singolo | 0
0000439 | Acquisto | NUOVO OSPEDALE GARIBALDI - NESIMA | 2961 | 0000439 | 1PM | UNITA` CENTRALE PER POMPE DI INFUSIONE | B BRAUN GMBH | FM COMPUTER | RIANIMAZIONE | RIANIMAZIONE ADULTI | Modulare | 1033
0000440 | Acquisto | NUOVO OSPEDALE GARIBALDI - NESIMA | 03F3824KBB |  | TEG | TROMBOELASTOGRAFO | HAEMOSCOPE CORP | CTEG 5000 | RIANIMAZIONE | SALA CONTROLLO | Singolo | 6350
0000441 | Acquisto | NUOVO OSPEDALE GARIBALDI - NESIMA | 9980 |  | FRE | FRIGOEMOTECA | CF DI CIRO FIOCCHETTI & C SNC | MEDIKA 240 | RIANIMAZIONE | SALA CONTROLLO | Singolo | 1816.1827
0000442 | Acquisto | NUOVO OSPEDALE GARIBALDI - NESIMA | USU32401WD | 0000442 | CMO | CENTRALE MONITORAGGIO | COMPAQ | EVO | RIANIMAZIONE | SALA CONTROLLO | Modulare | 25105.2706
0000443 | Acquisto | NUOVO OSPEDALE GARIBALDI - NESIMA | HD00314002872 | K000499 | 1SM | MONITOR PER COMPUTER BIOMEDICO | PHILIPS MEDICAL SYSTEMS | 180 B2 | RIANIMAZIONE | SALA CONTROLLO | Modulare | 361.52
0000444 | Acquisto | NUOVO OSPEDALE GARIBALDI - NESIMA | CNCDD46596 | 0000442 | RCA | REGISTRATORE SU CARTA | HEWLETT PACKARD CO | LASERJET 2300 L | RIANIMAZIONE | SALA CONTROLLO | Modulare | 290.9767
0000445 | Acquisto | NUOVO OSPEDALE GARIBALDI - NESIMA | 902-441R0604N001 |  | EGA | EMOGASANALIZZATORE | RADIOMETER MEDICAL AS | ABL 700 | RIANIMAZIONE | SALA CONTROLLO | Singolo | 14328.5632
0000446 | Acquisto | NUOVO OSPEDALE GARIBALDI - NESIMA | 902-441R0608N001 |  | EGA | EMOGASANALIZZATORE | RADIOMETER MEDICAL AS | ABL 700 | RIANIMAZIONE | SALA CONTROLLO | Singolo | 14328.5632
0000447 | Acquisto | NUOVO OSPEDALE GARIBALDI - NESIMA | 1000405002 |  | FBI | FRIGORIFERO BIOLOGICO | KIRSCH PHILIPP GMBH | MED 100 | RIANIMAZIONE | SALA CONTROLLO | Singolo | 1713.7449
0000448 | Acquisto | NUOVO OSPEDALE GARIBALDI - NESIMA | ARTE0231 S1145 |  | PSO | PENSILE PER SALA OPERATORIA E TERAPIA INTENSIVA | DRAEGER MEDICAL AG & CO KG | MOVITA 6002 | RIANIMAZIONE | RIANIMAZIONE ADULTI | Singolo | 19108.91
0000449 | Acquisto | NUOVO OSPEDALE GARIBALDI - NESIMA | DE227007432 | 0000478 | MON | MONITOR | PHILIPS MEDICAL SYSTEMS | M 8007 A MP70 INTELLIVUE | RIANIMAZIONE | RIANIMAZIONE ADULTI | Modulare | 23065.64
0000450 | Acquisto | NUOVO OSPEDALE GARIBALDI - NESIMA | DE22706287 | 0000478 | MDR | MONITOR MULTIPARAMETRICO, BASE-PORTAMODULI | PHILIPS MEDICAL SYSTEMS | M 8048 A | RIANIMAZIONE | RIANIMAZIONE ADULTI | Modulare | 1872
0000451 | Acquisto | NUOVO OSPEDALE GARIBALDI - NESIMA | ARTA0262 S1146 |  | VPO | VENTILATORE POLMONARE PER USO OSPEDALIERO | DRAEGER MEDICAL AG & CO KG | EVITA 4 | RIANIMAZIONE | BOX ISOLAMENTO | Singolo | 36400
0000452 | Acquisto | OSPEDALE GARIBALDI | 3010736 |  | ECG | ELETTROCARDIOGRAFO | REMCO ITALIA SPA | CARDIOLINE DELTA 3 PLUS BASE | CARDIOLOGIA UTIC | SALA VISITE | Singolo | 1465.1584
0000453 | Acquisto | NUOVO OSPEDALE GARIBALDI - NESIMA | 04BA0041 |  | LTT | LETTO ELETTROCOMANDATO PER TERAPIA INTENSIVA O RIANIMAZIONE | HILL ROM CO INC | TOTALCARE DUO 2 | RIANIMAZIONE | RIANIMAZIONE ADULTI | Singolo | 3268.1142
0000454 | Service | NUOVO OSPEDALE GARIBALDI - NESIMA | 78092 |  | PIN | POMPA DI INFUSIONE | B BRAUN GMBH | INFUSOMAT FMS | RIANIMAZIONE | BOX ISOLAMENTO | Singolo | 0
0000455 | Service | NUOVO OSPEDALE GARIBALDI - NESIMA | 78105 |  | PIN | POMPA DI INFUSIONE | B BRAUN GMBH | INFUSOMAT FMS | RIANIMAZIONE | BOX ISOLAMENTO | Singolo | 0
0000457 | Acquisto | NUOVO OSPEDALE GARIBALDI - NESIMA | 1652 |  | NUP | NUTRIPOMPA | B BRAUN GMBH | ENTEROPORT PLUS | RIANIMAZIONE | RIANIMAZIONE ADULTI | Singolo | 1120.3401
0000460 | Service | NUOVO OSPEDALE GARIBALDI - NESIMA | 16529 |  | PSI | POMPA A SIRINGA | B BRAUN GMBH | PERFUSOR COMPACT S | RIANIMAZIONE | BOX ISOLAMENTO | Singolo | 0
0000462 | Service | NUOVO OSPEDALE GARIBALDI - NESIMA | 16857 |  | PSI | POMPA A SIRINGA | B BRAUN GMBH | PERFUSOR COMPACT S | RIANIMAZIONE | BOX ISOLAMENTO | Singolo | 0
0000464 | Acquisto | NUOVO OSPEDALE GARIBALDI - NESIMA | 2958 | 0000464 | 1PM | UNITA` CENTRALE PER POMPE DI INFUSIONE | B BRAUN GMBH | FM COMPUTER | RIANIMAZIONE | rianimazione adulti | A sistema | 1033
0000465 | Acquisto | NUOVO OSPEDALE GARIBALDI - NESIMA | 1270 |  | RSA | RISCALDATORE SANGUIGNO | STIHLER ELECTRONIC GMBH | PRISMAFLO | RIANIMAZIONE | RIANIMAZIONE ADULTI | Singolo | 2688.1371
0000466 | Acquisto | NUOVO OSPEDALE GARIBALDI - NESIMA | 965076 |  | EMD | EMODIALISI, APPARECCHIO PER | HOSPAL LTD | PRISMA | RIANIMAZIONE | BOX ISOLAMENTO | Singolo | 14727.5634
0000467 | Acquisto | NUOVO OSPEDALE GARIBALDI - NESIMA | 1192/01 |  | DIA | DIAFANOSCOPIO | IREM SNC | A23 90X43 | RIANIMAZIONE | STANZA MEDICI | Singolo | 496.5691
0000468 | Acquisto | NUOVO OSPEDALE GARIBALDI - NESIMA | DE35015166 - S1341 |  | MON | MONITOR | PHILIPS MEDICAL SYSTEMS | M 8007 A MP70 INTELLIVUE | RIANIMAZIONE | TERIAPIA INTENSIVA | Singolo | 23065.64
0000469 | Acquisto | NUOVO OSPEDALE GARIBALDI - NESIMA | DE22707426 | 0000432 | MON | MONITOR | PHILIPS MEDICAL SYSTEMS | M 8007 A MP70 INTELLIVUE | RIANIMAZIONE | RIANIMAZIONE ADULTI | Modulare | 23065.64
0000470 | Acquisto | NUOVO OSPEDALE GARIBALDI - NESIMA | DE22707431 |  | MON | MONITOR | PHILIPS MEDICAL SYSTEMS | M 8007 A MP70 INTELLIVUE | RIANIMAZIONE | TERIAPIA INTENSIVA | Singolo | 23065.64
0000471 | Acquisto | NUOVO OSPEDALE GARIBALDI - NESIMA | DE22707409 | 0000471 | MON | MONITOR | PHILIPS MEDICAL SYSTEMS | M 8007 A MP70 INTELLIVUE | RIANIMAZIONE | TERIAPIA INTENSIVA | Modulare | 23065.64
0000472 | Acquisto | NUOVO OSPEDALE GARIBALDI - NESIMA | 04BA0042 |  | LTT | LETTO ELETTROCOMANDATO PER TERAPIA INTENSIVA O RIANIMAZIONE | HILL ROM CO INC | TOTALCARE DUO 2 | RIANIMAZIONE | TERIAPIA INTENSIVA | Singolo | 3268.1142
0000473 | Acquisto | NUOVO OSPEDALE GARIBALDI - NESIMA | 04BA0035 |  | LTT | LETTO ELETTROCOMANDATO PER TERAPIA INTENSIVA O RIANIMAZIONE | HILL ROM CO INC | TOTALCARE DUO 2 | RIANIMAZIONE | TERIAPIA INTENSIVA | Singolo | 3268.1142
0000474 | Acquisto | NUOVO OSPEDALE GARIBALDI - NESIMA | ARTD0095 S1164 | 0000474 | VPO | VENTILATORE POLMONARE PER USO OSPEDALIERO | DRAEGER MEDICAL AG & CO KG | EVITA 4 | RIANIMAZIONE | TERIAPIA INTENSIVA | Modulare | 36400
0000475 | Acquisto | NUOVO OSPEDALE GARIBALDI - NESIMA | 04BA0040 |  | LTT | LETTO ELETTROCOMANDATO PER TERAPIA INTENSIVA O RIANIMAZIONE | HILL ROM CO INC | TOTALCARE DUO 2 | RIANIMAZIONE | TERIAPIA INTENSIVA | Singolo | 3268.1142
0000476 | Acquisto | NUOVO OSPEDALE GARIBALDI - NESIMA | 04BA0033 |  | LTT | LETTO ELETTROCOMANDATO PER TERAPIA INTENSIVA O RIANIMAZIONE | HILL ROM CO INC | TOTALCARE DUO 2 | RIANIMAZIONE | TERIAPIA INTENSIVA | Singolo | 3268.1142
0000477 | Acquisto | NUOVO OSPEDALE GARIBALDI - NESIMA | 04BA0046 |  | LTT | LETTO ELETTROCOMANDATO PER TERAPIA INTENSIVA O RIANIMAZIONE | HILL ROM CO INC | TOTALCARE DUO 2 | RIANIMAZIONE | TERIAPIA INTENSIVA | Singolo | 3268.1142
0000478 | Acquisto | NUOVO OSPEDALE GARIBALDI - NESIMA | ARTD0294 S1161 |  | VPO | VENTILATORE POLMONARE PER USO OSPEDALIERO | DRAEGER MEDICAL AG & CO KG | EVITA 4 | RIANIMAZIONE | RIANIMAZIONE ADULTI | Modulare | 36400
0000479 | Acquisto | NUOVO OSPEDALE GARIBALDI - NESIMA | ARTB0448 S1149 |  | VPO | VENTILATORE POLMONARE PER USO OSPEDALIERO | DRAEGER MEDICAL AG & CO KG | EVITA 4 | RIANIMAZIONE | TERIAPIA INTENSIVA | Singolo | 36400
0000480 | Acquisto | NUOVO OSPEDALE GARIBALDI - NESIMA | 04BA0034 |  | LTT | LETTO ELETTROCOMANDATO PER TERAPIA INTENSIVA O RIANIMAZIONE | HILL ROM CO INC | TOTALCARE DUO 2 | RIANIMAZIONE | TERIAPIA INTENSIVA | Singolo | 3268.1142
0000481 | Acquisto | NUOVO OSPEDALE GARIBALDI - NESIMA | 12735 |  | 7FS | CELLA SALME | ANGELANTONI INDUSTRIE SPA | / | CAMERA MORTUARIA |  | Singolo | 12774.5596
0000482 | Acquisto | NUOVO OSPEDALE GARIBALDI - NESIMA | 12734 |  | 7FS | CELLA SALME | ANGELANTONI INDUSTRIE SPA | / | CAMERA MORTUARIA | PIANO -3 | Singolo | 12774.5596
0000483 | Acquisto | NUOVO OSPEDALE GARIBALDI - NESIMA | 12733 |  | 7FS | CELLA SALME | ANGELANTONI INDUSTRIE SPA | / | CAMERA MORTUARIA |  | Singolo | 12774.5596
0000484 | Acquisto | NUOVO OSPEDALE GARIBALDI - NESIMA |  |  | MON | MONITOR | PHILIPS MEDICAL SYSTEMS | M 8007 A MP70 INTELLIVUE | RIANIMAZIONE | RIANIMAZIONE ADULTI | Singolo | 23065.64
0000485 | Acquisto | NUOVO OSPEDALE GARIBALDI - NESIMA | DE22706736 | 0000170 | MDR | MONITOR MULTIPARAMETRICO, BASE-PORTAMODULI | PHILIPS MEDICAL SYSTEMS | M 8048 A | RIANIMAZIONE | INTENSIVA 1 | Modulare | 1872
0000486 | Acquisto | NUOVO OSPEDALE GARIBALDI - NESIMA | ARTM0328 S1173 |  | VPO | VENTILATORE POLMONARE PER USO OSPEDALIERO | DRAEGER MEDICAL AG & CO KG | EVITA 4 | RIANIMAZIONE | RIANIMAZIONE ADULTI | Singolo | 36400
0000487 | Acquisto | NUOVO OSPEDALE GARIBALDI - NESIMA | ARTE0233 S1154 |  | PSO | PENSILE PER SALA OPERATORIA E TERAPIA INTENSIVA | DRAEGER MEDICAL AG & CO KG | MOVITA 6002 | RIANIMAZIONE | RIANIMAZIONE ADULTI | Singolo | 19108.91
0000488 | Acquisto | NUOVO OSPEDALE GARIBALDI - NESIMA | 04BA0032 |  | LTT | LETTO ELETTROCOMANDATO PER TERAPIA INTENSIVA O RIANIMAZIONE | HILL ROM CO INC | TOTALCARE DUO 2 | RIANIMAZIONE | RIANIMAZIONE ADULTI | Singolo | 3268.1142
0000489 | Acquisto | NUOVO OSPEDALE GARIBALDI - NESIMA | 3680 |  | CLF | INTERFACCIA PER POMPE DI INFUSIONE | B BRAUN GMBH | FM SEGMENT | RIANIMAZIONE | RIANIMAZIONE ADULTI | Singolo | 258
0000490 | Comodato | OSPEDALE GARIBALDI | 2956 |  | 1PM | UNITA` CENTRALE PER POMPE DI INFUSIONE | B BRAUN GMBH | FM COMPUTER | RIANIMAZIONE | RIANIMAZIONE ADULTI | Singolo | 0
0000491 | Comodato | OSPEDALE GARIBALDI | 03064 |  | CLF | INTERFACCIA PER POMPE DI INFUSIONE | B BRAUN GMBH | 8721076 | Anestesia e Rianimazione | RIANIMAZIONE ADULTI | Singolo | 0
0000492 | Acquisto | NUOVO OSPEDALE GARIBALDI - NESIMA | ARTE0229 S1157 |  | PSO | PENSILE PER SALA OPERATORIA E TERAPIA INTENSIVA | DRAEGER MEDICAL AG & CO KG | MOVITA 6002 | RIANIMAZIONE | RIANIMAZIONE ADULTI | Singolo | 19108.91
0000499 | Service | NUOVO OSPEDALE GARIBALDI - NESIMA | 73282 |  | PIN | POMPA DI INFUSIONE | B BRAUN GMBH | INFUSOMAT FMS | RIANIMAZIONE | RIANIMAZIONE ADULTI | Singolo | 0
0000500 | Service | NUOVO OSPEDALE GARIBALDI - NESIMA | 78225 |  | PIN | POMPA DI INFUSIONE | B BRAUN GMBH | INFUSOMAT FMS | RIANIMAZIONE | TERIAPIA INTENSIVA | Singolo | 0
0000501 | Acquisto | NUOVO OSPEDALE GARIBALDI - NESIMA | 2945 |  | 1PM | UNITA` CENTRALE PER POMPE DI INFUSIONE | B BRAUN GMBH | FM COMPUTER | RIANIMAZIONE | RIANIMAZIONE ADULTI | Singolo | 1033
0000502 | Acquisto | NUOVO OSPEDALE GARIBALDI - NESIMA | 1673 |  | NUP | NUTRIPOMPA | B BRAUN GMBH | ENTEROPORT PLUS | RIANIMAZIONE | TERIAPIA INTENSIVA | Singolo | 1120.3401
0000504 | Service | NUOVO OSPEDALE GARIBALDI - NESIMA | 16865 |  | PSI | POMPA A SIRINGA | B BRAUN GMBH | PERFUSOR COMPACT | RIANIMAZIONE | TERIAPIA INTENSIVA | Singolo | 0
0000507 | Acquisto | NUOVO OSPEDALE GARIBALDI - NESIMA | ARTE0235 S1151 |  | PSO | PENSILE PER SALA OPERATORIA E TERAPIA INTENSIVA | DRAEGER MEDICAL AG & CO KG | MOVITA 6002 | RIANIMAZIONE | RIANIMZIONE ADULTI | Singolo | 19108.91
0000508 | Acquisto | NUOVO OSPEDALE GARIBALDI - NESIMA | DE22706288 |  | MDR | MONITOR MULTIPARAMETRICO, BASE-PORTAMODULI | PHILIPS MEDICAL SYSTEMS | M 8048 A | RIANIMAZIONE | RIANIMAZIONE POLMONARE | Singolo | 1872
0000509 | Acquisto | NUOVO OSPEDALE GARIBALDI - NESIMA | 80478 |  | DEF | DEFIBRILLATORE | NIHON KOHDEN CORP | CARDIOLIFE TEC 7621 K | RIANIMAZIONE | TERIAPIA INTENSIVA | Singolo | 5503.0811
0000510 | Acquisto | NUOVO OSPEDALE GARIBALDI - NESIMA |  |  | LRS | LARINGOSCOPIO | / | CHIMO | RIANIMAZIONE | TERIAPIA INTENSIVA | Singolo | 877.79
0000511 | Service | NUOVO OSPEDALE GARIBALDI - NESIMA | 66732 |  | PIN | POMPA DI INFUSIONE | B BRAUN GMBH | INFUSOMAT FMS | RIANIMAZIONE | TERIAPIA INTENSIVA | Singolo | 0
0000512 | Acquisto | NUOVO OSPEDALE GARIBALDI - NESIMA | 2939 | 0000512 | 1PM | UNITA` CENTRALE PER POMPE DI INFUSIONE | B BRAUN GMBH | FM COMPUTER | RIANIMAZIONE | RIANIMAZIONE ADULTI | Modulare | 1033
0000513 | Acquisto | NUOVO OSPEDALE GARIBALDI - NESIMA | 0T5044 | 0000512 | CLF | INTERFACCIA PER POMPE DI INFUSIONE | B BRAUN GMBH | FM SEGMENT C | RIANIMAZIONE | RIANIMAZIONE ADULTI | Modulare | 258
0000514 | Acquisto | NUOVO OSPEDALE GARIBALDI - NESIMA | ARTE0241 S1148 |  | PSO | PENSILE PER SALA OPERATORIA E TERAPIA INTENSIVA | DRAEGER MEDICAL AG & CO KG | MOVITA 6002 | RIANIMAZIONE | RIANIMAZIONE ADULTI | Singolo | 19108.91
0000515 | Acquisto | NUOVO OSPEDALE GARIBALDI - NESIMA | DE22706735 |  | DOT | UNITA` PER MODULI | PHILIPS MEDICAL SYSTEMS | HB024 A | RIANIMAZIONE | TERIAPIA INTENSIVA | Singolo | 0
0000516 | Acquisto | NUOVO OSPEDALE GARIBALDI - NESIMA | DE22707411 |  | MON | MONITOR | PHILIPS MEDICAL SYSTEMS | M 8007 A MP70 INTELLIVUE | RIANIMAZIONE | RIANIMAZIONE ADULTI | Singolo | 23065.64
0000517 | Acquisto | NUOVO OSPEDALE GARIBALDI - NESIMA | ARTD0295 S1158 |  | VPO | VENTILATORE POLMONARE PER USO OSPEDALIERO | DRAEGER MEDICAL AG & CO KG | EVITA 4 | RIANIMAZIONE | TERIAPIA INTENSIVA | Singolo | 36400
0000518 | Acquisto | NUOVO OSPEDALE GARIBALDI - NESIMA | 04BA0038 |  | LTT | LETTO ELETTROCOMANDATO PER TERAPIA INTENSIVA O RIANIMAZIONE | HILL ROM CO INC | TOTALCARE DUO 2 | RIANIMAZIONE | RIANIMAZIONE ADULTI | Singolo | 3268.1142
0000519 | Acquisto | NUOVO OSPEDALE GARIBALDI - NESIMA | ARTC0056 S1147 |  | UMI | UMIDIFICATORE | DRAEGER MEDICAL AG & CO KG | AQUAPOR EL | RIANIMAZIONE | STANZA SEMI INTENSIVA | Singolo | 1939.43
0000520 | Service | NUOVO OSPEDALE GARIBALDI - NESIMA | 78243 |  | PIN | POMPA DI INFUSIONE | B BRAUN GMBH | INFUSOMAT FMS | RIANIMAZIONE | RIANIMAZIONE ADULTI | Singolo | 0
0000521 | Service | NUOVO OSPEDALE GARIBALDI - NESIMA | 73296 |  | PIN | POMPA DI INFUSIONE | B BRAUN GMBH | INFUSOMAT FMS | RIANIMAZIONE | TERIAPIA INTENSIVA | Singolo | 0
0000522 | Service | NUOVO OSPEDALE GARIBALDI - NESIMA | 78243 |  | PIN | POMPA DI INFUSIONE | B BRAUN GMBH | INFUSOMAT FMS | RIANIMAZIONE | TERIAPIA INTENSIVA | Singolo | 0
0000523 | Acquisto | NUOVO OSPEDALE GARIBALDI - NESIMA | 1656 |  | NUP | NUTRIPOMPA | B BRAUN GMBH | ENTEROPORT PLUS | RIANIMAZIONE | TERIAPIA INTENSIVA | Singolo | 1120.3401
0000524 | Acquisto | NUOVO OSPEDALE GARIBALDI - NESIMA |  | 0000524 | 1PM | UNITA` CENTRALE PER POMPE DI INFUSIONE | B BRAUN GMBH | FM COMPUTER | RIANIMAZIONE | RIANIMAZIONE ADULTI | Modulare | 1033
0000528 | Acquisto | NUOVO OSPEDALE GARIBALDI - NESIMA | 3668 | 0000524 | CLF | INTERFACCIA PER POMPE DI INFUSIONE | B BRAUN GMBH | FM SEGMENT | RIANIMAZIONE | RIANIMAZIONE ADULTI | Modulare | 258
0000529 | Acquisto | NUOVO OSPEDALE GARIBALDI - NESIMA | ARTC0051 S1162 |  | UMI | UMIDIFICATORE | DRAEGER MEDICAL AG & CO KG | AQUAPOR EL | RIANIMAZIONE | TERIAPIA INTENSIVA | Singolo | 1939.43
0000530 | Acquisto | NUOVO OSPEDALE GARIBALDI - NESIMA | 3125 |  | UMI | UMIDIFICATORE | HUDSON RCI | CONCHATHERM IV | RIANIMAZIONE | TERIAPIA INTENSIVA | Singolo | 2086.554
0000531 | Acquisto | NUOVO OSPEDALE GARIBALDI - NESIMA | N.F. 8469 S/N 04-700238-CT |  | AUT | AUTOCLAVE | CISA SPA | 640 H 2P EV TS SV | STERILIZZAZIONE | STERILIZZAZIONE | Singolo | 29655.8081
0000532 | Acquisto | NUOVO OSPEDALE GARIBALDI - NESIMA | N.F. 8663 S/N 04-700242-CT |  | AUT | AUTOCLAVE | CISA SPA | 640 | STERILIZZAZIONE | STERILIZZAZIONE | Singolo | 29655.8081
0000533 | Acquisto | NUOVO OSPEDALE GARIBALDI - NESIMA | N.F. 8783 S/N 04-700232-CT |  | AUT | AUTOCLAVE | CISA SPA | 262 | STERILIZZAZIONE | STERILIZZAZIONE | Singolo | 29655.8081
0000534 | Acquisto | NUOVO OSPEDALE GARIBALDI - NESIMA | N.F.9051 S/N 04-700244-CT |  | AUT | AUTOCLAVE | CISA SPA | 262 | STERILIZZAZIONE | STERILIZZAZIONE | Singolo | 29655.8081
0000535 | Acquisto | NUOVO OSPEDALE GARIBALDI - NESIMA | 38351 |  | SOE | STERILIZZAZIONE CHIMICA, APPARECCHIO PER | ADVANCED STERILIZATION PRODUCTS | STERRAD 100 S | STERILIZZAZIONE | STERILIZZAZIONE | Singolo | 142000
0000536 | Acquisto | NUOVO OSPEDALE GARIBALDI - NESIMA | 997625/1003 |  | TMS | TERMOSALDATRICE | HAWO GMBH | HS 1000 | STERILIZZAZIONE | STERILIZZAZIONE | Singolo | 3296.08
0000537 | Acquisto | NUOVO OSPEDALE GARIBALDI - NESIMA | LI0280404 |  | TMS | TERMOSALDATRICE | TECNO GAZ SPA | LINEA | STERILIZZAZIONE | STERILIZZAZIONE | Singolo | 2966.4017
0000538 | Acquisto | NUOVO OSPEDALE GARIBALDI - NESIMA | 9175 |  | LAV | LAVAGGIO E DISINFEZIONE, APPARECCHIO PER | CISA SPA | 155H 2P E TS SV | STERILIZZAZIONE | STERILIZZAZIONE | Singolo | 6787.8477
0000539 | Acquisto | NUOVO OSPEDALE GARIBALDI - NESIMA | 1159 |  | 6CA | CARICABATTERIE ELETTROMEDICALE | DE SOUTTER MEDICAL LTD | BCX 500 | STERILIZZAZIONE | STERILIZZAZIONE | Singolo | 258
0000540 | Acquisto | NUOVO OSPEDALE GARIBALDI - NESIMA | 6369 |  | FLU | FONTE LUMINOSA PER ENDOSCOPIA | BFW INC | MAXILLUME 250-2 | Blocco Operatorio Generale | SALA 6 OSTETRICIA GINECOLOGIA | Singolo | 5060.1704
0000541 | Acquisto | NUOVO OSPEDALE GARIBALDI - NESIMA | LI0250404 |  | TMS | TERMOSALDATRICE | TECNO GAZ SPA | LINEA | STERILIZZAZIONE | STERILIZZAZIONE | Singolo | 2966.4017
0000542 | Service | NUOVO OSPEDALE GARIBALDI - NESIMA | 2002813 | 0000548 | MTV | MONITOR TELEVISIVO PER BIOIMMAGINI | SONY CORP | PVM 20M7 MDE 20" | Blocco Operatorio Generale | SALA 9 CH. TORACICA/PEDIATRICA | Modulare | 0
0000543 | Service | NUOVO OSPEDALE GARIBALDI - NESIMA | 10385 | 0000573 | VIR | VIDEOREGISTRATORE PER BIOIMMAGINI | SONY CORP | DSR 20 MDP | Blocco Operatorio Generale | SALA 1 CHIRURGIA ONCOLOGICA | Modulare | 0
0000544 | Service | NUOVO OSPEDALE GARIBALDI - NESIMA | 1901191 | 0000548 | STE | SISTEMA TELEVISIVO PER ENDOSCOPIA | OLYMPUS OPTICAL CO LTD | OTV SX 2 C | Blocco Operatorio Generale | SALA 9 CH. TORACICA/PEDIATRICA | Modulare | 0
0000545 | Service | NUOVO OSPEDALE GARIBALDI - NESIMA | 7011967 |  | FLU | FONTE LUMINOSA PER ENDOSCOPIA | OLYMPUS OPTICAL CO LTD | CLV S30 | Blocco Operatorio Generale | CORRIDOIO DEPOSITO | Singolo | 0
0000546 | Service | NUOVO OSPEDALE GARIBALDI - NESIMA | 84497 |  | IGA | INSUFFLATORE DI GAS | WISAP GESELLSCHAFT FUR WISSENSCHAFTLICHEN APPARATEBAU MBH | THERME PNEU | Blocco Operatorio Generale | SALA 1 CHIRURGIA ONCOLOGICA | Singolo | 0
0000547 | Acquisto | NUOVO OSPEDALE GARIBALDI - NESIMA | 420119 | 0000548 | VIR | VIDEOREGISTRATORE PER BIOIMMAGINI | SONY CORP | SVO 9500 MDP | Blocco Operatorio Generale | SALA 9 CH. TORACICA/PEDIATRICA | Modulare | 1923.5806
0000548 | Service | NUOVO OSPEDALE GARIBALDI - NESIMA | 0340-2000 | 0000548 | FSE | CARRELLO SERVITORE PER ENDOSCOPI | COSTA SNC | 18204 SINTESIS 145 TR | Blocco Operatorio Generale | SALA 9 CH. TORACICA/PEDIATRICA | Modulare | 0
0000549 | Acquisto | NUOVO OSPEDALE GARIBALDI - NESIMA | 125503D3750 | 0000550 | LSC | LAMPADA SCIALITICA | MARTIN MEDIZINTECHNIK GMBH | ML 701 E | Blocco Operatorio Generale | SALA 1 CHIRURGIA ONCOLOGICA | A sistema | 7327.9356
0000550 | Acquisto | NUOVO OSPEDALE GARIBALDI - NESIMA | 150003D3749 | 0000550 | LSC | LAMPADA SCIALITICA | MARTIN MEDIZINTECHNIK GMBH | ML 1001 E | Blocco Operatorio Generale | SALA 1 CHIRURGIA ONCOLOGICA | A sistema | 7327.9356
0000551 | Acquisto | NUOVO OSPEDALE GARIBALDI - NESIMA | 236742001 |  | PSO | PENSILE PER SALA OPERATORIA E TERAPIA INTENSIVA | TRUMPF KREUZER MEDIZIN SYSTEME GMBH & CO KG | KLINOPORT 1005 | Blocco Operatorio Generale | SALA 1 CHIRURGIA ONCOLOGICA | Singolo | 19000
0000552 | Acquisto | NUOVO OSPEDALE GARIBALDI - NESIMA | MTVF01000003A3754 | 0000553 | MTV | MONITOR TELEVISIVO PER BIOIMMAGINI | MARTIN MEDIZINTECHNIK GMBH | PRECIOUS LINE PL 1814 | Blocco Operatorio Generale | SALA 1 CHIRURGIA ONCOLOGICA | Modulare | 3512.2834
0000553 | Acquisto | NUOVO OSPEDALE GARIBALDI - NESIMA | MTV503000004E3027 | 0000553 | TVC | TELECAMERA | MARTIN MEDIZINTECHNIK GMBH | MEDTV PRO PLUS | Blocco Operatorio Generale | SALA 1 CHIRURGIA ONCOLOGICA | A sistema | 6395.54
0000554 | Acquisto | NUOVO OSPEDALE GARIBALDI - NESIMA | LO3801399 |  | PSO | PENSILE PER SALA OPERATORIA E TERAPIA INTENSIVA | TRUMPF KREUZER MEDIZIN SYSTEME GMBH & CO KG | KLINOPORT 1005 | Blocco Operatorio Generale | SALA 1 CHIRURGIA ONCOLOGICA | Singolo | 19000
0000555 | Acquisto | NUOVO OSPEDALE GARIBALDI - NESIMA | M017HJDWB02015K |  | MTV | MONITOR TELEVISIVO PER BIOIMMAGINI | SAMSUNG ELECTRONICS | 172S S | Blocco Operatorio Generale | SALA 1 CHIRURGIA ONCOLOGICA | Singolo | 3512.2834
0000556 | Acquisto | NUOVO OSPEDALE GARIBALDI - NESIMA | S1239 |  | MDR | MONITOR MULTIPARAMETRICO, BASE-PORTAMODULI | SIEMENS AG | SIRECUST SC 8000 | Blocco Operatorio Generale | SALA 1 CHIRURGIA ONCOLOGICA | Singolo | 1872
0000557 | Acquisto | NUOVO OSPEDALE GARIBALDI - NESIMA | ARUA0085-S1238 |  | ANS | ANESTESIA, APPARECCHIO PER | DRAEGER MEDICAL AG & CO KG | 8605038 | Blocco Operatorio Generale | SALA 2 CHIRURGIA ONCOLOGICA | Singolo | 36180.1318
0000558 | Acquisto | NUOVO OSPEDALE GARIBALDI - NESIMA | 031110 |  | ACH | ASPIRATORE MEDICO CHIRURGICO | FASET SPA | 208 | Blocco Operatorio Generale | CORRIDOIO DEPOSITO | Singolo | 869.4282
0000559 | Acquisto | NUOVO OSPEDALE GARIBALDI - NESIMA | 18259 |  | RSA | RISCALDATORE SANGUIGNO | ARIZANT HEALTHCARE INC | RANGER 245 | Blocco Operatorio Generale | SALA 10 ORTOPEDIA | Singolo | 2688.1371
0000560 | Service | NUOVO OSPEDALE GARIBALDI - NESIMA | 8974 |  | PSI | POMPA A SIRINGA | B BRAUN GMBH | PERFUSOR COMPACT | RIANIMAZIONE | INTENSIVA 3 | Singolo | 0
0000562 | Comodato | NUOVO OSPEDALE GARIBALDI - NESIMA | 20025 |  | PSI | POMPA A SIRINGA | B BRAUN GMBH | PERFUSOR COMPACT | Blocco Operatorio Generale | SALA 1 CHIRURGIA ONCOLOGICA | Singolo | 0
0000563 | Acquisto | NUOVO OSPEDALE GARIBALDI - NESIMA | 03708 | 0000563 | CLF | CONTROLLO PER POMPE DI INFUSIONE, SISTEMA DI | B BRAUN GMBH | FM CONTROLLER | Blocco Operatorio Generale | SALA RISVEGLIO | Modulare | 774.69
0000564 | Acquisto | NUOVO OSPEDALE GARIBALDI - NESIMA | 80505 |  | DEF | DEFIBRILLATORE | NIHON KOHDEN CORP | CARDIOLIFE TEC 7621 R | Blocco Operatorio Generale | SALA 1 CHIRURGIA ONCOLOGICA | Singolo | 4528
0000566 | Acquisto | NUOVO OSPEDALE GARIBALDI - NESIMA | L31587IV | 0000566 | ELB | ELETTROBISTURI | VALLEYLAB INC | LIGASURE 8 | Blocco Operatorio Generale | SALA 3 CHIRURGIA ONCOLOGICA | Modulare | 20979.1133
0000567 | Acquisto | NUOVO OSPEDALE GARIBALDI - NESIMA | F3H-28495A | 0000567 | ELB | ELETTROBISTURI | VALLEYLAB INC | FORCE FX | Blocco Operatorio Generale | SALA 8 NEUROCHIRURGIA | Modulare | 9582.4099
0000568 | Acquisto | NUOVO OSPEDALE GARIBALDI - NESIMA | 02006 S1240 | 0000568 | TOP | TAVOLO OPERATORIO | MAQUET GMBH & CO KG | 1150 01 ALPHAMAQUET | Blocco Operatorio Generale | SALA 1 CHIRURGIA ONCOLOGICA | Modulare | 40345.44
0000569 | Acquisto | NUOVO OSPEDALE GARIBALDI - NESIMA | 2220 | 0000568 | 6CA | TAVOLO OPERATORIO A PIANI CARRELLATI, CARICABATTERIE | MAQUET GMBH & CO KG | 1150 81 A0 | Blocco Operatorio Generale | SALA 1 CHIRURGIA ONCOLOGICA | Modulare | 139
0000570 | Acquisto | NUOVO OSPEDALE GARIBALDI - NESIMA | / |  | DIA | DIAFANOSCOPIO | / | / | Blocco Operatorio Generale | SALA 1 CHIRURGIA ONCOLOGICA | Singolo | 496.5691
0000571 | Acquisto | NUOVO OSPEDALE GARIBALDI - NESIMA | 4277 |  | RAU | UNITA` DI CONTROLLO PER NEBULIZZATORE DI COLLA SIGILLANTE | BAXTER HEALTHCARE CORP | TISSOMAT | Blocco Operatorio Generale | SALA 2 CHIRURGIA ONCOLOGICA | Singolo | 1850
0000572 | Acquisto | NUOVO OSPEDALE GARIBALDI - NESIMA | 23 |  | BTE | BAGNO TERMOSTATICO | KW APPARECCHI SCIENTIFICI SRL | W 79 B | Blocco Operatorio Generale | CORRIDOIO DEPOSITO | Singolo | 1123.75
0000573 | Acquisto | NUOVO OSPEDALE GARIBALDI - NESIMA | B241 | 0000573 | CAF | CARRELLO ELETTRIFICATO | GAMBERA SAS | IARNO DIGITAL VIDEO | Blocco Operatorio Generale | SALA 1 CHIRURGIA ONCOLOGICA | Modulare | 1327.8458
0000574 | Acquisto | NUOVO OSPEDALE GARIBALDI - NESIMA | / |  | PSO | PENSILE PER SALA OPERATORIA E TERAPIA INTENSIVA | EBI HAMILTON MEDICALE ITALIA SRL | / | Blocco Operatorio Generale | SALA 1 CHIRURGIA ONCOLOGICA | Singolo | 10287.5907
0000575 | Acquisto | NUOVO OSPEDALE GARIBALDI - NESIMA | 170CD5066 |  | MON | MONITOR | BIOSYS CO LTD | GUARDIAN | CARDIOLOGIA | DEGENZA | Singolo | 4998
0000576 | Service | NUOVO OSPEDALE GARIBALDI - NESIMA | 47315 |  | TCP | TERMOREGOLAZIONE CORPOREA, APPARECCHIO PER | ARIZANT HEALTHCARE INC | BAIR HUGGER 505 | Blocco Operatorio Generale | SALA 9 CH. TORACICA/PEDIATRICA | Singolo | 0
0000577 | Acquisto | NUOVO OSPEDALE GARIBALDI - NESIMA | 00190 S1202 | 0000577 | PAS | SISTEMA PASSAMALATI | MAQUET GMBH & CO KG | 1954 TRANSMAQUET | Blocco Operatorio Generale | PRE SALA | Modulare | 39561
0000578 | Acquisto | NUOVO OSPEDALE GARIBALDI - NESIMA | / |  | PSO | PENSILE PER SALA OPERATORIA E TERAPIA INTENSIVA | EBI HAMILTON MEDICALE ITALIA SRL | / | Blocco Operatorio Generale | SALA 9 CH. TORACICA/PEDIATRICA | Singolo | 10287.5907
0000579 | Acquisto | NUOVO OSPEDALE GARIBALDI - NESIMA | A111629 |  | BRS | BRONCOSCOPIO | PENTAX CORP | FB 15 BS | Ambulatorio Chirurgia Toracica | STANZA D | Singolo | 8324.05
0000580 | Acquisto | NUOVO OSPEDALE GARIBALDI - NESIMA | / |  | DEF | DEFIBRILLATORE | PHILIPS MEDICAL SYSTEMS | M 3535 A HEARTSTART MRX | Blocco Operatorio Generale | SALA 9 CH. TORACICA/PEDIATRICA | Singolo | 9290
0000581 | Acquisto | NUOVO OSPEDALE GARIBALDI - NESIMA | 5395419162 S1467 |  | MON | MONITOR | DRAEGER MEDICAL AG & CO KG | INFINITY DELTA | Blocco Operatorio Generale | SALA RISVEGLIO | Singolo | 10300
0000582 | Acquisto | NUOVO OSPEDALE GARIBALDI - NESIMA | ANBJ00179 | 0000582 | ANS | ANESTESIA, APPARECCHIO PER | DATEX OHMEDA DIVISION INSTRUMENTARIUM CORP | S 5 AVANCE | Blocco Operatorio Generale | SALA 7 CHIRURGIA VASCOLARE | Modulare | 38361.0117
0000583 | Acquisto | NUOVO OSPEDALE GARIBALDI - NESIMA | 5201180 | 0000582 | AGC | ANALIZZATORE GAS TOSSICI | DATEX OHMEDA INC | FCU8 | Blocco Operatorio Generale | SALA 7 CHIRURGIA VASCOLARE | Modulare | 14605.16
0000584 | Acquisto | NUOVO OSPEDALE GARIBALDI - NESIMA | M1019PN4450205 | 0000582 | MON | MONITOR | DATEX OHMEDA DIVISION INSTRUMENTARIUM CORP | S 5 | Blocco Operatorio Generale | SALA 7 CHIRURGIA VASCOLARE | Modulare | 17655.7233
0000585 | Acquisto | NUOVO OSPEDALE GARIBALDI - NESIMA | / |  | DIA | DIAFANOSCOPIO | / | / | Blocco Operatorio Generale | SALA 9 CH. TORACICA/PEDIATRICA | Singolo | 496.5691
0000586 | Acquisto | NUOVO OSPEDALE GARIBALDI - NESIMA | 030905 |  | ACH | ASPIRATORE MEDICO CHIRURGICO | FASET SPA | 208 | Blocco Operatorio Generale | CORRIDOIO DEPOSITO | Singolo | 869.4282
0000587 | Acquisto | NUOVO OSPEDALE GARIBALDI - NESIMA | 374 S1446 | 0000587 | TOP | TAVOLO OPERATORIO | MAQUET GMBH & CO KG | 1150 01 ALPHAMAQUET | Blocco Operatorio Generale | SALA 9 CH. TORACICA/PEDIATRICA | Modulare | 40345.44
0000588 | Acquisto | NUOVO OSPEDALE GARIBALDI - NESIMA | 2610 |  | 6CA | TAVOLO OPERATORIO A PIANI CARRELLATI, CARICABATTERIE | MAQUET GMBH & CO KG | 1140 81 A0 | Blocco Operatorio Generale | SALA 9 CH. TORACICA/PEDIATRICA | Singolo | 139
0000589 | Acquisto | NUOVO OSPEDALE GARIBALDI - NESIMA | 90601 |  | FLU | FONTE LUMINOSA PER ENDOSCOPIA | LUXTEC CORP | 9300 XSP T XENON 300 | Blocco Operatorio Generale | SALA 7 CHIRURGIA VASCOLARE | Singolo | 22473.3594
0000590 | Acquisto | NUOVO OSPEDALE GARIBALDI - NESIMA | 11245697 | 0000590 | ELB | ELETTROBISTURI | ERBE ELEKTROMEDIZIN GMBH | VIO 300 D | Blocco Operatorio Generale | SALA 9 CH. TORACICA/PEDIATRICA | Modulare | 20938.7562
0000591 | Service | NUOVO OSPEDALE GARIBALDI - NESIMA | 57141 |  | TCP | TERMOREGOLAZIONE CORPOREA, APPARECCHIO PER | ARIZANT HEALTHCARE INC | BAIR HUGGER 505 | Blocco Operatorio Generale | SALA 6 OSTETRICIA GINECOLOGIA | Singolo | 0
0000592 | Acquisto | NUOVO OSPEDALE GARIBALDI - NESIMA | 80035 |  | DEF | DEFIBRILLATORE | NIHON KOHDEN CORP | TEC 5521 K | Blocco Operatorio Generale | SALA 9 CH. TORACICA/PEDIATRICA | Singolo | 5503.0811
0000593 | Acquisto | NUOVO OSPEDALE GARIBALDI - NESIMA | MY4000000041102 | 0000593 | LCH | LASER CHIRURGICO | MARTIN MEDIZINTECHNIK GMBH | MY 40 | Blocco Operatorio Generale | SALA 9 CH. TORACICA/PEDIATRICA | Modulare | 48075.6078
0000594 | Acquisto | NUOVO OSPEDALE GARIBALDI - NESIMA | 439343 | 0000599 | MTV | MONITOR TELEVISIVO PER BIOIMMAGINI | NDS SURGICAL IMAGING INC | V3C X15 A14A | Blocco Operatorio Generale | SALA 9 CH. TORACICA/PEDIATRICA | Modulare | 3512.2834
0000595 | Acquisto | NUOVO OSPEDALE GARIBALDI - NESIMA | 2004453 | 0000599 | MTV | MONITOR TELEVISIVO PER BIOIMMAGINI | SONY CORP | PVM 20L2 MD | Blocco Operatorio Generale | SALA 9 CH. TORACICA/PEDIATRICA | Modulare | 3231
0000596 | Acquisto | NUOVO OSPEDALE GARIBALDI - NESIMA | FF611358 | 0000599 | STE | SISTEMA TELEVISIVO PER ENDOSCOPIA | STORZ | 22200020-1 IMAGE 1 | Blocco Operatorio Generale | SALA 9 CH. TORACICA/PEDIATRICA | Modulare | 14209.846
0000597 | Acquisto | NUOVO OSPEDALE GARIBALDI - NESIMA | CF0606908 |  | FLU | FONTE LUMINOSA PER ENDOSCOPIA | STORZ | 20133120 XENON 300 | Blocco Operatorio Generale | SALA 9 CH. TORACICA/PEDIATRICA | Modulare | 9277.5449
0000598 | Acquisto | NUOVO OSPEDALE GARIBALDI - NESIMA | 52500016021 | 0000598 | MAI | MODULO ACQUISIZIONE IMMAGINI | LUXTEC CORP | 52500016021 | Blocco Operatorio Generale | SALA 9 CH. TORACICA/PEDIATRICA | Modulare | 8189.7
0000599 | Acquisto | NUOVO OSPEDALE GARIBALDI - NESIMA | GF2153 | 0000599 | FSE | CARRELLO SERVITORE PER ENDOSCOPI | STORZ | 29003 PB | Blocco Operatorio Generale | SALA 9 CH. TORACICA/PEDIATRICA | Modulare | 3073.7099
0000600 | Acquisto | NUOVO OSPEDALE GARIBALDI - NESIMA | LF04261-B |  | IGA | INSUFFLATORE DI GAS | STORZ | 26432020 THERMOFLATOR | Blocco Operatorio Generale | SALA 9 CH. TORACICA/PEDIATRICA | Modulare | 5187.5061
0000601 | Acquisto | NUOVO OSPEDALE GARIBALDI - NESIMA | / |  | PSO | PENSILE PER SALA OPERATORIA E TERAPIA INTENSIVA | EBI HAMILTON MEDICALE ITALIA SRL | / | Blocco Operatorio Generale | SALA 4 UROLOGIA | Singolo | 10287.5907
0000602 | Acquisto | NUOVO OSPEDALE GARIBALDI - NESIMA | AF607895P |  | MAI | MODULO ACQUISIZIONE IMMAGINI | STORZ | 20204002-1 AIDA DVD | Blocco Operatorio Generale | SALA 9 CH. TORACICA/PEDIATRICA | Modulare | 8189.7
0000603 | Acquisto | NUOVO OSPEDALE GARIBALDI - NESIMA | 5394545749 S1195 |  | MON | MONITOR | SIEMENS AG | SIRECUST SC 7000 | RIANIMAZIONE | INTENSIVA | Singolo | 13168.15
0000604 | Acquisto | NUOVO OSPEDALE GARIBALDI - NESIMA | 6420 |  | FLU | FONTE LUMINOSA PER ENDOSCOPIA | BFW INC | MAXILLUME 250-2 | Blocco Operatorio Generale | SALA 4 UROLOGIA | Singolo | 5060.1704
0000605 | Acquisto | NUOVO OSPEDALE GARIBALDI - NESIMA | 236742002 |  | PSO | PENSILE PER SALA OPERATORIA E TERAPIA INTENSIVA | TRUMPF KREUZER MEDIZIN SYSTEME GMBH & CO KG | KLINOPORT 1005 | Blocco Operatorio Generale | SALA 4 UROLOGIA | Singolo | 19000
0000606 | Acquisto | NUOVO OSPEDALE GARIBALDI - NESIMA | 236741001 |  | PSO | PENSILE PER SALA OPERATORIA E TERAPIA INTENSIVA | TRUMPF KREUZER MEDIZIN SYSTEME GMBH & CO KG | KLINOPORT 1415 AN | Blocco Operatorio Generale | SALA 4 UROLOGIA | Singolo | 19000
0000607 | Acquisto | NUOVO OSPEDALE GARIBALDI - NESIMA | / |  | LSC | LAMPADA SCIALITICA | MARTIN MEDIZINTECHNIK GMBH | ML 701 E | Blocco Operatorio Generale | SALA 4 UROLOGIA | Singolo | 7327.9356
0000608 | Acquisto | NUOVO OSPEDALE GARIBALDI - NESIMA | ML1001E15003D3757 |  | LSC | LAMPADA SCIALITICA | MARTIN MEDIZINTECHNIK GMBH | ML 1001 E | Blocco Operatorio Generale | SALA 4 UROLOGIA | Singolo | 7327.9356
0000609 | Acquisto | NUOVO OSPEDALE GARIBALDI - NESIMA | 02009 S1292 | 0000609 | TOP | TAVOLO OPERATORIO | MAQUET GMBH & CO KG | 1150 01 ALPHAMAQUET | Blocco Operatorio Generale | SALA 4 UROLOGIA | Modulare | 40345.44
0000610 | Acquisto | NUOVO OSPEDALE GARIBALDI - NESIMA | 2211 S1292 | 0000609 | 6CA | TAVOLO OPERATORIO A PIANI CARRELLATI, CARICABATTERIE | MAQUET GMBH & CO KG | 1150 81 A0 | Blocco Operatorio Generale | SALA 4 UROLOGIA | Modulare | 139
0000611 | Acquisto | NUOVO OSPEDALE GARIBALDI - NESIMA | M017H5DX203357W |  | MTV | MONITOR TELEVISIVO PER BIOIMMAGINI | SAMSUNG ELECTRONICS | 172 S | Blocco Operatorio Generale | SALA 4 UROLOGIA | Singolo | 3512.2834
0000612 | Acquisto | NUOVO OSPEDALE GARIBALDI - NESIMA | 5493285655 S1294 |  | MON | MONITOR | SIEMENS AG | SIRECUST SC 8000 | Blocco Operatorio Generale | SALA 4 UROLOGIA | Singolo | 14512.52
0000613 | Acquisto | NUOVO OSPEDALE GARIBALDI - NESIMA | ARTK0018-S1293 |  | ANS | ANESTESIA, APPARECCHIO PER | DRAEGER MEDICAL AG & CO KG | PRIMUS | Blocco Operatorio Generale | SALA 4 UROLOGIA | Singolo | 35279.05
0000614 | Acquisto | NUOVO OSPEDALE GARIBALDI - NESIMA | / |  | DIA | DIAFANOSCOPIO | / | / | Blocco Operatorio Generale | SALA 4 UROLOGIA | Singolo | 496.5691
0000615 | Acquisto | NUOVO OSPEDALE GARIBALDI - NESIMA | 3014084 |  | RAF | RISCALDATORE PER INFUSIONE | NUOVA GMBH | NUOVA 05 | Blocco Operatorio Generale | SALA 4 UROLOGIA | Singolo | 6139.3
0000616 | Acquisto | NUOVO OSPEDALE GARIBALDI - NESIMA | 14776 |  | RSA | RISCALDATORE SANGUIGNO | ARIZANT HEALTHCARE INC | RANGER 245 | Blocco Operatorio Generale | SALA 3 CHIRURGIA ONCOLOGICA | Singolo | 2688.1371
0000617 | Acquisto | NUOVO OSPEDALE GARIBALDI - NESIMA | 30901 |  | ACH | ASPIRATORE MEDICO CHIRURGICO | FASET SPA | 208 | Blocco Operatorio Generale | CORRIDOIO DEPOSITO | Singolo | 869.4282
0000618 | Acquisto | NUOVO OSPEDALE GARIBALDI - NESIMA | 80480 |  | DEF | DEFIBRILLATORE | NIHON KOHDEN CORP | CARDIOLIFE TEC 7621 R | Blocco Operatorio Generale | SALA 4 UROLOGIA | Singolo | 4528
0000619 | Acquisto | NUOVO OSPEDALE GARIBALDI - NESIMA | 2005172 | 0000620 | MTV | MONITOR TELEVISIVO PER BIOIMMAGINI | SONY CORP | PVM 20M7 MDE 20" | Blocco Operatorio Generale | SALA 5 ORL | Modulare | 3316.5311
0000620 | Acquisto | NUOVO OSPEDALE GARIBALDI - NESIMA | 0609022 | 0000620 | FLU | FONTE LUMINOSA PER ENDOSCOPIA | STORZ | 20133120 XENON 300 | Blocco Operatorio Generale | SALA 5 ORL | Modulare | 9277.5449
0000621 | Acquisto | NUOVO OSPEDALE GARIBALDI - NESIMA | FF611630P | 0000620 | STE | SISTEMA TELEVISIVO PER ENDOSCOPIA | STORZ | 20212020 TELECAM SL PAL | Blocco Operatorio Generale | SALA 5 ORL | Modulare | 14209.846
0000622 | Acquisto | NUOVO OSPEDALE GARIBALDI - NESIMA | FF2124 | 0000620 | FSE | CARRELLO SERVITORE PER ENDOSCOPI | STORZ | 29003 PB | Blocco Operatorio Generale | SALA 5 ORL | Modulare | 3073.7099
0000623 | Acquisto | NUOVO OSPEDALE GARIBALDI - NESIMA | F3H-28496A | 0000623 | ELB | ELETTROBISTURI | VALLEYLAB INC | FORCE FX | Blocco Operatorio Generale | SALA 4 UROLOGIA | Modulare | 9582.4099
0000624 | Visione | NUOVO OSPEDALE GARIBALDI - NESIMA | KN0000000015 |  | FLU | FONTE LUMINOSA PER ENDOSCOPIA | STORZ | SHORT ARC 270 PLUS 20123020 | Blocco Operatorio Generale | SALA 4 UROLOGIA | Singolo | 0
0000625 | Visione | NUOVO OSPEDALE GARIBALDI - NESIMA | IF614258P | K000368 | STE | SISTEMA TELEVISIVO PER ENDOSCOPIA | STORZ | 20212020 TELECAM SL PAL | Blocco Operatorio Generale | SALA 4 UROLOGIA | Modulare | 0
0000626 | Acquisto | NUOVO OSPEDALE GARIBALDI - NESIMA | F-1681 |  | ELB | ELETTROBISTURI | ERBE ELEKTROMEDIZIN GMBH | ERBOTOM ICC 350 | Blocco Operatorio Generale | SALA 4 UROLOGIA | Singolo | 9582.4099
0000628 | Acquisto | NUOVO OSPEDALE GARIBALDI - NESIMA | 25676 |  | LIR | LAMPADA RAGGI INFRAROSSI | WEYER GMBH | LERAMOTHERM | AREA PARTO | STANZA TRAVAGLIO 3 | Singolo | 2974
0000629 | Acquisto | NUOVO OSPEDALE GARIBALDI - NESIMA | 3650417883 |  | MFE | MONITOR FETALE | PHILIPS MEDICAL SYSTEMS | M 1350 B SERIE 50 XM | AREA PARTO | SALA TRAVAGLIO 2 | Singolo | 3946.9733
0000630 | Acquisto | NUOVO OSPEDALE GARIBALDI - NESIMA | 0204/00525 |  | LEA | LETTO/POLTRONA ELETTRIFICATO DA PARTO | FAMED ZYWIECKA SA | LM 01.3 | AREA PARTO | SALA TRAVAGLIO 3 | Singolo | 19407.5133
0000631 | Acquisto | NUOVO OSPEDALE GARIBALDI - NESIMA | 20030414 |  | LSC | LAMPADA SCIALITICA | FAMED LODZ SA | MEDILUX BHW 175 | AREA PARTO | STANZA TRAVAGLIO 3 | Singolo | 1077
0000632 | Acquisto | NUOVO OSPEDALE GARIBALDI - NESIMA | 25677 |  | LIR | LAMPADA RAGGI INFRAROSSI | WEYER GMBH | LERAMOTHERM | AREA PARTO | STANZA TRAVAGLIO 2 | Singolo | 2974
0000633 | Acquisto | NUOVO OSPEDALE GARIBALDI - NESIMA | 3816G25138 |  | MFE | MONITOR FETALE | PHILIPS MEDICAL SYSTEMS | M 1351 A SERIE 50 A | AREA PARTO | STANZA TRAVAGLIO 2 | Singolo | 4022.48
0000634 | Acquisto | NUOVO OSPEDALE GARIBALDI - NESIMA | 0204/00526 |  | LEA | LETTO/POLTRONA ELETTRIFICATO DA PARTO | FAMED ZYWIECKA SA | LM 01.3 | AREA PARTO | STANZA TRAVAGLIO 2 | Singolo | 19407.5133
0000636 | Acquisto | NUOVO OSPEDALE GARIBALDI - NESIMA | 25669 |  | LIR | LAMPADA RAGGI INFRAROSSI | WEYER GMBH | LERAMOTHERM | AREA PARTO | STANZA TRAVAGLIO 4 | Singolo | 2974
0000637 | Acquisto | NUOVO OSPEDALE GARIBALDI - NESIMA |  |  | LSC | LAMPADA SCIALITICA | FAMED LODZ SA | MEDILUX BHW 175 | AREA PARTO | STANZA TRAVAGLIO 4 | Singolo | 1077
0000638 | Acquisto | NUOVO OSPEDALE GARIBALDI - NESIMA | 523-01/2004 |  | LEA | LETTO/POLTRONA ELETTRIFICATO DA PARTO | VITALUX GMBH | TONDO | AREA PARTO | STANZA TRAVAGLIO 4 | Singolo | 19407.5133
0000639 | Acquisto | NUOVO OSPEDALE GARIBALDI - NESIMA | 20040067 |  | LSC | LAMPADA SCIALITICA | FAMED LODZ SA | MEDILUX BHW 175 | AREA PARTO | STANZA TRAVAGLIO 2 | Singolo | 1077
0000640 | Acquisto | NUOVO OSPEDALE GARIBALDI - NESIMA | / |  | VAD | VASCA DA PARTO | SEAGULL MEDICA SRL | 216 | AREA PARTO | SALA TRAVAGLIO 4 | Singolo | 1200
0000641 | Acquisto | NUOVO OSPEDALE GARIBALDI - NESIMA | 26668.3001 |  | PSO | PENSILE PER SALA OPERATORIA E TERAPIA INTENSIVA | TRUMPF KREUZER MEDIZIN SYSTEME GMBH & CO KG | KLINOPORT 905 | AREA PARTO | SALA OPERATORIA 1 | Singolo | 19000
0000642 | Acquisto | NUOVO OSPEDALE GARIBALDI - NESIMA | F3I28761A | 0000642 | ELB | ELETTROBISTURI | VALLEYLAB INC | FORCE FX | AREA PARTO | SALA OPERATORIA 1 | Modulare | 9582.4099
0000643 | Acquisto | NUOVO OSPEDALE GARIBALDI - NESIMA | AC4365 | 0000644 | LSC | LAMPADA SCIALITICA, SATELLITE | YAMADA SHADOWLESS LAMP CO LTD | SKYLUX UNIVERSE LIBRA 6160 SATELLITE | AREA PARTO | SALA OPERATORIA 1 | A sistema | 3036.77
0000644 | Acquisto | NUOVO OSPEDALE GARIBALDI - NESIMA | AC4365 | 0000644 | LSC | LAMPADA SCIALITICA | YAMADA SHADOWLESS LAMP CO LTD | SKYLUX UNIVERSE LIBRA 6160 | AREA PARTO | SALA OPERATORIA 1 | A sistema | 7736.5772
0000645 | Acquisto | NUOVO OSPEDALE GARIBALDI - NESIMA | 23668.1.001 |  | PSO | PENSILE PER SALA OPERATORIA E TERAPIA INTENSIVA | TRUMPF KREUZER MEDIZIN SYSTEME GMBH & CO KG | KLINOPORT 1415 AN | AREA PARTO | SALA OPERATORIA 1 | Singolo | 19000
0000646 | Acquisto | NUOVO OSPEDALE GARIBALDI - NESIMA | M017HJFX401661V |  | 1SM | MONITOR PER COMPUTER BIOMEDICO | SAMSUNG ELECTRONICS | SYNCMASTER 172 S | AREA PARTO | SALA OPERATORIA 1 | Singolo | 361.5198
0000647 | Acquisto | NUOVO OSPEDALE GARIBALDI - NESIMA | 5493311458 S1262 |  | MON | MONITOR | SIEMENS AG | SIRECUST SC 8000 | AREA PARTO | SALA OPERATORIA 1 | Singolo | 14512.52
0000648 | Acquisto | NUOVO OSPEDALE GARIBALDI - NESIMA | ARUF0046 S1261 |  | ANS | ANESTESIA, APPARECCHIO PER | DRAEGER MEDICAL AG & CO KG | PRIMUS | AREA PARTO | SALA OPERATORIA 1 | Singolo | 35279.05
0000649 | Acquisto | NUOVO OSPEDALE GARIBALDI - NESIMA |  |  | DIA | DIAFANOSCOPIO | / | / | AREA PARTO | SALA OPERATORIA 1 | Singolo | 496.5691
0000650 | Acquisto | NUOVO OSPEDALE GARIBALDI - NESIMA | 100135876 | 0000650 | TOP | TAVOLO OPERATORIO | TRUMPF MEDIZIN SYSTEME GMBH | JUPITER SYSTEM COLONNA MOBILE | AREA PARTO | SALA OPERATORIA 1 | Modulare | 30484.5833
0000651 | Acquisto | NUOVO OSPEDALE GARIBALDI - NESIMA | 34050006 | 0000681 | AIM | APPARECCHIO ELETTROMEDICALE, ALIMENTATORE PER | TRUMPF MEDIZIN SYSTEME GMBH | JUPITER SM | AREA PARTO | SALA OPERATORIA 1 | Modulare | 258
0000652 | Acquisto | NUOVO OSPEDALE GARIBALDI - NESIMA | 12652 |  | RSA | RISCALDATORE SANGUIGNO | ARIZANT HEALTHCARE INC | RANGER 245 | AREA PARTO | SALA OPERATORIA 1 | Singolo | 2688.1371
0000653 | Acquisto | NUOVO OSPEDALE GARIBALDI - NESIMA | 31202 |  | ACH | ASPIRATORE MEDICO CHIRURGICO | FASET SPA | 208 | AREA PARTO | SALA OPERATORIA 1 | Singolo | 869.4282
0000654 | Acquisto | NUOVO OSPEDALE GARIBALDI - NESIMA | E0121679 |  | PTP | PRESSOTERAPIA, APPARECCHIO PER | KENDALL HEALTHCARE | SCD RESPONSE | AREA PARTO | SALA OPERATORIA 1 | Singolo | 2737.9373
0000655 | Acquisto | NUOVO OSPEDALE GARIBALDI - NESIMA | 40202000055 |  | VPO | VENTILATORE POLMONARE PER USO OSPEDALIERO | FISHER & PAYKEL HEALTHCARE | NEOPUFF | AREA PARTO | SALA OPERATORIA 1 | Singolo | 5236.0002
0000656 | Acquisto | NUOVO OSPEDALE GARIBALDI - NESIMA | 80472 |  | DEF | DEFIBRILLATORE | NIHON KOHDEN CORP | CARDIOLIFE TEC 7621 R | AREA PARTO | SALA OPERATORIA 1 | Singolo | 4528
0000657 | Acquisto | NUOVO OSPEDALE GARIBALDI - NESIMA | L4E6832V | 0000657 | ELB | ELETTROBISTURI | VALLEYLAB INC | LIGASURE | AREA PARTO | SALA OPERATORIA 1 | Modulare | 9469.2801
0000658 | Acquisto | NUOVO OSPEDALE GARIBALDI - NESIMA | 2004643 | 0000694 | MTV | MONITOR TELEVISIVO PER BIOIMMAGINI | SONY CORP | PVM 20M7 MDE 20" | AREA PARTO | SALA OPERATORIA 1 | Modulare | 3316.5311
0000659 | Acquisto | NUOVO OSPEDALE GARIBALDI - NESIMA | KG3364-B | 0000663 | IGA | INSUFFLATORE DI GAS | STORZ | 26432020 THERMOFLATOR | AREA PARTO | SALA OPERATORIA 1 | Modulare | 5187.5061
0000660 | Acquisto | NUOVO OSPEDALE GARIBALDI - NESIMA | BG0088 | 0000663 | ELB | ELETTROBISTURI | STORZ | 20534520 | AREA PARTO | SALA OPERATORIA 1 | Modulare | 9746.4165
0000661 | Acquisto | NUOVO OSPEDALE GARIBALDI - NESIMA | BG0070 | 0000663 | IRR | IRRIGATORE | STORZ | 20330320-1 ENDOMAT LC | AREA PARTO | SALA OPERATORIA 1 | Modulare | 6329.1001
0000662 | Acquisto | NUOVO OSPEDALE GARIBALDI - NESIMA | MG0331 | 0000663 | MTV | MONITOR TELEVISIVO PER BIOIMMAGINI | STORZ | 20090231 | AREA PARTO | SALA OPERATORIA 1 | Modulare | 3512.2834
0000663 | Acquisto | NUOVO OSPEDALE GARIBALDI - NESIMA | IG0602913 | 0000663 | FLU | FONTE LUMINOSA PER ENDOSCOPIA | STORZ | 20133120 XENON 300 | AREA PARTO | SALA OPERATORIA 1 | Modulare | 9277.5449
0000664 | Acquisto | NUOVO OSPEDALE GARIBALDI - NESIMA | MG607574-P | 0000663 | STE | SISTEMA TELEVISIVO PER ENDOSCOPIA | STORZ | 22200020-1 IMAGE 1 | AREA PARTO | SALA OPERATORIA 1 | Modulare | 14209.846
0000665 | Acquisto | NUOVO OSPEDALE GARIBALDI - NESIMA | AFG07951-P |  | MAI | MODULO ACQUISIZIONE IMMAGINI | STORZ | 20204002-1 AIDA DVD | AREA PARTO | SALA OPERATORIA 1 | Singolo | 8189.7
0000666 | Acquisto | NUOVO OSPEDALE GARIBALDI - NESIMA | S158B | 0000663 | ACI | APPARECCHIO MOTORIZZATO, GENERATORE PER | STORZ | 20711020 UNIDRIVE II | AREA PARTO | SALA OPERATORIA 1 | Modulare | 4269.93
0000667 | Acquisto | NUOVO OSPEDALE GARIBALDI - NESIMA | R1135068 | 0000663 | MAI | MODULO ACQUISIZIONE IMMAGINI | STORZ | VISION LINE MPD 139 | AREA PARTO | SALA OPERATORIA 1 | Modulare | 8189.7
0000668 | Acquisto | NUOVO OSPEDALE GARIBALDI - NESIMA | AF1829 | 0000663 | FSE | CARRELLO SERVITORE PER ENDOSCOPI | STORZ | 29003 PB | AREA PARTO | SALA OPERATORIA 1 | Modulare | 3073.7099
0000669 | Acquisto | NUOVO OSPEDALE GARIBALDI - NESIMA | 54 |  | BTE | BAGNO TERMOSTATICO | KW APPARECCHI SCIENTIFICI SRL | W 79 B | AREA PARTO | SALA OPERATORIA 1 | Singolo | 1123.75
0000670 | Acquisto | NUOVO OSPEDALE GARIBALDI - NESIMA | 236684001 |  | PSO | PENSILE PER SALA OPERATORIA E TERAPIA INTENSIVA | TRUMPF KREUZER MEDIZIN SYSTEME GMBH & CO KG | KLINOPORT 905 | AREA PARTO | SALA OPERATORIA 2 | Singolo | 19000
0000671 | Acquisto | NUOVO OSPEDALE GARIBALDI - NESIMA | ME4110303000874 | 0000671 | ELB | ELETTROBISTURI | MARTIN MEDIZINTECHNIK GMBH | ME 411 | AREA PARTO | SALA OPERATORIA 2 | Modulare | 9606.8184
0000672 | Acquisto | NUOVO OSPEDALE GARIBALDI - NESIMA | 31201 |  | ACH | ASPIRATORE MEDICO CHIRURGICO | FASET SPA | 208 | AREA PARTO | SALA OPERATORIA 2 | Singolo | 869.4282
0000673 | Acquisto | NUOVO OSPEDALE GARIBALDI - NESIMA | AC4366 | 0000674 | LSC | LAMPADA SCIALITICA, SATELLITE | YAMADA SHADOWLESS LAMP CO LTD | SKYLUX UNIVERSE LIBRA 6160 SATELLITE | AREA PARTO | SALA OPERATORIA 2 | A sistema | 3036.77
0000674 | Acquisto | NUOVO OSPEDALE GARIBALDI - NESIMA | AC4366 | 0000674 | LSC | LAMPADA SCIALITICA | YAMADA SHADOWLESS LAMP CO LTD | SKYLUX UNIVERSE LIBRA 6160 | AREA PARTO | SALA OPERATORIA 2 | A sistema | 7736.5772
0000675 | Acquisto | NUOVO OSPEDALE GARIBALDI - NESIMA | 31201 |  | ACH | ASPIRATORE MEDICO CHIRURGICO | FASET SPA | 217 S | OSTETRICIA E GINECOLOGIA | SALA OPERATORIA D.H. PIANO -2 | Singolo | 869.4282
0000676 | Acquisto | NUOVO OSPEDALE GARIBALDI - NESIMA | 236682001 |  | PSO | PENSILE PER SALA OPERATORIA E TERAPIA INTENSIVA | TRUMPF KREUZER MEDIZIN SYSTEME GMBH & CO KG | KLINOPORT 1415 | AREA PARTO | SALA OPERATORIA 2 | Singolo | 19000
0000677 | Acquisto | NUOVO OSPEDALE GARIBALDI - NESIMA | M017H5FX4017H |  | 1SM | MONITOR PER COMPUTER BIOMEDICO | SAMSUNG ELECTRONICS | SYNCMASTER 172 S | AREA PARTO | SALA OPERATORIA 2 | Singolo | 361.5198
0000678 | Acquisto | NUOVO OSPEDALE GARIBALDI - NESIMA | 5493309657 |  | MON | MONITOR | SIEMENS AG | SIRECUST SC 8000 | AREA PARTO | SALA OPERATORIA 2 | Singolo | 14512.52
0000679 | Acquisto | NUOVO OSPEDALE GARIBALDI - NESIMA | ARUF0047-S1263 |  | ANS | ANESTESIA, APPARECCHIO PER | DRAEGER MEDICAL AG & CO KG | PRIMUS | AREA PARTO | SALA OPERATORIA 2 | Singolo | 35279.05
0000680 | Acquisto | NUOVO OSPEDALE GARIBALDI - NESIMA | / |  | DIA | DIAFANOSCOPIO | / | / | AREA PARTO | SALA OPERATORIA 2 | Singolo | 496.5691
0000681 | Acquisto | NUOVO OSPEDALE GARIBALDI - NESIMA | 4544113 100135875 | 0000681 | TOP | TAVOLO OPERATORIO | TRUMPF MEDIZIN SYSTEME GMBH | JUPITER SYSTEM COLONNA MOBILE | AREA PARTO | SALA OPERATORIA 2 | Modulare | 30484.5833
0000682 | Acquisto | NUOVO OSPEDALE GARIBALDI - NESIMA | 34040002 | 0000650 | AIM | APPARECCHIO ELETTROMEDICALE, ALIMENTATORE PER | TRUMPF MEDIZIN SYSTEME GMBH | JUPITER SM | AREA PARTO | SALA OPERATORIA 2 | Modulare | 258
0000683 | Acquisto | NUOVO OSPEDALE GARIBALDI - NESIMA | RD02637 |  | LRI | LETTO PER RIANIMAZIONE NEONATALE | HILL ROM / AIR SHIELDS INC | RESUSCITAIRE RW82 | AREA PARTO | SALA OPERATORIA 2 | Singolo | 5236.0002
0000684 | Acquisto | NUOVO OSPEDALE GARIBALDI - NESIMA | 2935 |  | PSI | POMPA A SIRINGA | B BRAUN GMBH | PERFUSOR SECURA FT | AREA PARTO | SALA OPERATORIA 2 | Singolo | 655
0000685 | Acquisto | NUOVO OSPEDALE GARIBALDI - NESIMA | 2913 |  | PSI | POMPA A SIRINGA | B BRAUN GMBH | PERFUSOR SECURA FT | AREA PARTO | SALA OPERATORIA 2 | Singolo | 655
0000686 | Acquisto | NUOVO OSPEDALE GARIBALDI - NESIMA | 80455 |  | DEF | DEFIBRILLATORE | NIHON KOHDEN CORP | CARDIOLIFE TEC 7621 R | OSTETRICIA E GINECOLOGIA | SALA OPERATORIA 2 | Singolo | 4528
0000687 | Acquisto | NUOVO OSPEDALE GARIBALDI - NESIMA |  |  | PSO | PENSILE PER SALA OPERATORIA E TERAPIA INTENSIVA | EBI HAMILTON MEDICALE ITALIA SRL | / | AREA PARTO | SALA OPERATORIA 2 | Singolo | 10287.5907
0000688 | Acquisto | NUOVO OSPEDALE GARIBALDI - NESIMA | 170-CC5346 |  | MON | MONITOR | BIOSYS CO LTD | GUARDIAN | AREA PARTO | SALA OPERATORIA 2 | Singolo | 4998
0000689 | Acquisto | NUOVO OSPEDALE GARIBALDI - NESIMA |  |  | PSO | PENSILE PER SALA OPERATORIA E TERAPIA INTENSIVA | EBI HAMILTON MEDICALE ITALIA SRL | / | AREA PARTO | SALA OPERATORIA 2 | Singolo | 10287.5907
0000690 | Acquisto | NUOVO OSPEDALE GARIBALDI - NESIMA | MG0340 | 0000694 | MTV | MONITOR TELEVISIVO PER BIOIMMAGINI | STORZ | 20090231 | AREA PARTO | SALA OPERATORIA 2 | Modulare | 3512.2834
0000691 | Acquisto | NUOVO OSPEDALE GARIBALDI - NESIMA | 2004642 | 0000663 | MTV | MONITOR TELEVISIVO PER BIOIMMAGINI | SONY CORP | PVM 20M7 MDE 20" | AREA PARTO | SALA OPERATORIA 2 | Modulare | 3316.5311
0000692 | Acquisto | NUOVO OSPEDALE GARIBALDI - NESIMA | KG606233-P | 0000694 | STE | SISTEMA TELEVISIVO PER ENDOSCOPIA | STORZ | 20222020 TRICAM SL PAL | AREA PARTO | SALA OPERATORIA 2 | Modulare | 18605.6299
0000693 | Acquisto | NUOVO OSPEDALE GARIBALDI - NESIMA | LG4301 |  | IRR | IRRIGATORE | STORZ | 26331020 HAMOU ENDOMAT | AREA PARTO | SALA OPERATORIA 2 - piano -2 | Singolo | 6329.1001
0000694 | Acquisto | NUOVO OSPEDALE GARIBALDI - NESIMA | IG0602915 | 0000694 | FLU | FONTE LUMINOSA PER ENDOSCOPIA | STORZ | 20133120 XENON 300 | AREA PARTO | SALA OPERATORIA 2 | Modulare | 9277.5449
0000695 | Acquisto | NUOVO OSPEDALE GARIBALDI - NESIMA | AF607899-P |  | MAI | MODULO ACQUISIZIONE IMMAGINI | STORZ | 20204002-1 AIDA DVD | AREA PARTO | SALA OPERATORIA 2 | Singolo | 8189.7
0000696 | Acquisto | NUOVO OSPEDALE GARIBALDI - NESIMA | 321709 | 0000696 | ELB | ELETTROBISTURI | GYNECARE INC | VERSAPOINT | AREA PARTO | SALA VISITE | Modulare | 5164.5698
0000697 | Acquisto | NUOVO OSPEDALE GARIBALDI - NESIMA | AF1826 | 0000694 | FSE | CARRELLO SERVITORE PER ENDOSCOPI | STORZ | 29003 PB | AREA PARTO | SALA OPERATORIA 2 | Modulare | 3073.7099
0000698 | Acquisto | NUOVO OSPEDALE GARIBALDI - NESIMA | 050401 |  | ACH | ASPIRATORE MEDICO CHIRURGICO | FASET SPA | 222 A | AREA PARTO | STANZA 4 | Singolo | 869.4282
0000699 | Acquisto | NUOVO OSPEDALE GARIBALDI - NESIMA | 50402 |  | ACH | ASPIRATORE MEDICO CHIRURGICO | FASET SPA | 222 A | PRONTO SOCCORSO OSTETRICO | / | Singolo | 869.4282
0000700 | Acquisto | NUOVO OSPEDALE GARIBALDI - NESIMA | 7242-98 |  | ACH | ASPIRATORE MEDICO CHIRURGICO | CA MI SNC | TOBI | PRONTO SOCCORSO OSTETRICO | / | Singolo | 211
0000701 | Acquisto | NUOVO OSPEDALE GARIBALDI - NESIMA | 201128 |  | EGP | EMOGASANALIZZATORE PORTATILE | RADIOMETER MEDICAL AS | ABL 77 | AREA PARTO | STANZA 4 | Singolo | 8263.3101
0000702 | Acquisto | NUOVO OSPEDALE GARIBALDI - NESIMA | GN4034987 | 0000702 | AUL | BISTURI AD ULTRASUONI | ETHICON ENDO SURGERY INC | ULTRACISION G300 HARMONIC SCAPEL GEN04 | AREA PARTO | PRE SALA GRANDE | Modulare | 17908.1406
0000703 | Acquisto | NUOVO OSPEDALE GARIBALDI - NESIMA | 2201325 |  | RAI | RADIOBISTURI | ELLMAN INTERNATIONAL INC | SURGITRON RADIOLASE 50 W | Ambulatorio Ostetricia Ginecologia | STANZA A PIANO 0 | Singolo | 14000
0000704 | Acquisto | NUOVO OSPEDALE GARIBALDI - NESIMA | 84488 |  | IGA | INSUFFLATORE DI GAS | WISAP GESELLSCHAFT FUR WISSENSCHAFTLICHEN APPARATEBAU MBH | THERME PNEU | AREA PARTO | STANZA 4 | Singolo | 5187.5061
0000706 | Acquisto | NUOVO OSPEDALE GARIBALDI - NESIMA | R23271 | 0000694 | ABE | ABLAZIONE ENDOMETRIALE, APPARECCHIO PER | GYNECARE INC | THERMACHOICE | AREA PARTO | SALA OPERATORIA 2 | Modulare | 3718.4897
0000708 | Acquisto | NUOVO OSPEDALE GARIBALDI - NESIMA | 2020212 |  | MTV | MONITOR TELEVISIVO PER BIOIMMAGINI | SONY CORP | PVM 2130 QM | DEPOSITO | UFFICIO TECNICO NESIMA | Singolo | 3316.5311
0000709 | Acquisto | NUOVO OSPEDALE GARIBALDI - NESIMA | 979 |  | FLU | FONTE LUMINOSA PER ENDOSCOPIA | WOLF RICHARD GMBH | 4023 LP | AREA PARTO | STANZA 4 | Singolo | 5504.8297
0000710 | Acquisto | NUOVO OSPEDALE GARIBALDI - NESIMA | 69982 |  | ELB | ELETTROBISTURI | MARTIN MEDIZINTECHNIK GMBH | SYSTEM 2000 | DEPOSITO | UFFICIO TECNICO NESIMA | Singolo | 7143.0452
0000711 | Acquisto | NUOVO OSPEDALE GARIBALDI - NESIMA | 101108744 |  | DEF | DEFIBRILLATORE | ESAOTE SPA | MDF | AREA PARTO | DEPOSITO | Singolo | 4086.1642
0000714 | Acquisto | NUOVO OSPEDALE GARIBALDI - NESIMA | 25671 |  | LIR | LAMPADA RAGGI INFRAROSSI | WEYER GMBH | LERAMOTHERM | AREA PARTO | STANZA TRAVAGLIO 4 | Singolo | 2974
0000715 | Acquisto | NUOVO OSPEDALE GARIBALDI - NESIMA | 400302040426 |  | 5BA | BILANCIA PESAPERSONE | SOEHNLE WAAGEN GMBH & CO KG | 4302040426 | AREA PARTO | STANZA TRAVAGLIO 4 | Singolo | 403.8286
0000716 | Acquisto | NUOVO OSPEDALE GARIBALDI - NESIMA | 20040074 |  | LSC | LAMPADA SCIALITICA | FAMED LODZ SA | MEDILUX BHW 175 | AREA PARTO | STANZA TRAVAGLIO 4 | Singolo | 1077
0000717 | Acquisto | NUOVO OSPEDALE GARIBALDI - NESIMA | 1103/00474 |  | LEA | LETTO/POLTRONA ELETTRIFICATO DA PARTO | FAMED ZYWIECKA SA | LM 01.3 | AREA PARTO | STANZA TRAVAGLIO 4 | Singolo | 19407.5133
0000718 | Acquisto | NUOVO OSPEDALE GARIBALDI - NESIMA | 3650G17884 |  | MFE | MONITOR FETALE | PHILIPS MEDICAL SYSTEMS | M 1350 B SERIE 50 XM | AREA PARTO | STANZA TRAVAGLIO 4 | Singolo | 3946.9733
0000719 | Acquisto | NUOVO OSPEDALE GARIBALDI - NESIMA | / |  | VAD | VASCA DA PARTO | APAL ET SUNSET SA | BENSBERG | AREA PARTO | SALA TRAVAGLIO 1 | Singolo | 1200
0000720 | Acquisto | NUOVO OSPEDALE GARIBALDI - NESIMA | 25672 |  | LIR | LAMPADA RAGGI INFRAROSSI | WEYER GMBH | LERAMOTHERM | AREA PARTO | SALA PARTO EMERGENZE | Singolo | 2974
0000721 | Acquisto | NUOVO OSPEDALE GARIBALDI - NESIMA | 020709 |  | ACH | ASPIRATORE MEDICO CHIRURGICO | FASET SPA | 205 MEDIO PORTATILE | AREA PARTO | SALA PARTO EMERGENZE | Singolo | 869.4282
0000722 | Acquisto | NUOVO OSPEDALE GARIBALDI - NESIMA | 031201 |  | ACH | ASPIRATORE MEDICO CHIRURGICO | FASET SPA | 217 S | AREA PARTO | SALA OPERATORIA EMERGENZE | Singolo | 869.4282
0000723 | Acquisto | NUOVO OSPEDALE GARIBALDI - NESIMA | 1335085047856 |  | BPN | BILANCIA PESA NEONATI | SECA CORP | 335 | AREA PARTO | SALA PARTO EMERGENZE | Singolo | 690.9126
0000724 | Acquisto | NUOVO OSPEDALE GARIBALDI - NESIMA | 1292281 |  | INT | INCUBATRICE NEONATALE DA TRASPORTO | ATOM MEDICAL CORP | V 850 TR | AREA PARTO | SALA PARTO EMERGENZE | Singolo | 7840.9951
0000725 | Acquisto | NUOVO OSPEDALE GARIBALDI - NESIMA | 0204/00351 |  | LEA | LETTO/POLTRONA ELETTRIFICATO DA PARTO | FAMED ZYWIECKA SA | FG 040 | AREA PARTO | SALA OPERATORIA EMERGENZE | Singolo | 19407.5133
0000726 | Acquisto | NUOVO OSPEDALE GARIBALDI - NESIMA | ML1001E06-0102D690 | 0000726 | LSC | LAMPADA SCIALITICA | MARTIN MEDIZINTECHNIK GMBH | ML 1001 | AREA PARTO | SALA PARTO EMERGENZE | A sistema | 11119.2292
0000727 | Acquisto | NUOVO OSPEDALE GARIBALDI - NESIMA | ML701E100002D691 | 0000726 | LSC | LAMPADA SCIALITICA | MARTIN MEDIZINTECHNIK GMBH | ML 701 | AREA PARTO | SALA PARTO EMERGENZE | A sistema | 5590.8798
0000728 | Acquisto | NUOVO OSPEDALE GARIBALDI - NESIMA | ARPA0010 S1093 |  | ANS | ANESTESIA, APPARECCHIO PER | DRAEGER MEDICAL AG & CO KG | JULIAN | Blocco Operatorio Generale | SALA RISVEGLIO | Modulare | 35446.08
0000729 | Acquisto | NUOVO OSPEDALE GARIBALDI - NESIMA | SR0001 S1094 |  | MON | MONITOR | DRAEGER MEDICAL AG & CO KG | PM 8060 VITARA | Blocco Operatorio Generale | SALA 9 CH. TORACICA/PEDIATRICA | Modulare | 17296
0000730 | Acquisto | NUOVO OSPEDALE GARIBALDI - NESIMA | ARPL0069 |  | MON | MONITOR | DRAEGER MEDICAL AG & CO KG | / | Blocco Operatorio Generale | SALA RISVEGLIO | Singolo | 10500
0000732 | Acquisto | NUOVO OSPEDALE GARIBALDI - NESIMA |  |  | LRS | LARINGOSCOPIO | HEINE OPTOTECHNIK | / | AREA PARTO | SALA OPERATORIA 1 | Singolo | 251.2
0000733 | Acquisto | NUOVO OSPEDALE GARIBALDI - NESIMA |  |  | LRS | LARINGOSCOPIO | CHIMO | / | AREA PARTO | SALA OPERATORIA 2 | Singolo | 877.7875
0000734 | Acquisto | NUOVO OSPEDALE GARIBALDI - NESIMA | 038379 |  | SOE | STERILIZZAZIONE CHIMICA, APPARECCHIO PER | ADVANCED STERILIZATION PRODUCTS | STERRAD 100 S | AREA PARTO | STERILIZZAZIONE AREA PARTO P. -2 | Singolo | 142000
0000735 | Acquisto | NUOVO OSPEDALE GARIBALDI - NESIMA | 997626/1003 |  | TMS | TERMOSALDATRICE | HAWO GMBH | HS 1000 | AREA PARTO | SALA PARTO EMERGENZE | Singolo | 3296.08
0000736 | Acquisto | NUOVO OSPEDALE GARIBALDI - NESIMA | N.F. 9026 S/N 04-700234-CT |  | AUT | AUTOCLAVE | CISA SPA | 6464 H 1P E TS SO | AREA PARTO | STANZA STERILIZZAZIONE | Singolo | 29655.8081
0000737 | Acquisto | NUOVO OSPEDALE GARIBALDI - NESIMA | N.F. 9027 S/N 04-700236-CT |  | AUT | AUTOCLAVE | CISA SPA | 3670 H 2P E TS SO | AREA PARTO | STANZA STERILIZZAZIONE | Singolo | 30570
0000738 | Acquisto | NUOVO OSPEDALE GARIBALDI - NESIMA | 535 |  | BTE | BAGNO TERMOSTATICO | KW APPARECCHI SCIENTIFICI SRL | W 79 | AREA PARTO | STERILIZZAZIONE | Singolo | 1123.75
0000739 | Acquisto | NUOVO OSPEDALE GARIBALDI - NESIMA | 45893 |  | LAV | LAVAGGIO E DISINFEZIONE, APPARECCHIO PER | MIELE & CIE GMBH CO | G 7882 CD | AREA PARTO | STERILIZZAZIONE | Singolo | 6799
0000740 | Acquisto | NUOVO OSPEDALE GARIBALDI - NESIMA | 0204/00350 |  | LEA | LETTO/POLTRONA ELETTRIFICATO DA PARTO | FAMED ZYWIECKA SA | FG 040 | AREA PARTO | SALA VISITE | Singolo | 19407.5133
0000741 | Acquisto | NUOVO OSPEDALE GARIBALDI - NESIMA | M5300267 | 0000742 | MTV | MONITOR TELEVISIVO PER BIOIMMAGINI | LEMKE MEDICAL TV GMBH | ER 150 | AREA PARTO | SALA VISITE | Modulare | 1910
0000742 | Acquisto | NUOVO OSPEDALE GARIBALDI - NESIMA | 856 | 0000742 | FLU | FONTE LUMINOSA PER ENDOSCOPIA | WOLF RICHARD GMBH | 5123 002 AUTO LP | AREA PARTO | SALA VISITE | Modulare | 5504.8297
0000743 | Acquisto | NUOVO OSPEDALE GARIBALDI - NESIMA | C4800182 | 0000742 | STE | SISTEMA TELEVISIVO PER ENDOSCOPIA | LEMKE MEDICAL TV GMBH | TC 804 C4 | AREA PARTO | SALA VISITE | Modulare | 15937.1564
0000744 | Acquisto | NUOVO OSPEDALE GARIBALDI - NESIMA | 7657749 | 0000742 | VIR | VIDEOREGISTRATORE PER BIOIMMAGINI | JVC LTD | SR 5388 E | AREA PARTO | SALA VISITE | Modulare | 2488.7603
0000745 | Acquisto | NUOVO OSPEDALE GARIBALDI - NESIMA | 169/00 | 0000742 | CAF | CARRELLO ELETTRIFICATO | MOVI SPA | 100606500 | AREA PARTO | SALA VISITE | Modulare | 1327.8458
0000746 | Acquisto | NUOVO OSPEDALE GARIBALDI - NESIMA |  |  | PSO | PENSILE PER SALA OPERATORIA E TERAPIA INTENSIVA | EBI HAMILTON MEDICALE ITALIA SRL | / | AREA PARTO | SALA OPERATORIA 1 | Singolo | 10287.5907
0000747 | Acquisto | NUOVO OSPEDALE GARIBALDI - NESIMA |  |  | PSO | PENSILE PER SALA OPERATORIA E TERAPIA INTENSIVA | EBI HAMILTON MEDICALE ITALIA SRL | / | AREA PARTO | SALA OPERATORIA 1 | Singolo | 10287.5907
0000748 | Service | NUOVO OSPEDALE GARIBALDI - NESIMA | 57144 |  | TCP | TERMOREGOLAZIONE CORPOREA, APPARECCHIO PER | ARIZANT HEALTHCARE INC | BAIR HUGGER 505 | AREA PARTO | SALA OPERATORIA 1 | Singolo | 0
0000749 | Acquisto | NUOVO OSPEDALE GARIBALDI - NESIMA | 170-CD5013 |  | MON | MONITOR | BIOSYS CO LTD | GUARDIAN | AREA PARTO | SALA OPERATORIA 1 | Singolo | 4998
0000750 | Acquisto | NUOVO OSPEDALE GARIBALDI - NESIMA | H2427 |  | LRI | LETTO PER RIANIMAZIONE NEONATALE | HEINEN + LOWENSTEIN GMBH | LIFETHERM 2000 | UTIN NEONATOLOGIA | PRE DISMISSIONI | Singolo | 5236.0002
0000751 | Acquisto | NUOVO OSPEDALE GARIBALDI - NESIMA | 170-CC5349 |  | MON | MONITOR | BIOSYS CO LTD | GUARDIAN | CARDIOLOGIA | / | Singolo | 4998
0000752 | Acquisto | NUOVO OSPEDALE GARIBALDI - NESIMA | 003/04 |  | LDF | LETTO PER DEGENZA ELETTRIFICATO | INDUSTRIE GUIDO MALVESTIO SPA | 3 LE 750 H | AREA PARTO | SALA OPERATORIA 1 | Singolo | 1500
0000753 | Acquisto | NUOVO OSPEDALE GARIBALDI - NESIMA | 2000782 | 0000758 | MTV | MONITOR TELEVISIVO PER BIOIMMAGINI | SONY CORP | LMD 151 MD | AREA PARTO | STANZA 4 | Modulare | 3316.5311
0000754 | Acquisto | NUOVO OSPEDALE GARIBALDI - NESIMA | M1084WR3390634 | 0000758 | MTV | MONITOR TELEVISIVO PER BIOIMMAGINI | / | MAGIC LCD 170 BT | AREA PARTO | STANZA 4 | Modulare | 3512.2834
0000755 | Acquisto | NUOVO OSPEDALE GARIBALDI - NESIMA | R1144726 | 0000758 | 1SM | MONITOR PER COMPUTER BIOMEDICO | TULIP COMPUTERS INTERNATIONAL BV | VISION LINE STD | AREA PARTO | STANZA 4 | Modulare | 361.5198
0000756 | Acquisto | NUOVO OSPEDALE GARIBALDI - NESIMA | 401848 |  | STE | SISTEMA TELEVISIVO PER ENDOSCOPIA | SONY CORP | CMA D2MD CE | AREA PARTO | STANZA 4 | Singolo | 15937.1564
0000757 | Acquisto | NUOVO OSPEDALE GARIBALDI - NESIMA | 389908 | 0000742 | STE | SISTEMA TELEVISIVO PER ENDOSCOPIA | WISAP GESELLSCHAFT FUR WISSENSCHAFTLICHEN APPARATEBAU MBH | ENDO DIGI VIEW 3 CCD | AREA PARTO | STANZA 4 | Modulare | 17213.9297
0000758 | Acquisto | NUOVO OSPEDALE GARIBALDI - NESIMA | 100 | 0000758 | FSE | CARRELLO SERVITORE PER ENDOSCOPI | ITD INNOVATION TECHNIK DESIGN GMBH | TA 3299 | AREA PARTO | STANZA 4 | Modulare | 2188.6082
0000759 | Acquisto | NUOVO OSPEDALE GARIBALDI - NESIMA | / |  | TLA | TESTA LETTO, APPARECCHIO | ZUMTOBEL STAFF GMBH | VE-L V | AREA PARTO | STANZA 4 | Singolo | 1621.4573
0000760 | Acquisto | NUOVO OSPEDALE GARIBALDI - NESIMA |  |  | LDF | LETTO PER DEGENZA ELETTRIFICATO | LINAK GROUP | 1540101 | AREA PARTO | DEGENZA 1 | Singolo | 1500
0000761 | Acquisto | NUOVO OSPEDALE GARIBALDI - NESIMA |  |  | 1SM | MONITOR PER COMPUTER | COMPAQ | / | AREA PARTO | DEGENZA 1 | Singolo | 1500
0000762 | Acquisto | NUOVO OSPEDALE GARIBALDI - NESIMA | / |  | TLA | TESTA LETTO, APPARECCHIO | ZUMTOBEL STAFF GMBH | VE-L V | AREA PARTO | DEGENZA 1 | Singolo | 1621.4573
0000763 | Acquisto | NUOVO OSPEDALE GARIBALDI - NESIMA | / |  | TLA | TESTA LETTO, APPARECCHIO | ZUMTOBEL STAFF GMBH | VE-L V | AREA PARTO | DEGENZA 1 | Singolo | 1621.4573
0000764 | Acquisto | NUOVO OSPEDALE GARIBALDI - NESIMA |  |  | TLA | TESTA LETTO, APPARECCHIO | ZUMTOBEL STAFF GMBH | VE-L V | AREA PARTO | DEGENZA 3 | Singolo | 1621.4573
0000765 | Acquisto | NUOVO OSPEDALE GARIBALDI - NESIMA |  |  | LDF | LETTO PER DEGENZA ELETTRIFICATO | LINAK GROUP | HB 73-006 | AREA PARTO | DEGENZA 3 | Singolo | 1500
0000766 | Acquisto | NUOVO OSPEDALE GARIBALDI - NESIMA |  |  | LDF | LETTO PER DEGENZA ELETTRIFICATO | LINAK GROUP | HB 73-006 | AREA PARTO | DEGENZA 3 | Singolo | 1500
0000767 | Acquisto | NUOVO OSPEDALE GARIBALDI - NESIMA |  |  | TLA | TESTA LETTO, APPARECCHIO | ZUMTOBEL STAFF GMBH | VE-L V | AREA PARTO | DEGENZA 2 | Singolo | 1621.4573
0000768 | Acquisto | NUOVO OSPEDALE GARIBALDI - NESIMA | 004/04 |  | LDF | LETTO PER DEGENZA ELETTRIFICATO | INDUSTRIE GUIDO MALVESTIO SPA | 3 LE 750 H | AREA PARTO | DEGENZA 2 | Singolo | 1500
0000769 | Acquisto | NUOVO OSPEDALE GARIBALDI - NESIMA |  |  | LDF | LETTO PER DEGENZA ELETTRIFICATO | LINAK GROUP | / | AREA PARTO | DEGENZA 2 | Singolo | 1500
0000770 | Acquisto | NUOVO OSPEDALE GARIBALDI - NESIMA | 1441151 |  | INN | INCUBATRICE NEONATALE | ATOM MEDICAL CORP | V 2100 G1 | UTIN NEONATOLOGIA | UTIN DEPOSITO | Singolo | 10415.3519
0000771 | Acquisto | NUOVO OSPEDALE GARIBALDI - NESIMA | 1441153 |  | INN | INCUBATRICE NEONATALE | ATOM MEDICAL CORP | V 2100 G1 | UTIN NEONATOLOGIA | TERAPIA SUB INTENSIVA | Singolo | 10415.3519
0000772 | Acquisto | NUOVO OSPEDALE GARIBALDI - NESIMA | LES01877 |  | PPC | PRESSIONE POSITIVA CONTINUA, APPARECCHIO PER | VIASYS HEALTHCARE CORP | INFANT FLOW SIPAP | UTIN NEONATOLOGIA | TERAPIA INTENSIVA | Singolo | 3346.0336
0000773 | Acquisto | NUOVO OSPEDALE GARIBALDI - NESIMA | 40816011027 |  | UMI | UMIDIFICATORE | FISHER & PAYKEL HEALTHCARE | MR 850 ALU | UTIN NEONATOLOGIA | UTIN DEPOSITO | Singolo | 2233.375
0000774 | Acquisto | NUOVO OSPEDALE GARIBALDI - NESIMA | AEC01017 | 0000774 | VPO | VENTILATORE POLMONARE PER USO OSPEDALIERO | BEAR MEDICAL SYSTEMS AG | BEAR CUB 750 PSV | UTIN NEONATOLOGIA | TERAPIA INTENSIVA | A sistema | 8469.8896
0000775 | Acquisto | NUOVO OSPEDALE GARIBALDI - NESIMA | 40303001698 |  | UMI | UMIDIFICATORE | FISHER & PAYKEL HEALTHCARE | MR 850 ALU | UTIN NEONATOLOGIA | UTIN DEPOSITO | Singolo | 2233.375
0000776 | Acquisto | NUOVO OSPEDALE GARIBALDI - NESIMA | 10808 |  | FOT | FOTOTERAPIA PEDIATRICA, APPARECCHIO PER | NATUS MEDICAL INC | NEOBLUE | UTIN NEONATOLOGIA | UTIN DEPOSITO | Singolo | 1943.6133
0000777 | Acquisto | NUOVO OSPEDALE GARIBALDI - NESIMA | 27104 |  | DIA | DIAFANOSCOPIO | IREM SNC | A03 70X43 | UTIN NEONATOLOGIA | RACCOLTA LATTE | Singolo | 496.5691
0000778 | Acquisto | NUOVO OSPEDALE GARIBALDI - NESIMA | 33895 |  | FBI | FRIGORIFERO BIOLOGICO | ANGELANTONI INDUSTRIE SPA | FRIGOLAB 700 1 TN | UTIN NEONATOLOGIA | STERILIZZAZIONE | Singolo | 1607.6792
0000779 | Acquisto | NUOVO OSPEDALE GARIBALDI - NESIMA | 8063 |  | AUT | AUTOCLAVE | SORDINA SPA | A 2 1P | UTIN NEONATOLOGIA | STERILIZZAZIONE | Singolo | 40188.6577
0000780 | Acquisto | NUOVO OSPEDALE GARIBALDI - NESIMA | DO9T06N6749 |  | CSF | CAPPA STERILE | BIOAIR INSTRUMENTS SRL | HERMES: 48 | UTIN NEONATOLOGIA | STERILIZZAZIONE | Singolo | 4606.5
0000781 | Acquisto | NUOVO OSPEDALE GARIBALDI - NESIMA | O9B9994 |  | BT2 | SCALDABIBERON | COBAMS SRL | / | UTIN NEONATOLOGIA | STERILIZZAZIONE | Singolo | 516.46
0000782 | Acquisto | NUOVO OSPEDALE GARIBALDI - NESIMA | B5381817 |  | PRA | PORTATILE PER RADIOGRAFIA, APPARECCHIO | GE HEALTHCARE | TMX + | UTIN NEONATOLOGIA | SPOGLIATOIO | Singolo | 29850
0000783 | Acquisto | NUOVO OSPEDALE GARIBALDI - NESIMA | 34293 |  | FBI | FRIGORIFERO BIOLOGICO | ANGELANTONI INDUSTRIE SPA | FRL 500 V GL | UTIN NEONATOLOGIA | UTIN DEPOSITO | Singolo | 1607.6792
0000784 | Acquisto | NUOVO OSPEDALE GARIBALDI - NESIMA | D10L22N7032 |  | CSF | CAPPA STERILE | BIOAIR INSTRUMENTS SRL | OLYMPIA 1.2 | UTIN NEONATOLOGIA | UTIN DEPOSITO | Singolo | 4606.5
0000785 | Acquisto | NUOVO OSPEDALE GARIBALDI - NESIMA | 201168 |  | EGP | EMOGASANALIZZATORE PORTATILE | RADIOMETER MEDICAL AS | ABL 77 | UTIN NEONATOLOGIA |  | Singolo | 8263.3101
0000786 | Acquisto | NUOVO OSPEDALE GARIBALDI - NESIMA | 1902-44IR0502N0008 |  | EGA | EMOGASANALIZZATORE | RADIOMETER MEDICAL AS | ABL 700 | UTIN NEONATOLOGIA | TERAPIA SUB INTENSIVA | Singolo | 14328.5632
0000787 | Acquisto | NUOVO OSPEDALE GARIBALDI - NESIMA | TMA11155 | 0000787 | VPO | VENTILATORE POLMONARE PER USO OSPEDALIERO | SENSORMEDICS CORP | 3100 A | UTIN NEONATOLOGIA | DEPOSITO | A sistema | 27963.418
0000788 | Acquisto | NUOVO OSPEDALE GARIBALDI - NESIMA | 60361 | 0000787 | MVN | MONITOR PER VENTILAZIONE | ACUTRONIC MEDICAL SYSTEMS AG | FLORIAN | UTIN NEONATOLOGIA | DEPOSITO | A sistema | 4290.8366
0000789 | Acquisto | NUOVO OSPEDALE GARIBALDI - NESIMA | 73ALU07078 |  | UMI | UMIDIFICATORE | FISHER & PAYKEL HEALTHCARE | MR 730 | UTIN NEONATOLOGIA | DEPOSITO | Singolo | 1499.27
0000790 | Acquisto | NUOVO OSPEDALE GARIBALDI - NESIMA | ADK01063 | 0000791 | VPO | VENTILATORE POLMONARE PER USO OSPEDALIERO | BEAR MEDICAL SYSTEMS AG | BEAR 1000 | UTIN NEONATOLOGIA | / | Modulare | 8469.8896
0000791 | Acquisto | NUOVO OSPEDALE GARIBALDI - NESIMA | AEC01023 | 0000791 | VPO | VENTILATORE POLMONARE PER USO OSPEDALIERO | BEAR MEDICAL SYSTEMS AG | BEAR CUB 750 PSV | UTIN NEONATOLOGIA | / | Modulare | 8469.8896
0000792 | Acquisto | NUOVO OSPEDALE GARIBALDI - NESIMA | 73ALU13129 |  | UMI | UMIDIFICATORE | FISHER & PAYKEL HEALTHCARE | MR 730 | UTIN NEONATOLOGIA | DEPOSITO | Singolo | 1499.27
0000793 | Acquisto | NUOVO OSPEDALE GARIBALDI - NESIMA | US60203173 - n° conf. CM701001 | 0000793 | ECT | ECOTOMOGRAFO | HEWLETT PACKARD CO | M 2410 B IMAGE POINT | UTIN NEONATOLOGIA | REPARTO | Modulare | 65614.3262
0000794 | Acquisto | NUOVO OSPEDALE GARIBALDI - NESIMA | / | 0000793 | RIR | RIPRODUTTORE VIDEO O DIGITALE DI BIOIMMAGINI | SONY CORP | UP 895 CE | UTIN NEONATOLOGIA | / | Modulare | 1587.89
0000795 | Acquisto | NUOVO OSPEDALE GARIBALDI - NESIMA | US01300072 | 0000793 | SCF | SONDA ECOGRAFICA | PHILIPS MEDICAL SYSTEMS | 21375C | UTIN NEONATOLOGIA | / | Modulare | 0
0000796 | Acquisto | NUOVO OSPEDALE GARIBALDI - NESIMA | FR99300974 | 0000793 | SCF | SONDA ECOGRAFICA | PHILIPS MEDICAL SYSTEMS | 21376A | UTIN NEONATOLOGIA | / | Modulare | 0
0000797 | Acquisto | NUOVO OSPEDALE GARIBALDI - NESIMA | 1074 |  | PPC | PRESSIONE POSITIVA CONTINUA, APPARECCHIO PER | EME ELECTRO MEDICAL EQUIPMENT LTD | INFANT FLOW ADVANCE | UTIN NEONATOLOGIA | TERAPIA INTENSIVA | Singolo | 3346.0336
0000798 | Acquisto | NUOVO OSPEDALE GARIBALDI - NESIMA | 0073ALU11181 |  | UMI | UMIDIFICATORE | FISHER & PAYKEL HEALTHCARE | MR 720 | UTIN NEONATOLOGIA | ISOLAMENTO | Singolo | 2086.554
0000799 | Acquisto | NUOVO OSPEDALE GARIBALDI - NESIMA | / |  | MTV | MONITOR TELEVISIVO PER BIOIMMAGINI | ACER AMERICA CORP | / | Ambulatorio Chirurgia Toracica | DEPOSITO | Singolo | 3512.2834
0000800 | Acquisto | NUOVO OSPEDALE GARIBALDI - NESIMA | 428196 - 310323152 |  | FLU | FONTE LUMINOSA PER ENDOSCOPIA | XION MEDICAL GMBH | RT 150 DUO | CHIRURGIA TORACICA | DEPOSITO | Singolo | 5060.1704
0000801 | Acquisto | NUOVO OSPEDALE GARIBALDI - NESIMA | 041005 |  | STE | SISTEMA TELEVISIVO PER ENDOSCOPIA | ACUTRONIC MEDICAL SYSTEMS AG | VIU | CHIRURGIA TORACICA | DEPOSITO | Singolo | 15937.1564
0000802 | Acquisto | NUOVO OSPEDALE GARIBALDI - NESIMA | G110148 |  | BRS | BRONCOSCOPIO | PENTAX CORP | FB 8 V | Ambulatorio Chirurgia Toracica | STANZA D | Singolo | 7670
0000803 | Acquisto | NUOVO OSPEDALE GARIBALDI - NESIMA | RW2133VW |  | RRN | RISCALDATORE RADIANTE PER NEONATI | NUFER MEDICAL | CERATHERM 600-2 | UTIN NEONATOLOGIA | ISOLAMENTO | Singolo | 2282.74
0000804 | Acquisto | NUOVO OSPEDALE GARIBALDI - NESIMA | AS2-B17-B18 |  | PSO | PENSILE PER SALA OPERATORIA E TERAPIA INTENSIVA | TRUMPF KREUZER MEDIZIN SYSTEME GMBH & CO KG | UNIPORT | UTIN NEONATOLOGIA | ISOLAMENTO | Singolo | 19000
0000805 | Service | NUOVO OSPEDALE GARIBALDI - NESIMA | 66753 |  | PIN | POMPA DI INFUSIONE | B BRAUN GMBH | INFUSOMAT FMS | UTIN NEONATOLOGIA | ISOLAMENTO | Singolo | 0
0000806 | Acquisto | NUOVO OSPEDALE GARIBALDI - NESIMA | MM02474-C4 |  | MON | MONITOR | DATASCOPE CORP | SPECTRUM | UTIN NEONATOLOGIA | ISOLAMENTO | Singolo | 24998.5
0000807 | Acquisto | NUOVO OSPEDALE GARIBALDI - NESIMA | 1291843 |  | INN | INCUBATRICE NEONATALE | ATOM MEDICAL CORP | V 2100 G | UTIN NEONATOLOGIA | TERAPIA INTENSIVA | Singolo | 9785.9054
0000808 | Acquisto | NUOVO OSPEDALE GARIBALDI - NESIMA | / |  | PSO | PENSILE PER SALA OPERATORIA E TERAPIA INTENSIVA | TRUMPF KREUZER MEDIZIN SYSTEME GMBH & CO KG | UNIPORT | UTIN NEONATOLOGIA | ISOLAMENTO | Singolo | 19000
0000809 | Acquisto | NUOVO OSPEDALE GARIBALDI - NESIMA | ADK01398 | 0000810 | MVN | MONITOR PER VENTILAZIONE | BEAR MEDICAL SYSTEMS AG | BEAR 1000 | UTIN NEONATOLOGIA | ISOLAMENTO | A sistema | 8469.8896
0000810 | Acquisto | NUOVO OSPEDALE GARIBALDI - NESIMA | AEC01013 | 0000810 | VPO | VENTILATORE POLMONARE PER USO OSPEDALIERO | BEAR MEDICAL SYSTEMS AG | BEAR CUB 750 PSV | UTIN NEONATOLOGIA | ISOLAMENTO -2 | A sistema | 8469.8896
0000812 | Acquisto | NUOVO OSPEDALE GARIBALDI - NESIMA | H3091 |  | LRI | LETTO PER RIANIMAZIONE NEONATALE | HEINEN + LOWENSTEIN GMBH | LIFETHERM 2001 | UTIN NEONATOLOGIA | ISOLAMENTO | Singolo | 5236.0002
0000813 | Acquisto | NUOVO OSPEDALE GARIBALDI - NESIMA | 99F0015671 |  | AER | AEROSOL, APPARECCHIO PER | MARKOS MEFAR SPA | BIMBONEB | UTIN NEONATOLOGIA | ISOLAMENTO | Singolo | 1258.86
0000814 | Acquisto | NUOVO OSPEDALE GARIBALDI - NESIMA | 112370/ASP |  | ACH | ASPIRATORE MEDICO CHIRURGICO | 3 A HEALTH CARE SRL | AT14P | UTIN NEONATOLOGIA | ISOLAMENTO | Singolo | 818.9124
0000815 | Acquisto | NUOVO OSPEDALE GARIBALDI - NESIMA | 159007549 |  | AER | AEROSOL, APPARECCHIO PER | KENDALL HEALTHCARE | AERODYNE | UTIN NEONATOLOGIA | ISOLAMENTO | Singolo | 1015.2903
0000816 | Acquisto | NUOVO OSPEDALE GARIBALDI - NESIMA | 1291831 |  | INN | INCUBATRICE NEONATALE | ATOM MEDICAL CORP | V 2100 G | UTIN NEONATOLOGIA | TERAPIA INTENSIVA | Singolo | 9785.9054
0000817 | Acquisto | NUOVO OSPEDALE GARIBALDI - NESIMA |  |  | PSO | PENSILE PER SALA OPERATORIA E TERAPIA INTENSIVA | TRUMPF KREUZER MEDIZIN SYSTEME GMBH & CO KG | UNIPORT | UTIN NEONATOLOGIA | TERAPIA INTENSIVA | Singolo | 19000
0000818 | Acquisto | NUOVO OSPEDALE GARIBALDI - NESIMA | TM1012304 |  | MON | MONITOR | DATASCOPE CORP | PASSPORT 2 | UTIN NEONATOLOGIA | TERAPIA INTENSIVA | Singolo | 10632.8582
0000819 | Comodato | NUOVO OSPEDALE GARIBALDI - NESIMA | 66716 |  | PIN | POMPA DI INFUSIONE | B BRAUN GMBH | INFUSOMAT SECURA | UTIN NEONATOLOGIA | TERAPIA INTENSIVA | Singolo | 0
0000820 | Acquisto | NUOVO OSPEDALE GARIBALDI - NESIMA | 11305943 | 0000855 | MVN | MONITOR PER VENTILAZIONE | BEAR MEDICAL SYSTEMS AG | BEAR 1000 | UTIN NEONATOLOGIA | TERAPIA INTENSIVA | A sistema | 4290.8366
0000821 | Acquisto | NUOVO OSPEDALE GARIBALDI - NESIMA | 53021613 | 0000821 | VPO | VENTILATORE POLMONARE PER USO OSPEDALIERO | BEAR MEDICAL SYSTEMS AG | BEAR CUB 750 PSV | UTIN NEONATOLOGIA | TERAPIA INTENSIVA | A sistema | 8469.8896
0000823 | Acquisto | NUOVO OSPEDALE GARIBALDI - NESIMA | MM02475-C4 |  | MON | MONITOR | DATASCOPE CORP | SPECTRUM | UTIN NEONATOLOGIA | TERAPIA INTENSIVA | Singolo | 24998.5
0000824 | Acquisto | NUOVO OSPEDALE GARIBALDI - NESIMA | 66731 |  | PIN | POMPA DI INFUSIONE | B BRAUN GMBH | INFUSOMAT SECURA | UTIN NEONATOLOGIA | TERAPIA INTENSIVA | Singolo | 888.1862
0000826 | Acquisto | NUOVO OSPEDALE GARIBALDI - NESIMA | 1260704 |  | INN | INCUBATRICE NEONATALE | ATOM MEDICAL CORP | V 2100 G | UTIN NEONATOLOGIA | TERAPIA INTENSIVA | Singolo | 9785.9054
0000827 | Acquisto | NUOVO OSPEDALE GARIBALDI - NESIMA | 23842.20 006 |  | PSO | PENSILE PER SALA OPERATORIA E TERAPIA INTENSIVA | TRUMPF KREUZER MEDIZIN SYSTEME GMBH & CO KG | UNIPORT 1908 M CH | UTIN NEONATOLOGIA | TERAPIA INTENSIVA | Singolo | 19000
0000828 | Acquisto | NUOVO OSPEDALE GARIBALDI - NESIMA | MM02456-C4 |  | MON | MONITOR | DATASCOPE CORP | SPECTRUM | UTIN NEONATOLOGIA | TERAPIA INTENSIVA | Singolo | 24998.5
0000829 | Acquisto | NUOVO OSPEDALE GARIBALDI - NESIMA | 66737 |  | PIN | POMPA DI INFUSIONE | B BRAUN GMBH | INFUSOMAT FMS | UTIN NEONATOLOGIA | TERAPIA SUB INTENSIVA | Singolo | 703.7833
0000831 | Acquisto | NUOVO OSPEDALE GARIBALDI - NESIMA | LES01881 |  | PPC | PRESSIONE POSITIVA CONTINUA, APPARECCHIO PER | EME ELECTRO MEDICAL EQUIPMENT LTD | INFANT FLOW SYSTEM | UTIN NEONATOLOGIA | TERAPIA INTENSIVA | Singolo | 3346.0336
0000832 | Acquisto | NUOVO OSPEDALE GARIBALDI - NESIMA | 40503004628 |  | UMI | UMIDIFICATORE | FISHER & PAYKEL HEALTHCARE | MR 850 ALU | UTIN NEONATOLOGIA | TERAPIA INTENSIVA | Singolo | 2233.375
0000833 | Acquisto | NUOVO OSPEDALE GARIBALDI - NESIMA | ADK01062 | 0000821 | MVN | MONITOR PER VENTILAZIONE | BEAR MEDICAL SYSTEMS AG | BEAR 1000 | UTIN NEONATOLOGIA | TERAPIA INTENSIVA | A sistema | 8469.8896
0000834 | Acquisto | NUOVO OSPEDALE GARIBALDI - NESIMA | AEC01027 | 0000834 | VPO | VENTILATORE POLMONARE PER USO OSPEDALIERO | BEAR MEDICAL SYSTEMS AG | BEAR CUB 750 PSV | UTIN NEONATOLOGIA | TERAPIA INTENSIVA -2 | A sistema | 8469.8896
0000835 | Acquisto | NUOVO OSPEDALE GARIBALDI - NESIMA | 40816011026 |  | UMI | UMIDIFICATORE | FISHER & PAYKEL HEALTHCARE | MR 850 ALU | UTIN NEONATOLOGIA | TERAPIA INTENSIVA | Singolo | 2233.375
0000836 | Acquisto | NUOVO OSPEDALE GARIBALDI - NESIMA | 38452 |  | DIA | DIAFANOSCOPIO | IREM SNC | A03 70X43 | UTIN NEONATOLOGIA | TERAPIA INTENSIVA | Singolo | 496.5691
0000837 | Acquisto | NUOVO OSPEDALE GARIBALDI - NESIMA | 305060623 |  | CEN | CENTRIFUGA | ALC | 4203 HAEMATOCRIT CENTRIFUGETTE | UTIN NEONATOLOGIA | TERAPIA INTENSIVA | Singolo | 697.22
0000838 | Acquisto | NUOVO OSPEDALE GARIBALDI - NESIMA | 354 |  | BIM | BILIRUBINOMETRO | DAS DIGITAL AND ANALOGIC SYSTEMS SRL | TOT BIL | UTIN NEONATOLOGIA | TERAPIA INTENSIVA | Singolo | 2000
0000839 | Acquisto | NUOVO OSPEDALE GARIBALDI - NESIMA | 30522 |  | EGP | EMOGASANALIZZATORE PORTATILE | DIAMETRICS MEDICAL CORP | IRMA | UTIN NEONATOLOGIA | TERAPIA INTENSIVA | Singolo | 8263.3101
0000840 | Acquisto | NUOVO OSPEDALE GARIBALDI - NESIMA | 53974 |  | OOR | PULSOSSIMETRO | MASIMO CORP | RADICAL | UTIN NEONATOLOGIA | DEPOSITO | Singolo | 887.8111
0000841 | Acquisto | NUOVO OSPEDALE GARIBALDI - NESIMA | 000154R0026N012 |  | MTR | MONITOR TRANSCUTANEO PO2/PCO2 | RADIOMETER MEDICAL AS | TCM 4 TINA | UTIN NEONATOLOGIA | TERAPIA INTENSIVA | Singolo | 7545.1561
0000842 | Acquisto | NUOVO OSPEDALE GARIBALDI - NESIMA | 112385ASP |  | ACH | ASPIRATORE MEDICO CHIRURGICO | 3 A HEALTH CARE SRL | AT14P | UTIN NEONATOLOGIA | TERAPIA INTENSIVA | Singolo | 818.9124
0000843 | Acquisto | NUOVO OSPEDALE GARIBALDI - NESIMA | 119-661 |  | MVN | MONITOR PER VENTILAZIONE | RESPIRONICS NOVAMETRIX MEDICAL EQUIPMENT | VENT V 101 | UTIN NEONATOLOGIA | ARMADIO | Singolo | 4000
0000844 | Acquisto | NUOVO OSPEDALE GARIBALDI - NESIMA | 99060010 |  | PSI | POMPA A SIRINGA | TERUMO CORP | TE 311 TERUFUSION | UTIN NEONATOLOGIA | TERAPIA INTENSIVA | Singolo | 1034.585
0000845 | Acquisto | NUOVO OSPEDALE GARIBALDI - NESIMA | / |  | LRS | LARINGOSCOPIO | GIMA SPA | / | UTIN NEONATOLOGIA | TERAPIA INTENSIVA | Singolo | 877.7875
0000846 | Acquisto | NUOVO OSPEDALE GARIBALDI - NESIMA |  |  | LAI | FONTE LUMINOSA GENERICA (PER ES: LAMPADE DA VISITA AMB.) | MEDICAL EQUIPMENT DESIGNS INC | / | UTIN NEONATOLOGIA | TERAPIA INTENSIVA | Singolo | 355.38
0000847 | Acquisto | NUOVO OSPEDALE GARIBALDI - NESIMA | 40303001704 |  | UMI | UMIDIFICATORE | FISHER & PAYKEL HEALTHCARE | MR 850 ALU | UTIN NEONATOLOGIA | TERAPIA INTENSIVA | Singolo | 2233.375
0000848 | Acquisto | NUOVO OSPEDALE GARIBALDI - NESIMA | AEC01032 | 0000848 | VPO | VENTILATORE POLMONARE PER USO OSPEDALIERO | BEAR MEDICAL SYSTEMS AG | BEAR CUB 750 PSV | UTIN NEONATOLOGIA | DEPOSITO | A sistema | 8469.8896
0000849 | Acquisto | NUOVO OSPEDALE GARIBALDI - NESIMA | ADK01060 | 0000848 | MVN | MONITOR PER VENTILAZIONE | BEAR MEDICAL SYSTEMS AG | BEAR 1000 | UTIN NEONATOLOGIA | DEPOSITO | A sistema | 8469.8896
0000850 | Acquisto | NUOVO OSPEDALE GARIBALDI - NESIMA | 12Y4702 |  | INN | INCUBATRICE NEONATALE | ATOM MEDICAL CORP | V 2100 G | UTIN NEONATOLOGIA | TERAPIA INTENSIVA | Singolo | 9785.9054
0000851 | Acquisto | NUOVO OSPEDALE GARIBALDI - NESIMA |  |  | PSO | PENSILE PER SALA OPERATORIA E TERAPIA INTENSIVA | TRUMPF KREUZER MEDIZIN SYSTEME GMBH & CO KG | UNIPORT | UTIN NEONATOLOGIA | TERAPIA INTENSIVA | Singolo | 19000
0000852 | Acquisto | NUOVO OSPEDALE GARIBALDI - NESIMA | 66723 |  | PIN | POMPA DI INFUSIONE | B BRAUN GMBH | INFUSOMAT FMS | UTIN NEONATOLOGIA | TERAPIA INTENSIVA | Singolo | 703.7833
0000853 | Acquisto | NUOVO OSPEDALE GARIBALDI - NESIMA | MM02450-C4 |  | MON | MONITOR | DATASCOPE CORP | SPECTRUM | UTIN NEONATOLOGIA | TERAPIA INTENSIVA | Singolo | 24998.5
0000854 | Acquisto | NUOVO OSPEDALE GARIBALDI - NESIMA | 11304737 | 0000848 | VPO | VENTILATORE POLMONARE PER USO OSPEDALIERO | ALLIED HEALTHCARE PRODUCTS INC | BEAR 1000 | UTIN NEONATOLOGIA | TERAPIA INTENSIVA | A sistema | 8469.89
0000855 | Acquisto | NUOVO OSPEDALE GARIBALDI - NESIMA | 53022865 | 0000855 | VPO | VENTILATORE POLMONARE PER USO OSPEDALIERO | BEAR MEDICAL SYSTEMS AG | BEAR CUB 750 PSV | UTIN NEONATOLOGIA | TERAPIA INTENSIVA | A sistema | 8469.8896
0000856 | Acquisto | NUOVO OSPEDALE GARIBALDI - NESIMA | 40303001711 |  | UMI | UMIDIFICATORE | FISHER & PAYKEL HEALTHCARE | MR 850 ALU | UTIN NEONATOLOGIA | TERAPIA INTENSIVA | Singolo | 2233.375
0000857 | Acquisto | NUOVO OSPEDALE GARIBALDI - NESIMA | 1291844 |  | INN | INCUBATRICE NEONATALE | ATOM MEDICAL CORP | V 2100 G | UTIN NEONATOLOGIA | TERAPIA INTENSIVA PIANO -2 | Singolo | 9785.9054
0000858 | Acquisto | NUOVO OSPEDALE GARIBALDI - NESIMA | LES01880 |  | PPC | PRESSIONE POSITIVA CONTINUA, APPARECCHIO PER | EME ELECTRO MEDICAL EQUIPMENT LTD | INFANT FLOW SYSTEM | UTIN NEONATOLOGIA | TERAPIA INTENSIVA | Singolo | 3346.0336
0000859 | Acquisto | NUOVO OSPEDALE GARIBALDI - NESIMA | 40816011030 |  | UMI | UMIDIFICATORE | FISHER & PAYKEL HEALTHCARE | MR 850 ALU | UTIN NEONATOLOGIA | TERAPIA INTENSIVA | Singolo | 2233.375
0000860 | Acquisto | NUOVO OSPEDALE GARIBALDI - NESIMA | 66745 |  | PIN | POMPA DI INFUSIONE | B BRAUN GMBH | INFUSOMAT FMS | UTIN NEONATOLOGIA | TERAPIA INTENSIVA | Singolo | 703.7833
0000862 | Acquisto | NUOVO OSPEDALE GARIBALDI - NESIMA |  |  | PSO | PENSILE PER SALA OPERATORIA E TERAPIA INTENSIVA | TRUMPF KREUZER MEDIZIN SYSTEME GMBH & CO KG | UNIPORT | UTIN NEONATOLOGIA | TERAPIA INTENSIVA | Singolo | 19000
0000863 | Acquisto | NUOVO OSPEDALE GARIBALDI - NESIMA | MM02448-CA |  | MON | MONITOR | DATASCOPE CORP | SPECTRUM | UTIN NEONATOLOGIA | TERAPIA INTENSIVA | Singolo | 24998.5
0000864 | Acquisto | NUOVO OSPEDALE GARIBALDI - NESIMA | 1291832 |  | INN | INCUBATRICE NEONATALE | ATOM MEDICAL CORP | V 2100 G | UTIN NEONATOLOGIA | TERAPIA INTENSIVA | Singolo | 9785.9054
0000865 | Acquisto | NUOVO OSPEDALE GARIBALDI - NESIMA |  |  | PSO | PENSILE PER SALA OPERATORIA E TERAPIA INTENSIVA | TRUMPF KREUZER MEDIZIN SYSTEME GMBH & CO KG | UNIPORT | UTIN NEONATOLOGIA | TERAPIA INTENSIVA | Singolo | 19000
0000866 | Acquisto | NUOVO OSPEDALE GARIBALDI - NESIMA | 66746 |  | PIN | POMPA DI INFUSIONE | B BRAUN GMBH | INFUSOMAT FMS | UTIN NEONATOLOGIA | TERAPIA INTENSIVA | Singolo | 703.7833
0000867 | Acquisto | NUOVO OSPEDALE GARIBALDI - NESIMA | 99060011 |  | PSI | POMPA A SIRINGA | TERUMO CORP | TE 311 TERUFUSION | UTIN NEONATOLOGIA | TERAPIA INTENSIVA | Singolo | 1034.585
0000868 | Acquisto | NUOVO OSPEDALE GARIBALDI - NESIMA | 53920 |  | OOR | PULSOSSIMETRO | MASIMO CORP | RADICAL | UTIN NEONATOLOGIA | PRE DISMISSIONI | Singolo | 887.8111
0000869 | Acquisto | NUOVO OSPEDALE GARIBALDI - NESIMA | 000154R0026N016 |  | MTR | MONITOR TRANSCUTANEO PO2/PCO2 | RADIOMETER MEDICAL AS | TCM 4 TINA | UTIN NEONATOLOGIA | TERAPIA INTENSIVA piano -2 | Singolo | 7545.1561
0000870 | Acquisto | NUOVO OSPEDALE GARIBALDI - NESIMA | ADK01061 | 0000834 | MVN | MONITOR PER VENTILAZIONE | BEAR MEDICAL SYSTEMS AG | BEAR 1000 | UTIN NEONATOLOGIA | TERAPIA INTENSIVA -2 | A sistema | 8469.8896
0000871 | Acquisto | NUOVO OSPEDALE GARIBALDI - NESIMA | AEC01138 | 0000871 | VPO | VENTILATORE POLMONARE PER USO OSPEDALIERO | BEAR MEDICAL SYSTEMS AG | BEAR CUB 750 PSV | UTIN NEONATOLOGIA | TERAPIA INTENSIVA | A sistema | 8469.8896
0000872 | Acquisto | NUOVO OSPEDALE GARIBALDI - NESIMA | 0173ALV13135 |  | UMI | UMIDIFICATORE | FISHER & PAYKEL HEALTHCARE | MR 730 | UTIN NEONATOLOGIA | TERAPIA INTENSIVA | Singolo | 1499.27
0000873 | Acquisto | NUOVO OSPEDALE GARIBALDI - NESIMA | MM02462-C4 |  | MON | MONITOR | DATASCOPE CORP | SPECTRUM | UTIN NEONATOLOGIA | TERAPIA INTENSIVA | Singolo | 24998.5
0000874 | Acquisto | NUOVO OSPEDALE GARIBALDI - NESIMA | 40130000085 |  | VPO | VENTILATORE POLMONARE PER USO OSPEDALIERO | FISHER & PAYKEL HEALTHCARE | NEOPUFF | UTIN NEONATOLOGIA | TERAPIA INTENSIVA | Singolo | 5236.0002
0000875 | Acquisto | NUOVO OSPEDALE GARIBALDI - NESIMA | 23842.20 002 |  | PSO | PENSILE PER SALA OPERATORIA E TERAPIA INTENSIVA | TRUMPF KREUZER MEDIZIN SYSTEME GMBH & CO KG | UNIPORT 1908 M CH | UTIN NEONATOLOGIA | TERAPIA INTENSIVA | Singolo | 19000
0000876 | Acquisto | NUOVO OSPEDALE GARIBALDI - NESIMA | MM02467-C4 |  | MON | MONITOR | DATASCOPE CORP | SPECTRUM | UTIN NEONATOLOGIA | TERAPIA INTENSIVA | Singolo | 24998.5
0000877 | Acquisto | NUOVO OSPEDALE GARIBALDI - NESIMA | 15082 |  | ONO | OSSIDO NITRICO, EROGATORE DI | DATEX OHMEDA INC | INOVENT | UTIN NEONATOLOGIA | TERAPIA INTENSIVA | Singolo | 2700
0000879 | Acquisto | NUOVO OSPEDALE GARIBALDI - NESIMA | 15090 |  | PSI | POMPA A SIRINGA | B BRAUN GMBH | PERFUSOR COMPACT S | UTIN NEONATOLOGIA | TERAPIA INTENSIVA | Singolo | 655
0000883 | Acquisto | NUOVO OSPEDALE GARIBALDI - NESIMA | 66748 |  | PIN | POMPA DI INFUSIONE | B BRAUN GMBH | INFUSOMAT FMS | UTIN NEONATOLOGIA | TERAPIA INTENSIVA | Singolo | 703.7833
0000884 | Acquisto | NUOVO OSPEDALE GARIBALDI - NESIMA | 12Y4701 |  | INN | INCUBATRICE NEONATALE | ATOM MEDICAL CORP | V 2100 G | UTIN NEONATOLOGIA | TERAPIA INTENSIVA | Singolo | 9785.9054
0000885 | Acquisto | NUOVO OSPEDALE GARIBALDI - NESIMA |  |  | PSO | PENSILE PER SALA OPERATORIA E TERAPIA INTENSIVA | TRUMPF KREUZER MEDIZIN SYSTEME GMBH & CO KG | UNIPORT | UTIN NEONATOLOGIA | TERAPIA INTENSIVA | Singolo | 19000
0000886 | Acquisto | NUOVO OSPEDALE GARIBALDI - NESIMA | MM02472-C4 |  | MON | MONITOR | DATASCOPE CORP | SPECTRUM | UTIN NEONATOLOGIA | TERAPIA INTENSIVA | Singolo | 24998.5
0000887 | Acquisto | NUOVO OSPEDALE GARIBALDI - NESIMA | VW2135VW |  | RRN | RISCALDATORE RADIANTE PER NEONATI | NUFER MEDICAL | CERATHERM 600-2 | UTIN NEONATOLOGIA | TERAPIA INTENSIVA | Singolo | 2282.74
0000888 | Acquisto | OSPEDALE GARIBALDI | 201167 |  | EGP | EMOGASANALIZZATORE PORTATILE | RADIOMETER MEDICAL AS | ABL 77 | CHIRURGIA GENERALE | INFERMERIA | Singolo | 8263.3101
0000889 | Acquisto | NUOVO OSPEDALE GARIBALDI - NESIMA | 52481 |  | CEN | CENTRIFUGA | ALC | 4223 | UTIN NEONATOLOGIA | TERAPIA SUB INTENSIVA | Singolo | 1981.864
0000890 | Acquisto | NUOVO OSPEDALE GARIBALDI - NESIMA | 355 |  | BIM | BILIRUBINOMETRO | DAS DIGITAL AND ANALOGIC SYSTEMS SRL | TOT BIL | UTIN NEONATOLOGIA | TERAPIA SUB INTENSIVA | Singolo | 2000
0000891 | Acquisto | NUOVO OSPEDALE GARIBALDI - NESIMA | 031W4R | 0000891 | ECL | ECOTOMOGRAFO PORTATILE | SONOSITE INC | TITAN | UTIN NEONATOLOGIA | TERAPIA SUB INTENSIVA | Modulare | 24981.9648
0000892 | Acquisto | NUOVO OSPEDALE GARIBALDI - NESIMA | 031NFV | 0000891 | SCF | SONDA ECOGRAFICA | SONOSITE INC | C11/8-5 | UTIN NEONATOLOGIA | TERAPIA SUB INTENSIVA | Modulare | 0
0000893 | Acquisto | NUOVO OSPEDALE GARIBALDI - NESIMA | B5824 |  | BIM | BILIRUBINOMETRO | RESPIRONICS INC | BILICHEK | OSTETRICIA E GINECOLOGIA | NURSERY | Singolo | 2000
0000894 | Acquisto | NUOVO OSPEDALE GARIBALDI - NESIMA | 10081 |  | MFC | MONITOR FUNZIONALITA` CEREBRALI | OLYMPIC MEDICAL CORP | CFM 6000 | UTIN NEONATOLOGIA | TERAPIA SUB INTENSIVA | Singolo | 7000
0000895 | Acquisto | NUOVO OSPEDALE GARIBALDI - NESIMA | 1441157 |  | INN | INCUBATRICE NEONATALE | ATOM MEDICAL CORP | V 2100 G | UTIN NEONATOLOGIA | TERAPIA SUB INTENSIVA | Singolo | 9785.9054
0000896 | Acquisto | NUOVO OSPEDALE GARIBALDI - NESIMA | 11Y2182 |  | INN | INCUBATRICE NEONATALE | ATOM MEDICAL CORP | V 2100 G | UTIN NEONATOLOGIA | TERAPIA SUB INTENSIVA | Singolo | 9785.9054
0000897 | Acquisto | NUOVO OSPEDALE GARIBALDI - NESIMA | 11Y2181 |  | INN | INCUBATRICE NEONATALE | ATOM MEDICAL CORP | V 2100 G | UTIN NEONATOLOGIA | TERAPIA SUB INTENSIVA | Singolo | 9785.9054
0000898 | Acquisto | NUOVO OSPEDALE GARIBALDI - NESIMA | 1441156 |  | INN | INCUBATRICE NEONATALE | ATOM MEDICAL CORP | V 2100 G | UTIN NEONATOLOGIA | TERAPIA SUB INTENSIVA | Singolo | 9785.9054
0000899 | Acquisto | NUOVO OSPEDALE GARIBALDI - NESIMA | 1144190 |  | INN | INCUBATRICE NEONATALE | ATOM MEDICAL CORP | V 2100 G | UTIN NEONATOLOGIA | TERAPIA SUB INTENSIVA | Singolo | 9785.9054
0000900 | Acquisto | NUOVO OSPEDALE GARIBALDI - NESIMA | 1441185 |  | INN | INCUBATRICE NEONATALE | ATOM MEDICAL CORP | V 2100 G | UTIN NEONATOLOGIA | TERAPIA SUB INTENSIVA | Singolo | 9785.9054
0000901 | Acquisto | NUOVO OSPEDALE GARIBALDI - NESIMA | 1001292 70010004 |  | INN | INCUBATRICE NEONATALE | ATOM MEDICAL CORP | V 2100 G | UTIN NEONATOLOGIA | TERAPIA SUB INTENSIVA | Singolo | 9785.9054
0000902 | Acquisto | NUOVO OSPEDALE GARIBALDI - NESIMA | TM10156-D4 |  | MON | MONITOR | DATASCOPE CORP | PASSPORT 2 | UTIN NEONATOLOGIA | TERAPIA SUB INTENSIVA | Singolo | 10632.8582
0000903 | Acquisto | NUOVO OSPEDALE GARIBALDI - NESIMA | TM 09060 A4 |  | MON | MONITOR | DATASCOPE CORP | PASSPORT 2 | UTIN NEONATOLOGIA | TERAPIA SUB INTENSIVA | Singolo | 10632.8582
0000904 | Acquisto | NUOVO OSPEDALE GARIBALDI - NESIMA | MM02447 C4 |  | MON | MONITOR | DATASCOPE CORP | SPECTRUM | UTIN NEONATOLOGIA | TERAPIA SUB INTENSIVA | Singolo | 24998.5
0000905 | Acquisto | NUOVO OSPEDALE GARIBALDI - NESIMA | TM10146-D4 |  | MON | MONITOR | DATASCOPE CORP | PASSPORT 2 | UTIN NEONATOLOGIA | TERAPIA SUB INTENSIVA | Singolo | 10632.8582
0000906 | Acquisto | NUOVO OSPEDALE GARIBALDI - NESIMA | TM09684 C4 |  | MON | MONITOR | DATASCOPE CORP | PASSPORT 2 | UTIN NEONATOLOGIA | TERAPIA SUB INTENSIVA | Singolo | 10632.8582
0000907 | Acquisto | NUOVO OSPEDALE GARIBALDI - NESIMA | TM 10127 D4 |  | MON | MONITOR | DATASCOPE CORP | PASSPORT 2 | UTIN NEONATOLOGIA | TERAPIA SUB INTENSIVA | Singolo | 10632.8582
0000908 | Acquisto | NUOVO OSPEDALE GARIBALDI - NESIMA | TM 1014504 |  | MON | MONITOR | DATASCOPE CORP | PASSPORT 2 | UTIN NEONATOLOGIA | TERAPIA SUB INTENSIVA | Singolo | 10632.8582
0000909 | Acquisto | NUOVO OSPEDALE GARIBALDI - NESIMA |  |  | PSO | PENSILE PER SALA OPERATORIA E TERAPIA INTENSIVA | TRUMPF KREUZER MEDIZIN SYSTEME GMBH & CO KG | UNIPORT | UTIN NEONATOLOGIA | TERAPIA SUB INTENSIVA | Singolo | 19000
0000910 | Acquisto | NUOVO OSPEDALE GARIBALDI - NESIMA |  |  | PSO | PENSILE PER SALA OPERATORIA E TERAPIA INTENSIVA | TRUMPF KREUZER MEDIZIN SYSTEME GMBH & CO KG | UNIPORT | UTIN NEONATOLOGIA | TERAPIA SUB INTENSIVA | Singolo | 19000
0000911 | Acquisto | NUOVO OSPEDALE GARIBALDI - NESIMA |  |  | PSO | PENSILE PER SALA OPERATORIA E TERAPIA INTENSIVA | TRUMPF KREUZER MEDIZIN SYSTEME GMBH & CO KG | UNIPORT | UTIN NEONATOLOGIA | TERAPIA SUB INTENSIVA | Singolo | 19000
0000912 | Acquisto | NUOVO OSPEDALE GARIBALDI - NESIMA |  |  | PSO | PENSILE PER SALA OPERATORIA E TERAPIA INTENSIVA | TRUMPF KREUZER MEDIZIN SYSTEME GMBH & CO KG | UNIPORT | UTIN NEONATOLOGIA | TERAPIA SUB INTENSIVA | Singolo | 19000
0000913 | Acquisto | NUOVO OSPEDALE GARIBALDI - NESIMA |  |  | PSO | PENSILE PER SALA OPERATORIA E TERAPIA INTENSIVA | TRUMPF KREUZER MEDIZIN SYSTEME GMBH & CO KG | UNIPORT | UTIN NEONATOLOGIA | TERAPIA SUB INTENSIVA | Singolo | 19000
0000914 | Acquisto | NUOVO OSPEDALE GARIBALDI - NESIMA |  |  | PSO | PENSILE PER SALA OPERATORIA E TERAPIA INTENSIVA | TRUMPF KREUZER MEDIZIN SYSTEME GMBH & CO KG | UNIPORT | UTIN NEONATOLOGIA | TERAPIA SUB INTENSIVA | Singolo | 19000
0000915 | Acquisto | NUOVO OSPEDALE GARIBALDI - NESIMA |  |  | PSO | PENSILE PER SALA OPERATORIA E TERAPIA INTENSIVA | TRUMPF KREUZER MEDIZIN SYSTEME GMBH & CO KG | UNIPORT | UTIN NEONATOLOGIA | TERAPIA SUB INTENSIVA | Singolo | 19000
0000916 | Acquisto | NUOVO OSPEDALE GARIBALDI - NESIMA | 66796 |  | PIN | POMPA DI INFUSIONE | B BRAUN GMBH | INFUSOMAT FMS | UTIN NEONATOLOGIA | TERAPIA SUB INTENSIVA | Singolo | 703.7833
0000917 | Acquisto | NUOVO OSPEDALE GARIBALDI - NESIMA | 73586 |  | PIN | POMPA DI INFUSIONE | B BRAUN GMBH | INFUSOMAT FMS | UTIN NEONATOLOGIA | TERAPIA SUB INTENSIVA | Singolo | 703.7833
0000918 | Acquisto | NUOVO OSPEDALE GARIBALDI - NESIMA | 66730 |  | PIN | POMPA DI INFUSIONE | B BRAUN GMBH | INFUSOMAT FMS | UTIN NEONATOLOGIA | TERAPIA SUB INTENSIVA | Singolo | 703.7833
0000919 | Acquisto | NUOVO OSPEDALE GARIBALDI - NESIMA | 66741 |  | PIN | POMPA DI INFUSIONE | B BRAUN GMBH | INFUSOMAT FMS | UTIN NEONATOLOGIA | TERAPIA SUB INTENSIVA | Singolo | 703.7833
0000920 | Acquisto | NUOVO OSPEDALE GARIBALDI - NESIMA | 66792 |  | PIN | POMPA DI INFUSIONE | B BRAUN GMBH | INFUSOMAT FMS | UTIN NEONATOLOGIA | TERAPIA SUB INTENSIVA | Singolo | 703.7833
0000924 | Acquisto | NUOVO OSPEDALE GARIBALDI - NESIMA | 107906 |  | AER | AEROSOL, APPARECCHIO PER | GIMA SPA | HOSPINEB PROFESSIONAL | UTIN NEONATOLOGIA | TERAPIA SUB INTENSIVA | Singolo | 1258.86
0000925 | Acquisto | NUOVO OSPEDALE GARIBALDI - NESIMA | 40303001694 |  | UMI | UMIDIFICATORE | FISHER & PAYKEL HEALTHCARE | MR 850 ALU | UTIN NEONATOLOGIA | TERAPIA SUB INTENSIVA | Singolo | 2233.375
0000926 | Acquisto | NUOVO OSPEDALE GARIBALDI - NESIMA | ADK01037 | 0000927 | MVN | MONITOR PER VENTILAZIONE | BEAR MEDICAL SYSTEMS AG | BEAR 1000 | UTIN NEONATOLOGIA | TERAPIA SUB INTENSIVA | A sistema | 4290.8366
0000927 | Acquisto | NUOVO OSPEDALE GARIBALDI - NESIMA | AEC01156 | 0000927 | VPO | VENTILATORE POLMONARE PER USO OSPEDALIERO | BEAR MEDICAL SYSTEMS AG | BEAR CUB 750 PSV | UTIN NEONATOLOGIA | TERAPIA SUB INTENSIVA | A sistema | 8469.8896
0000928 | Acquisto | NUOVO OSPEDALE GARIBALDI - NESIMA | 40303001706 |  | UMI | UMIDIFICATORE | FISHER & PAYKEL HEALTHCARE | MR 850 ALU | UTIN NEONATOLOGIA | TERAPIA SUB INTENSIVA | Singolo | 2233.375
0000929 | Acquisto | NUOVO OSPEDALE GARIBALDI - NESIMA | 3298- sis. costr. M672B |  | PPC | PRESSIONE POSITIVA CONTINUA, APPARECCHIO PER | EME ELECTRO MEDICAL EQUIPMENT LTD | INFANT FLOW SYSTEM | UTIN NEONATOLOGIA | TERAPIA SUB INTENSIVA | Singolo | 3346.0336
0000930 | Acquisto | NUOVO OSPEDALE GARIBALDI - NESIMA | 04827 |  | PPC | PRESSIONE POSITIVA CONTINUA, APPARECCHIO PER | EME ELECTRO MEDICAL EQUIPMENT LTD | INFANT FLOW SYSTEM | UTIN NEONATOLOGIA | TERAPIA SUB INTENSIVA | Singolo | 3346.0336
0000932 | Acquisto | NUOVO OSPEDALE GARIBALDI - NESIMA | 168/04 |  | DIA | DIAFANOSCOPIO | IREM SNC | A03 70X43 | UTIN NEONATOLOGIA | TERAPIA SUB INTENSIVA | Singolo | 496.5691
0000933 | Acquisto | NUOVO OSPEDALE GARIBALDI - NESIMA | H2425 |  | LRI | LETTO PER RIANIMAZIONE NEONATALE | HEINEN + LOWENSTEIN GMBH | LIFETHERM 2000 | UTIN NEONATOLOGIA | TERAPIA SUB INTENSIVA | Singolo | 5236.0002
0000934 | Acquisto | NUOVO OSPEDALE GARIBALDI - NESIMA | H2426 |  | LRI | LETTO PER RIANIMAZIONE NEONATALE | HEINEN + LOWENSTEIN GMBH | LIFETHERM 2000 | AREA PARTO | / | Singolo | 5236.0002
0000935 | Acquisto | NUOVO OSPEDALE GARIBALDI - NESIMA | H3090 |  | LRI | LETTO PER RIANIMAZIONE NEONATALE | HEINEN + LOWENSTEIN GMBH | LIFETHERM 2001 | UTIN NEONATOLOGIA | PRE DISMISSIONI | Singolo | 5236.0002
0000936 | Acquisto | NUOVO OSPEDALE GARIBALDI - NESIMA | 40202000091 |  | RRN | RISCALDATORE RADIANTE PER NEONATI | FISHER & PAYKEL HEALTHCARE | IW 910 | UTIN NEONATOLOGIA | TERAPIA SUB INTENSIVA | Singolo | 2282.74
0000937 | Acquisto | NUOVO OSPEDALE GARIBALDI - NESIMA | 40202000092 |  | RRN | RISCALDATORE RADIANTE PER NEONATI | FISHER & PAYKEL HEALTHCARE | IW 910 | UTIN NEONATOLOGIA | TERAPIA SUB INTENSIVA | Singolo | 2282.74
0000938 | Acquisto | NUOVO OSPEDALE GARIBALDI - NESIMA | 10809 |  | FOT | FOTOTERAPIA PEDIATRICA, APPARECCHIO PER | NATUS MEDICAL INC | NEOBLUE | UTIN NEONATOLOGIA | DEPOSITO | Singolo | 1943.6133
0000939 | Acquisto | NUOVO OSPEDALE GARIBALDI - NESIMA | RW2131VW |  | RRN | RISCALDATORE RADIANTE PER NEONATI | NUFER MEDICAL | CERATHERM 600-2 | UTIN NEONATOLOGIA | PRE DISMISSIONI | Singolo | 2282.74
0000940 | Acquisto | NUOVO OSPEDALE GARIBALDI - NESIMA | PA50589004 |  | AOS | ANALIZZATORE OSSIGENO | MAXTEC INC | OM 25 ME | UTIN NEONATOLOGIA | ARMADIO | Singolo | 1052.9892
0000941 | Acquisto | NUOVO OSPEDALE GARIBALDI - NESIMA | 53997 |  | OOR | PULSOSSIMETRO | MASIMO CORP | RADICAL | UTIN NEONATOLOGIA | TERAPIA SUB INTENSIVA | Singolo | 887.8111
0000942 | Visione | NUOVO OSPEDALE GARIBALDI - NESIMA | 1063075 |  | FOT | FOTOTERAPIA PEDIATRICA, APPARECCHIO PER | MEDELA AG | BILIBED | UTIN NEONATOLOGIA | TERAPIA SUB INTENSIVA | Singolo | 0
0000943 | Acquisto | NUOVO OSPEDALE GARIBALDI - NESIMA | 4223 |  | MOA | MONITOR PER APNEA | KONTRON INSTRUMENTS SPA | VITALMON 5010 | UTIN NEONATOLOGIA | TERAPIA SUB INTENSIVA | Singolo | 2415.0936
0000944 | Acquisto | NUOVO OSPEDALE GARIBALDI - NESIMA | 001/97 |  | LEP | / | GINEVRI SRL | APM 1001 | UTIN NEONATOLOGIA | TERAPIA SUB INTENSIVA | Singolo | 0
0000945 | Acquisto | NUOVO OSPEDALE GARIBALDI - NESIMA | 282058/L5 |  | ACH | ASPIRATORE MEDICO CHIRURGICO | 3 A HEALTH CARE SRL | ASPEED PROFESSIONAL | UTIN NEONATOLOGIA | TERAPIA SUB INTENSIVA | Singolo | 818.9124
0000946 | Acquisto | NUOVO OSPEDALE GARIBALDI - NESIMA | 105680 |  | ACH | ASPIRATORE MEDICO CHIRURGICO | GIMA SPA | STAR 2 | UTIN NEONATOLOGIA | TERAPIA SUB INTENSIVA | Singolo | 818.9124
0000947 | Acquisto | NUOVO OSPEDALE GARIBALDI - NESIMA | PJ20180-A9 |  | MON | MONITOR | DATASCOPE CORP | PASSPORT XG | UTIN NEONATOLOGIA | PRE DISMISSIONI | Singolo | 11560.8856
0000949 | Acquisto | NUOVO OSPEDALE GARIBALDI - NESIMA | 25112 |  | PSI | POMPA A SIRINGA | B BRAUN GMBH | PERFUSOR FM | UTIN NEONATOLOGIA | TERAPIA SUB INTENSIVA | Singolo | 740
0000950 | Acquisto | NUOVO OSPEDALE GARIBALDI - NESIMA | 40202000090 |  | RRN | RISCALDATORE RADIANTE PER NEONATI | FISHER & PAYKEL HEALTHCARE | IW 910 | UTIN NEONATOLOGIA | TERAPIA SUB INTENSIVA | Singolo | 2282.74
0000951 | Acquisto | NUOVO OSPEDALE GARIBALDI - NESIMA | 52671 |  | CEN | CENTRIFUGA | ALC | 4223 | UTIN NEONATOLOGIA | LABORATORIO NEONATOLOGIA | Singolo | 1981.864
0000952 | Acquisto | NUOVO OSPEDALE GARIBALDI - NESIMA | 122 |  | BIM | BILIRUBINOMETRO | DAS DIGITAL AND ANALOGIC SYSTEMS SRL | TOT BIL | UTIN NEONATOLOGIA | LABORATORIO NEONATOLOGIA | Singolo | 2000
0000953 | Acquisto | NUOVO OSPEDALE GARIBALDI - NESIMA | / |  | CEN | CENTRIFUGA | THERMO ELECTRON CORP IEC | CENTRA CL 3 | PATOLOGIA CLINICA (Lab. Analisi) | SALA 2 | Singolo | 3211.18
0000955 | Acquisto | NUOVO OSPEDALE GARIBALDI - NESIMA | 2779/90 |  | INC | INCUBATORE | INTERCONTINENTAL SRL | DAS 77000 | PATOLOGIA CLINICA (Lab. Analisi) | SALA 2 | Singolo | 2822.3214
0000956 | Acquisto | NUOVO OSPEDALE GARIBALDI - NESIMA | 11897 |  | CLA | CONGELATORE DA LABORATORIO | KW APPARECCHI SCIENTIFICI SRL | KLAB F 700 VX | PATOLOGIA CLINICA (Lab. Analisi) | SALA 2 | Singolo | 6998
0000957 | Acquisto | NUOVO OSPEDALE GARIBALDI - NESIMA | 11895 |  | FBI | FRIGORIFERO BIOLOGICO | KW APPARECCHI SCIENTIFICI SRL | KLAB R 700 VX | PATOLOGIA CLINICA (Lab. Analisi) | STANZA FRIGO | Singolo | 2315.0667
0000958 | Acquisto | NUOVO OSPEDALE GARIBALDI - NESIMA | 11896 |  | FBI | FRIGORIFERO BIOLOGICO | KW APPARECCHI SCIENTIFICI SRL | KLAB R 700 VX | PATOLOGIA CLINICA (Lab. Analisi) | STANZA FRIGO | Singolo | 2315.0667
0000959 | Acquisto | NUOVO OSPEDALE GARIBALDI - NESIMA | 11894 |  | FBI | FRIGORIFERO BIOLOGICO | KW APPARECCHI SCIENTIFICI SRL | KLAB R 700 VX | PATOLOGIA CLINICA (Lab. Analisi) | STANZA FRIGO | Singolo | 2315.0667
0000960 | Acquisto | NUOVO OSPEDALE GARIBALDI - NESIMA | 12244 |  | FBI | FRIGORIFERO BIOLOGICO | KW APPARECCHI SCIENTIFICI SRL | KLAB R 700 VX | PATOLOGIA CLINICA (Lab. Analisi) | STANZA FRIGO | Singolo | 2315.0667
0000966 | Service | NUOVO OSPEDALE GARIBALDI - NESIMA |  |  | AIC | ANALIZZATORE AUTOMATICO PER IMMUNOCHIMICA | ABBOTT LABORATORIES | ARCHITECT CI 8200 | PATOLOGIA CLINICA (Lab. Analisi) | SALA 1 | Singolo | 0
0000969 | Service | NUOVO OSPEDALE GARIBALDI - NESIMA | 4030788 | 0000969 | COM | COAGULOMETRO | INSTRUMENTATION LABORATORY | ACL ADVANCE | PATOLOGIA CLINICA (Lab. Analisi) | SALA 2 | A sistema | 0
0000970 | Acquisto | NUOVO OSPEDALE GARIBALDI - NESIMA | 870 |  | ALA | AGITATORE DA LABORATORIO | ASAL SRL | 718 RULLI | PATOLOGIA CLINICA (Lab. Analisi) | SALA 2 | Singolo | 592
0000971 | Acquisto | NUOVO OSPEDALE GARIBALDI - NESIMA | 12066 |  | FBI | FRIGORIFERO BIOLOGICO | KW APPARECCHI SCIENTIFICI SRL | KLAB R 700 VX | PATOLOGIA CLINICA (Lab. Analisi) | SALA 2 | Singolo | 2315.0667
0000972 | Service | NUOVO OSPEDALE GARIBALDI - NESIMA | 4030787 |  | COM | COAGULOMETRO | INSTRUMENTATION LABORATORY | ACL ADVANCE | PATOLOGIA CLINICA (Lab. Analisi) | LABORATORIO | Singolo | 0
0000976 | Service | NUOVO OSPEDALE GARIBALDI - NESIMA | 0441 |  | VES | VELOCITA` DI ERITRO-SEDIMENTAZIONE, APPARECCHIO PER | DIESSE DIAGNOSTICA SENESE SPA | VES MATIC 30 | PATOLOGIA CLINICA (Lab. Analisi) | LABORATORIO | Singolo | 0
0000978 | Acquisto | NUOVO OSPEDALE GARIBALDI - NESIMA | 12067 |  | FBI | FRIGORIFERO BIOLOGICO | KW APPARECCHI SCIENTIFICI SRL | KLAB R 700 VX | PATOLOGIA CLINICA (Lab. Analisi) | SALA 3 | Singolo | 2315.0667
0000981 | Acquisto | NUOVO OSPEDALE GARIBALDI - NESIMA | 21464 |  | FRE | FRIGOEMOTECA | CF DI CIRO FIOCCHETTI & C SNC | AM 700 STD G | PATOLOGIA CLINICA (Lab. Analisi) | SALA 3 | Singolo | 1816.1827
0000982 | Service | NUOVO OSPEDALE GARIBALDI - NESIMA |  |  | ASN | ANTIBIOGRAMMA ED IDENTIFICAZIONE MICROBICA, APPARECCHIO PER | BECTON DICKINSON & CO | AUTOSCEPTOR | PATOLOGIA CLINICA (Lab. Analisi) | MICROBIOLOGIA | Singolo | 0
0000983 | Acquisto | NUOVO OSPEDALE GARIBALDI - NESIMA | 50 |  | CSF | CAPPA STERILE | ASAL SRL | ATLANTIC | PATOLOGIA CLINICA (Lab. Analisi) | SALA 3 | Singolo | 5724.2931
0000984 | Acquisto | NUOVO OSPEDALE GARIBALDI - NESIMA | 21113 |  | INC | INCUBATORE | KW APPARECCHI SCIENTIFICI SRL | WI 100 | PATOLOGIA CLINICA (Lab. Analisi) | SALA 3 | Singolo | 2822.3214
0000985 | Acquisto | NUOVO OSPEDALE GARIBALDI - NESIMA | 21431 |  | INC | INCUBATORE | KW APPARECCHI SCIENTIFICI SRL | WI 100 | PATOLOGIA CLINICA (Lab. Analisi) | SALA 3 | Singolo | 2822.3214
0000986 | Acquisto | NUOVO OSPEDALE GARIBALDI - NESIMA | 5074 |  | INC | INCUBATORE | / | / | PATOLOGIA CLINICA (Lab. Analisi) | SALA 3 | Singolo | 2822.3214
0000987 | Acquisto | NUOVO OSPEDALE GARIBALDI - NESIMA | 961066 |  | MOL | MICROSCOPIO OTTICO DA LABORATORIO | OLYMPUS OPTICAL CO LTD | BH 2 | PATOLOGIA CLINICA (Lab. Analisi) | SALA 3 | Singolo | 6123.7999
0000992 | Acquisto | NUOVO OSPEDALE GARIBALDI - NESIMA | 3983 |  | BTE | BAGNO TERMOSTATICO | / | / | PATOLOGIA CLINICA (Lab. Analisi) | MICROBIOLOGIA | Singolo | 1123.75
0000993 | Acquisto | NUOVO OSPEDALE GARIBALDI - NESIMA | / |  | MOL | MICROSCOPIO OTTICO DA LABORATORIO | LEICA MICROSYSTEMS WETZLAR GMBH | SM LUX | PATOLOGIA CLINICA (Lab. Analisi) | SALA 3 | Singolo | 6123.7999
0000994 | Acquisto | NUOVO OSPEDALE GARIBALDI - NESIMA | 4K05633 |  | MOL | MICROSCOPIO OTTICO DA LABORATORIO | OLYMPUS OPTICAL CO LTD | BX 60 FL | PATOLOGIA CLINICA (Lab. Analisi) | MICROBIOLOGIA | Singolo | 6123.7999
0000995 | Acquisto | NUOVO OSPEDALE GARIBALDI - NESIMA | B042076 |  | BAE | BILANCIA ANALITICA | DENVER INSTRUMENT CO | / | PATOLOGIA CLINICA (Lab. Analisi) | SALA 3 | Singolo | 2201.7814
0000996 | Acquisto | NUOVO OSPEDALE GARIBALDI - NESIMA | / |  | 4FD | FRIGORIFERO DOMESTICO | CANDY ELETTRODOMESTICI SRL | / | PATOLOGIA CLINICA (Lab. Analisi) | ANALISI ORMONALI | Singolo | 283.02
0000999 | Acquisto | NUOVO OSPEDALE GARIBALDI - NESIMA | 040701188-177491 |  | PPT | POLTRONA PER TERAPIA | PROMOTAL | 3181 | PATOLOGIA CLINICA (Lab. Analisi) | PRELIEVI | Singolo | 1663.98
0001000 | Acquisto | NUOVO OSPEDALE GARIBALDI - NESIMA | 040701187-177491 |  | PPT | POLTRONA PER TERAPIA | PROMOTAL | 3181 | PATOLOGIA CLINICA (Lab. Analisi) | PRELIEVI | Singolo | 1663.98
0001001 | Acquisto | NUOVO OSPEDALE GARIBALDI - NESIMA | 95648/95735 | 0001011 | IAG | INIETTORE ANGIOGRAFICO | MEDRAD INC | MARK V PRO VIS | RADIOLOGIA | ANGIOGRAFIA INTERVENTISTICA | A sistema | 18750
0001002 | Acquisto | NUOVO OSPEDALE GARIBALDI - NESIMA | 08600103 |  | ANS | ANESTESIA, APPARECCHIO PER | SIARE ENGINEERING INTERNATIONAL GROUP SRL | MORPHEUS | RADIOLOGIA | ANGIOGRAFIA INTERVENTISTICA | Singolo | 20695.5967
0001003 | Acquisto | NUOVO OSPEDALE GARIBALDI - NESIMA | 031W5M | 0001003 | ECL | ECOTOMOGRAFO PORTATILE | SONOSITE INC | TITAN | RADIOLOGIA | ANGIOGRAFIA INTERVENTISTICA | Modulare | 24981.9648
0001004 | Acquisto | NUOVO OSPEDALE GARIBALDI - NESIMA | 031VMT | 0001003 | SCF | SONDA ECOGRAFICA | SONOSITE INC | L 38 S | RADIOLOGIA | ANGIOGRAFIA INTERVENTISTICA | Modulare | 0
0001005 | Acquisto | NUOVO OSPEDALE GARIBALDI - NESIMA | 031MW5 | 0001003 | SCF | SONDA ECOGRAFICA | SONOSITE INC | C60/5.2 | RADIOLOGIA | ANGIOGRAFIA INTERVENTISTICA | Modulare | 0
0001006 | Acquisto | NUOVO OSPEDALE GARIBALDI - NESIMA | 0325K0 |  | SCF | SONDA ECOGRAFICA | SONOSITE INC | C15/4.2 | RADIOLOGIA | ANGIOGRAFIA INTERVENTISTICA | Singolo | 0
0001007 | Acquisto | NUOVO OSPEDALE GARIBALDI - NESIMA | F4F32361A |  | ELB | ELETTROBISTURI | VALLEYLAB INC | FORCE FX | RADIOLOGIA | ANGIOGRAFIA INTERVENTSTICA | Singolo | 9582.4099
0001008 | Acquisto | NUOVO OSPEDALE GARIBALDI - NESIMA | 397 |  | DIA | DIAFANOSCOPIO | EUROPROTEX SRL | DESIGN | RADIOLOGIA | ANGIOGRAFIA INTERVENTSTICA | Singolo | 496.5691
0001009 | Acquisto | NUOVO OSPEDALE GARIBALDI - NESIMA | 170-CD5109 |  | MON | MONITOR | BIOSYS CO LTD | GUARDIAN | RADIOLOGIA | ANGIOGRAFIA INTERVENTSTICA | Singolo | 4998
0001010 | Acquisto | NUOVO OSPEDALE GARIBALDI - NESIMA | 9479 |  | FBI | FRIGORIFERO BIOLOGICO | CF DI CIRO FIOCCHETTI & C SNC | MEDIKA 120 1P | RADIOLOGIA | ANGIOGRAFIA INTERVENTSTICA | Singolo | 1816.1827
0001011 | Acquisto | NUOVO OSPEDALE GARIBALDI - NESIMA | T530-8670 | 0001011 | GRD | GRUPPO RADIOLOGICO | GE HEALTHCARE | ADVANTX | RADIOLOGIA | ANGIOGRAFIA INTERVENTISTICA | A sistema | 122657.582
0001012 | Acquisto | NUOVO OSPEDALE GARIBALDI - NESIMA | HXR9000025 | 0001011 | MTV | MONITOR TELEVISIVO PER BIOIMMAGINI | GE HEALTHCARE | 2322364 | RADIOLOGIA | ANGIOGRAFIA INTERVENTISTICA | A sistema | 3512.2834
0001013 | Acquisto | NUOVO OSPEDALE GARIBALDI - NESIMA |  | 0001011 | MTV | MONITOR TELEVISIVO PER BIOIMMAGINI | GE HEALTHCARE | / | RADIOLOGIA | ANGIOGRAFIA INTERVENTISTICA | A sistema | 3512.2834
0001014 | Acquisto | NUOVO OSPEDALE GARIBALDI - NESIMA | B5381808 | 0001011 | ADG | ANGIOGRAFIA DIGITALE, SISTEMA PER | GE HEALTHCARE | ADVANTX LCV PLUS | RADIOLOGIA | ANGIOGRAFIA INTERVENTISTICA | A sistema | 491029.7969
0001015 | Acquisto | NUOVO OSPEDALE GARIBALDI - NESIMA | 414780BU7 | 0001011 | SAG | STATIVO PER ANGIOGRAFIA | GE HEALTHCARE | / | RADIOLOGIA | ANGIOGRAFIA INTERVENTiSTICA | A sistema | 8511.76
0001016 | Acquisto | NUOVO OSPEDALE GARIBALDI - NESIMA |  | 0001011 | CRA | COMPLESSO RADIOGENO | GE HEALTHCARE | / | RADIOLOGIA | ANGIOGRAFIA INTERVENTISTICA | A sistema | 19000
0001017 | Acquisto | NUOVO OSPEDALE GARIBALDI - NESIMA | 435379TU3 | 0001011 | IIM | INTENSIFICATORE DI IMMAGINE | GE HEALTHCARE | 2142036/3 | RADIOLOGIA | ANGIOGRAFIA INTERVENTISTICA | A sistema | 23700
0001018 | Acquisto | NUOVO OSPEDALE GARIBALDI - NESIMA | 03/0122 | 0001011 | LSC | LAMPADA SCIALITICA | DR MACH GMBH & CO | MACH 130 F SWING | RADIOLOGIA | ANGIOGRAFIA INTERVENTISTICA | A sistema | 1497.73
0001019 | Acquisto | NUOVO OSPEDALE GARIBALDI - NESIMA | F45298077 | 0001011 | SPA | STATIVO PENSILE PER APPARECCHIO RADIOLOGICO | GE HEALTHCARE | / | RADIOLOGIA | ANGIOGRAFIA INTERVENTISTICA | A sistema | 15650.6553
0001020 | Acquisto | NUOVO OSPEDALE GARIBALDI - NESIMA | HXRO000038 | 0001011 | MTV | MONITOR TELEVISIVO PER BIOIMMAGINI | GE HEALTHCARE | 2305765-3 | RADIOLOGIA | ANGIOGRAFIA INTERVENTSTICA | A sistema | 3512.2834
0001021 | Acquisto | NUOVO OSPEDALE GARIBALDI - NESIMA | HXRO000037 | 0001011 | MTV | MONITOR TELEVISIVO PER BIOIMMAGINI | GE HEALTHCARE | 2305765-3 | RADIOLOGIA | ANGIOGRAFIA INTERVENTISTICA | A sistema | 3512.2834
0001022 | Acquisto | NUOVO OSPEDALE GARIBALDI - NESIMA |  |  | GRD | GRUPPO RADIOLOGICO | GE HEALTHCARE | C 004 X 2200 A | RADIOLOGIA | ANGIOGRAFIA INTERVENTSTICA | Singolo | 122657.582
0001023 | Acquisto | NUOVO OSPEDALE GARIBALDI - NESIMA |  |  | ARE | ARMADIO DELL_ELETTRONICA | GE HEALTHCARE | / | RADIOLOGIA | ANGIOGRAFIA INTERVENTISTICA | Singolo | 5082.2845
0001024 | Acquisto | NUOVO OSPEDALE GARIBALDI - NESIMA |  |  | ARE | ARMADIO DELL_ELETTRONICA | GE HEALTHCARE | / | RADIOLOGIA | ANGIOGRAFIA INTERVENTISTICA | Singolo | 5082.2845
0001025 | Acquisto | NUOVO OSPEDALE GARIBALDI - NESIMA |  |  | ARE | ARMADIO DELL_ELETTRONICA | GE HEALTHCARE | / | RADIOLOGIA | ANGIOGRAFIA INTERVENTISTICA | Singolo | 5082.2845
0001026 | Acquisto | NUOVO OSPEDALE GARIBALDI - NESIMA | DS03/0352 |  | DIA | DIAFANOSCOPIO | EUROPROTEX SRL | DESIGN | RADIOLOGIA | ANGIOGRAFIA INTERVENTSTICA | Singolo | 496.5691
0001027 | Acquisto | NUOVO OSPEDALE GARIBALDI - NESIMA | 170-CD5034 |  | MON | MONITOR | BIOSYS CO LTD | GUARDIAN | RADIOLOGIA | TAC PIANO -1 | Singolo | 4998
0001028 | Acquisto | NUOVO OSPEDALE GARIBALDI - NESIMA | 501 | 0001029 | TPA | TAVOLO PER PAZIENTE PER APPARECCHIO RADIOLOGICO | MT MEDICAL TECHNOLOGY SRL | CT 160 F | RADIOLOGIA | ANGIOGRAFIA INTERVENTSTICA | Modulare | 13171.6602
0001029 | Acquisto | NUOVO OSPEDALE GARIBALDI - NESIMA | B5381809 | 0001029 | PRD | PORTATILE PER RADIOSCOPIA, APPARECCHIO | GE HEALTHCARE | OEC 9800 VASCULAR | RADIOLOGIA | ANGIOGRAFIA INTERVENTSTICA | Modulare | 105805.7376
0001030 | Acquisto | NUOVO OSPEDALE GARIBALDI - NESIMA |  | 0001029 | RIR | RIPRODUTTORE VIDEO O DIGITALE DI BIOIMMAGINI | SONY CORP | UP 980 CE | RADIOLOGIA | ANGIOGRAFIA INTERVENTISTICA | Modulare | 3900
0001031 | Acquisto | NUOVO OSPEDALE GARIBALDI - NESIMA | DS03/0396 |  | DIA | DIAFANOSCOPIO | EUROPROTEX SRL | / | RADIOLOGIA | ANGIOGRAFIA INTERVENTISTICA | Singolo | 496.5691
0001032 | Acquisto | NUOVO OSPEDALE GARIBALDI - NESIMA | 5713 |  | DIA | DIAFANOSCOPIO | EUROPROTEX SRL | / | RADIOLOGIA | ANGIOGRAFIA INTERVENTSTICA | Singolo | 496.5691
0001033 | Acquisto | NUOVO OSPEDALE GARIBALDI - NESIMA | DS03/0108 |  | DIA | DIAFANOSCOPIO | EUROPROTEX SRL | / | RADIOLOGIA | ANGIOGRAFIA INTERVENTISTICA | Singolo | 496.5691
0001034 | Acquisto | NUOVO OSPEDALE GARIBALDI - NESIMA | 5907 |  | DIA | DIAFANOSCOPIO | EUROPROTEX SRL | / | RADIOLOGIA | ANGIOGRAFIA INTERVENTSTICA | Singolo | 496.5691
0001035 | Acquisto | NUOVO OSPEDALE GARIBALDI - NESIMA |  |  | DIA | DIAFANOSCOPIO | EUROPROTEX SRL | / | RADIOLOGIA | ANGIOGRAFIA INTERVENTSTICA | Singolo | 496.5691
0001036 | Acquisto | NUOVO OSPEDALE GARIBALDI - NESIMA | 2275915 |  | RIL | RIPRODUTTORE LASER PER BIOIMMAGINI | EASTMAN KODAK CO | DRYVIEW 8200 | RADIOLOGIA | SALA STAMPA LASTRE LASER | Singolo | 41703.8906
0001037 | Acquisto | NUOVO OSPEDALE GARIBALDI - NESIMA | 2275949 |  | RIL | RIPRODUTTORE LASER PER BIOIMMAGINI | EASTMAN KODAK CO | DRYVIEW 8200 | RADIOLOGIA | RADIOLOGIA TRADIZIONALE 2 | Singolo | 41703.8906
0001038 | Acquisto | NUOVO OSPEDALE GARIBALDI - NESIMA | ADCP 5259 |  | SRD | SISTEMA PER RADIOLOGIA DIGITALE | GE HEALTHCARE | CENTRICITY CR | RADIOLOGIA | RADIOLOGIA TRADIZIONALE 2 | Singolo | 80975.4927
0001039 | Service | NUOVO OSPEDALE GARIBALDI - NESIMA | 2271658 | 0001041 | SRD | SISTEMA PER RADIOLOGIA DIGITALE | EASTMAN KODAK CO | DIRECTVIEW CR 950 | RADIOLOGIA | RADIOLOGIA TRADIZIONALE 2 | A sistema | 0
0001040 | Acquisto | NUOVO OSPEDALE GARIBALDI - NESIMA | 5715 |  | DIA | DIAFANOSCOPIO | EUROPROTEX SRL | DESIGN | RADIOLOGIA | SALA STAMPA LASTRE LASER | Singolo | 496.5691
0001041 | Service | NUOVO OSPEDALE GARIBALDI - NESIMA | 2281004 | 0001041 | RIL | RIPRODUTTORE LASER PER BIOIMMAGINI | EASTMAN KODAK CO | DRYVIEW 8900 | RADIOLOGIA | SALA ATTESA RADIOLOGIA | A sistema | 0
0001042 | Acquisto | NUOVO OSPEDALE GARIBALDI - NESIMA | B5381805 | 0001042 | CAV | CONSOLLE DI COMANDO | GE HEALTHCARE | PRESTIGE SI | RADIOLOGIA | RADIOLOGIA TRADIZIONALE 2 P.-1 | A sistema | 6100.8
0001043 | Acquisto | NUOVO OSPEDALE GARIBALDI - NESIMA | 79308MA3 | 0001042 | GRD | GRUPPO RADIOLOGICO | GE HEALTHCARE | MPH PLUS | RADIOLOGIA | RADIOLOGIA TRADIZIONALE 2 | A sistema | 122657.582
0001044 | Acquisto | NUOVO OSPEDALE GARIBALDI - NESIMA | AI/13034 | 0001042 | GUT | GENERATORE D_ALTA TENSIONE PER GRUPPO RADIOLOGICO | GE HEALTHCARE | 832806G025 | RADIOLOGIA | RADIOLOGIA TRADIZIONALE 2 | A sistema | 19226.7338
0001045 | Acquisto | NUOVO OSPEDALE GARIBALDI - NESIMA | B5381805 | 0001042 | ARE | ARMADIO DELL_ELETTRONICA | GE HEALTHCARE | / | RADIOLOGIA | RADIOLOGIA TRADIZIONALE 2 | A sistema | 5082.2845
0001046 | Acquisto | NUOVO OSPEDALE GARIBALDI - NESIMA | 422144- BU6 | 0001042 | IIM | INTENSIFICATORE DI IMMAGINE | GE HEALTHCARE | Z CCD22RFSX | RADIOLOGIA | RADIOLOGIA TRADIZIONALE 2 | A sistema | 23700
0001047 | Acquisto | NUOVO OSPEDALE GARIBALDI - NESIMA | 136080M09 | 0001042 | CRA | COMPLESSO RADIOGENO | GE HEALTHCARE | ZAOULOOA | RADIOLOGIA | RADIOLOGIA TRADIZIONALE 2 | A sistema | 19000
0001048 | Acquisto | NUOVO OSPEDALE GARIBALDI - NESIMA | B5381805 | 0001042 | TTE | TAVOLO TELECOMANDATO | GE HEALTHCARE | PRESTIGE SI | RADIOLOGIA | RADIOLOGIA TRADIZIONALE 2 | A sistema | 147330.9349
0001049 | Acquisto | NUOVO OSPEDALE GARIBALDI - NESIMA | HAH1L05011K024002 | 0001042 | MTV | MONITOR TELEVISIVO PER BIOIMMAGINI | GE HEALTHCARE | DLR GEMS 20 | RADIOLOGIA | RADIOLOGIA TRADIZIONALE 2 | A sistema | 3512.2834
0001050 | Acquisto | NUOVO OSPEDALE GARIBALDI - NESIMA | 9481 |  | FBI | FRIGORIFERO BIOLOGICO | CF DI CIRO FIOCCHETTI & C SNC | MEDIKA 120 1P | RADIOLOGIA | SALA ATTESA RADIOLOGIA | Singolo | 1816.1827
0001051 | Acquisto | NUOVO OSPEDALE GARIBALDI - NESIMA | AI13036 | 0001051 | CAV | CONSOLLE DI COMANDO | GE HEALTHCARE | PRESTIGE SI | RADIOLOGIA | RADIOLOGIA TRADIZIONALE 1 | A sistema | 6100.8
0001052 | Acquisto | NUOVO OSPEDALE GARIBALDI - NESIMA | 78732MA5 | 0001051 | GRD | GRUPPO RADIOLOGICO | GE HEALTHCARE | MPH PLUS | RADIOLOGIA | RADIOLOGIA TRADIZIONALE 1 | A sistema | 122657.582
0001053 | Acquisto | NUOVO OSPEDALE GARIBALDI - NESIMA | AI13036 | 0001051 | GUT | GENERATORE D_ALTA TENSIONE PER GRUPPO RADIOLOGICO | GE HEALTHCARE | 832806G025 | RADIOLOGIA | RADIOLOGIA TRADIZIONALE 1 | A sistema | 19226.7338
0001054 | Acquisto | NUOVO OSPEDALE GARIBALDI - NESIMA |  | 0001051 | ARE | ARMADIO DELL_ELETTRONICA | GE HEALTHCARE | / | RADIOLOGIA | RADIOLOGIA TRADIZIONALE 1 | A sistema | 5082.2845
0001055 | Acquisto | NUOVO OSPEDALE GARIBALDI - NESIMA | 136082M05 | 0001051 | CRA | COMPLESSO RADIOGENO | GE HEALTHCARE | ZAOULOOA | RADIOLOGIA | RADIOLOGIA TRADIZIONALE 1 | A sistema | 19000
0001056 | Acquisto | NUOVO OSPEDALE GARIBALDI - NESIMA | B5381812 | 0001051 | TTE | TAVOLO TELECOMANDATO | GE HEALTHCARE | PRESTIGE SI | RADIOLOGIA | RADIOLOGIA TRADIZIONALE 1 | A sistema | 147330.9349
0001057 | Acquisto | NUOVO OSPEDALE GARIBALDI - NESIMA | 418735B07 | 0001051 | IIM | INTENSIFICATORE DI IMMAGINE | GE HEALTHCARE | Z CCD22RFSX | RADIOLOGIA | RADIOLOGIA TRADIZIONALE 1 | A sistema | 23700
0001058 | Acquisto | NUOVO OSPEDALE GARIBALDI - NESIMA | HT030508C010 | 0001051 | MTV | MONITOR TELEVISIVO PER BIOIMMAGINI | GE HEALTHCARE | DLR GEMS 20 | RADIOLOGIA | RADIOLOGIA TRADIZIONALE 1 | A sistema | 3512.2834
0001059 | Acquisto | NUOVO OSPEDALE GARIBALDI - NESIMA | 170-CC5233 |  | MON | MONITOR | BIOSYS CO LTD | GUARDIAN | RADIOLOGIA | RADIOLOGIA TRADIZIONALE 1 | Singolo | 4998
0001060 | Acquisto | NUOVO OSPEDALE GARIBALDI - NESIMA |  | 0001064 | CTA | CONSOLLE DI COMANDO | GE HEALTHCARE | 2275752 | RADIOLOGIA | REFERTAZIONE | A sistema | 6100.8
0001061 | Acquisto | NUOVO OSPEDALE GARIBALDI - NESIMA | 39301142CB | 0001072 | 1SM | MONITOR PER COMPUTER BIOMEDICO | NEC SAN-EI INSTRUMENTS LTD | MULTISYNC LCD 1880 SX | RADIOLOGIA | TAC REFERTAZIONE | A sistema | 361.5198
0001062 | Acquisto | NUOVO OSPEDALE GARIBALDI - NESIMA | 3007032 11282 | 0001062 | CNI | CONSOLLE DI COMANDO | MEDRAD INC | STELLANT S | RADIOLOGIA | TAC REFERTAZIONE | A sistema | 6100.8
0001063 | Acquisto | NUOVO OSPEDALE GARIBALDI - NESIMA | 67951HN4 |  | GUT | GENERATORE D_ALTA TENSIONE PER GRUPPO RADIOLOGICO | GE HEALTHCARE | / | RADIOLOGIA | TAC 1 | Singolo | 19226.7338
0001065 | Acquisto | NUOVO OSPEDALE GARIBALDI - NESIMA | 39301142CB | 0001064 | 1SM | MONITOR PER COMPUTER BIOMEDICO | NEC SAN-EI INSTRUMENTS LTD | MULTISYNC LCD 1880 SX | RADIOLOGIA | TAC REFERTAZIONE | A sistema | 361.5198
0001067 | Acquisto | NUOVO OSPEDALE GARIBALDI - NESIMA | 38302159CB | 0001072 | 1SM | MONITOR PER COMPUTER BIOMEDICO | NEC SAN-EI INSTRUMENTS LTD | MULTISYNC LCD 1880 SX | RADIOLOGIA | TAC REFERTAZIONE | A sistema | 361.5198
0001068 | Acquisto | NUOVO OSPEDALE GARIBALDI - NESIMA | 3901192CA | 0001064 | 1SM | MONITOR PER COMPUTER BIOMEDICO | NEC SAN-EI INSTRUMENTS LTD | MULTISYNC LCD 1880 SX | RADIOLOGIA | TAC REFERTAZIONE | A sistema | 361.5198
0001069 | Acquisto | NUOVO OSPEDALE GARIBALDI - NESIMA | 17697 | 0001069 | CNI | CONSOLLE DI COMANDO | MEDRAD INC | ENVISION CT EDU 700 | RADIOLOGIA | TAC REFERTAZIONE | A sistema | 6100.8
0001070 | Acquisto | NUOVO OSPEDALE GARIBALDI - NESIMA | DS030348 |  | DIA | DIAFANOSCOPIO | EUROPROTEX SRL | DESIGN | RADIOLOGIA | TAC REFERTAZIONE | Singolo | 496.5691
0001071 | Acquisto | NUOVO OSPEDALE GARIBALDI - NESIMA | H35131E | 0001072 | GUT | GENERATORE D_ALTA TENSIONE PER GRUPPO RADIOLOGICO | GE HEALTHCARE | 2269902 | RADIOLOGIA | TAC 2 | A sistema | 19226.7338
0001072 | Acquisto | NUOVO OSPEDALE GARIBALDI - NESIMA | B5381806 | 0001072 | TAC | TOMOGRAFO ASSIALE COMPUTERIZZATO | GE HEALTHCARE | LIGHTSPEED 16 | RADIOLOGIA | PIANO -1_TAC 16 TORRE A | A sistema | 1037630.08
0001073 | Acquisto | NUOVO OSPEDALE GARIBALDI - NESIMA | 63321HM4 | 0001072 | TPA | TAVOLO PER PAZIENTE | GE HEALTHCARE | 2269165 | RADIOLOGIA | TAC 2 | A sistema | 62400
0001074 | Acquisto | NUOVO OSPEDALE GARIBALDI - NESIMA | 1899 |  | MON | MONITOR | INVIVO CORP | MILLENNIA 3500 | RADIOLOGIA | TAC 2 | Singolo | 73799.3906
0001075 | Acquisto | NUOVO OSPEDALE GARIBALDI - NESIMA | 80318 |  | DEF | DEFIBRILLATORE | NIHON KOHDEN CORP | CARDIOLIFE TEC 7621 R | RADIOLOGIA | TAC 2 | Singolo | 4528
0001076 | Acquisto | NUOVO OSPEDALE GARIBALDI - NESIMA | 10200113 |  | ANS | ANESTESIA, APPARECCHIO PER | SIARE ENGINEERING INTERNATIONAL GROUP SRL | MORPHEUS | RADIOLOGIA | TAC 2 - PIANO1 | Singolo | 20695.5967
0001077 | Acquisto | NUOVO OSPEDALE GARIBALDI - NESIMA | 170-CD5014 |  | MON | MONITOR | BIOSYS CO LTD | GUARDIAN | RIANIMAZIONE | DEPOSITO | Singolo | 4998
0001078 | Acquisto | NUOVO OSPEDALE GARIBALDI - NESIMA | ARHA0082 S1115 |  | MVN | MONITOR PER VENTILAZIONE | DRAEGER MEDICAL AG & CO KG | PM 8050 | RIANIMAZIONE | INTENSIVA | Singolo | 12756
0001079 | Acquisto | NUOVO OSPEDALE GARIBALDI - NESIMA | 170-CC5337 |  | MON | MONITOR | BIOSYS CO LTD | GUARDIAN | RADIOLOGIA | RADIOLOGIA TRADIZIONALE 1 | Singolo | 4998
0001080 | Acquisto | NUOVO OSPEDALE GARIBALDI - NESIMA | ADHC1313 |  | VPO | VENTILATORE POLMONARE PER USO OSPEDALIERO | BIRD PRODUCTS CORP | AVIAN | RIANIMAZIONE | STANZA BONIFICA | Singolo | 10300.7314
0001081 | Acquisto | NUOVO OSPEDALE GARIBALDI - NESIMA | 78440335345 |  | ACH | ASPIRATORE MEDICO CHIRURGICO | LAERDAL MEDICAL | SUCTION UNIT PORTATILE | RADIOLOGIA | TAC | Singolo | 872.81
0001082 | Acquisto | NUOVO OSPEDALE GARIBALDI - NESIMA | B5381801 | 0001082 | ECT | ECOTOMOGRAFO | GE HEALTHCARE | LOGIQ 7 | RADIOLOGIA | ECOGRAFIA 2 | Modulare | 51000
0001083 | Acquisto | NUOVO OSPEDALE GARIBALDI - NESIMA | 21408WP0 | 0001082 | SCF | SONDA ECOGRAFICA | GE HEALTHCARE | 2050357 | RADIOLOGIA | ECOGRAFIA 2 | Modulare | 0
0001084 | Acquisto | NUOVO OSPEDALE GARIBALDI - NESIMA | 957583YM8 | 0001082 | SCF | SONDA ECOGRAFICA | GE HEALTHCARE | 2302650 | RADIOLOGIA | ECOGRAFIA 2 | Modulare | 0
0001085 | Acquisto | NUOVO OSPEDALE GARIBALDI - NESIMA | 51101 | 0001082 | RIR | RIPRODUTTORE VIDEO O DIGITALE DI BIOIMMAGINI | SONY CORP | UP D21 MD | RADIOLOGIA | ECOGRAFIA 2 | Modulare | 2437.3329
0001086 | Acquisto | NUOVO OSPEDALE GARIBALDI - NESIMA | 41791 | 0001082 | RIR | RIPRODUTTORE VIDEO O DIGITALE DI BIOIMMAGINI | SONY CORP | UP 895 MD | RADIOLOGIA | ECOGRAFIA 2 | Modulare | 2310
0001087 | Acquisto | NUOVO OSPEDALE GARIBALDI - NESIMA | 6612 | 0001092 | CTA | CONSOLLE DI COMANDO | GE HEALTHCARE | 2275752 | RADIOLOGIA | RISONANZA | A sistema | 6100.8
0001088 | Acquisto | NUOVO OSPEDALE GARIBALDI - NESIMA | 3800322CA | 0001092 | 1SM | MONITOR PER COMPUTER BIOMEDICO | NEC SAN-EI INSTRUMENTS LTD | MULTISYNC LCD 1880 SX | RADIOLOGIA | RISONANZA | A sistema | 361.5198
0001089 | Acquisto | NUOVO OSPEDALE GARIBALDI - NESIMA | 24523250097 | 0001092 | 1SM | MONITOR PER COMPUTER BIOMEDICO | / | TX 150 TA | RADIOLOGIA | RISONANZA | A sistema | 361.5198
0001090 | Acquisto | NUOVO OSPEDALE GARIBALDI - NESIMA | FO2574 | 0001092 | MON | MONITOR | INVIVO CORP | MILLENNIA 3155 MVS | RADIOLOGIA | RISONANZA | A sistema | 73799.3906
0001091 | Acquisto | NUOVO OSPEDALE GARIBALDI - NESIMA | 901001062 33928 | 0001091 | IRM | INIETTORE PER RISONANZA MAGNETICA | MEDRAD INC | SPECTRIS | RADIOLOGIA | RISONANZA | A sistema | 25050
0001092 | Acquisto | NUOVO OSPEDALE GARIBALDI - NESIMA | B5381813 | 0001092 | TRM | TOMOGRAFO A RISONANZA MAGNETICA | GE HEALTHCARE | SIGNA EXCITE HD 1.5T | RADIOLOGIA | RISONANZA | A sistema | 1073879.29
0001093 | Acquisto | NUOVO OSPEDALE GARIBALDI - NESIMA | ARTH0004 S1309 |  | MVN | MONITOR PER VENTILAZIONE | DRAEGER MEDICAL AG & CO KG | PM 8050 | RADIOLOGIA | RISONANZA | Singolo | 12756
0001094 | Acquisto | NUOVO OSPEDALE GARIBALDI - NESIMA | ARUA0005-S1310 |  | ANS | ANESTESIA, APPARECCHIO PER | DRAEGER MEDICAL AG & CO KG | TITUS | RADIOLOGIA | RISONANZA | Singolo | 22500
0001095 | Acquisto | NUOVO OSPEDALE GARIBALDI - NESIMA | F02337 |  | OOR | PULSOSSIMETRO | INVIVO CORP | 3150 MRI | RADIOLOGIA | RISONANZA | Singolo | 887.8111
0001096 | Acquisto | NUOVO OSPEDALE GARIBALDI - NESIMA | 2276038 |  | RIL | RIPRODUTTORE LASER PER BIOIMMAGINI | EASTMAN KODAK CO | DRYVIEW 8200 | RADIOLOGIA | RISONANZA | Singolo | 41703.8906
0001097 | Acquisto | NUOVO OSPEDALE GARIBALDI - NESIMA | 0347 |  | DIA | DIAFANOSCOPIO | EUROPROTEX SRL | / | RADIOLOGIA | RISONANZA | Singolo | 496.5691
0001098 | Acquisto | NUOVO OSPEDALE GARIBALDI - NESIMA | DS03/0353 |  | DIA | DIAFANOSCOPIO | EUROPROTEX SRL | DESIGN | RADIOLOGIA | RISONANZA | Singolo | 496.5691
0001099 | Acquisto | NUOVO OSPEDALE GARIBALDI - NESIMA | 9480 |  | FBI | FRIGORIFERO BIOLOGICO | CF DI CIRO FIOCCHETTI & C SNC | MEDIKA 120 1P | RADIOLOGIA | RISONANZA | Singolo | 1816.1827
0001100 | Acquisto | NUOVO OSPEDALE GARIBALDI - NESIMA | 11699WX6 | 0001082 | SCF | SONDA ECOGRAFICA | GE HEALTHCARE | 2297883 | RADIOLOGIA | ECOGRAFIA 1 | Modulare | 0
0001101 | Acquisto | NUOVO OSPEDALE GARIBALDI - NESIMA | 969124YM7 | 0001082 | SCF | SONDA ECOGRAFICA | GE HEALTHCARE | M12L | RADIOLOGIA | ECOGRAFIA 1 | Modulare | 0
0001102 | Acquisto | NUOVO OSPEDALE GARIBALDI - NESIMA | 957581YM2 | K000408 | SCF | SONDA ECOGRAFICA | GE HEALTHCARE | 10L | RADIOLOGIA | SALA ECOGRAFIA | Modulare | 0
0001103 | Acquisto | NUOVO OSPEDALE GARIBALDI - NESIMA | 1188-19074PD4 - 2298593 |  | SCF | SONDA ECOGRAFICA | GE HEALTHCARE | 10S | RADIOLOGIA | ECOGRAFIA 2 | Modulare | 0
0001104 | Acquisto | NUOVO OSPEDALE GARIBALDI - NESIMA | 21409WP8 | 0001082 | SCF | SONDA ECOGRAFICA | GE HEALTHCARE | 2050357 | RADIOLOGIA | ECOGRAFIA 2 | Modulare | 0
0001105 | Acquisto | NUOVO OSPEDALE GARIBALDI - NESIMA | 43573 | K000408 | RIR | RIPRODUTTORE VIDEO O DIGITALE DI BIOIMMAGINI | SONY CORP | UP 895 MDW | RADIOLOGIA | SALA ECOGRAFIA | Modulare | 2437.3329
0001106 | Acquisto | NUOVO OSPEDALE GARIBALDI - NESIMA | S1104 | K000408 | RIR | RIPRODUTTORE VIDEO O DIGITALE DI BIOIMMAGINI | SONY CORP | UP D21 MD | RADIOLOGIA | SALA ECOGRAFIA | Modulare | 2437.3329
0001107 | Acquisto | NUOVO OSPEDALE GARIBALDI - NESIMA | / | K000408 | 1SM | MONITOR PER COMPUTER | COMPAQ | / | RADIOLOGIA | SALA ECOGRAFIA | Modulare | 1500
0001108 | Acquisto | NUOVO OSPEDALE GARIBALDI - NESIMA | 238421 |  | PSO | PENSILE PER SALA OPERATORIA E TERAPIA INTENSIVA | TRUMPF KREUZER MEDIZIN SYSTEME GMBH & CO KG | KLINOPORT 1285 B TV | SERVIZIO DI GASTROENTEROLOGIA | STANZA 1 | Singolo | 19000
0001109 | Acquisto | NUOVO OSPEDALE GARIBALDI - NESIMA | 10128-023 |  | ELB | ELETTROBISTURI | ERBE ELEKTROMEDIZIN GMBH | ERBOTOM ICC 200 EA | SERVIZIO DI GASTROENTEROLOGIA | STANZA 1 | Singolo | 8686.4052
0001110 | Acquisto | NUOVO OSPEDALE GARIBALDI - NESIMA | E1053804 |  | LFS | LAVATRICE PER ENDOSCOPI | KAIGEN CO LTD | CLEANTOP WM S | SERVIZIO DI GASTROENTEROLOGIA | STERILIZZAZIONE | Singolo | 23758.7605
0001111 | Acquisto | NUOVO OSPEDALE GARIBALDI - NESIMA | 2108698 | 0001129 | MTV | MONITOR TELEVISIVO PER BIOIMMAGINI | SONY CORP | PVM 14M2E 14" | SERVIZIO DI GASTROENTEROLOGIA | STANZA 1 | Modulare | 3316.5311
0001112 | Acquisto | NUOVO OSPEDALE GARIBALDI - NESIMA | EA010493 | 0001129 | STE | SISTEMA TELEVISIVO PER ENDOSCOPIA | PENTAX CORP | EPK 1000 | SERVIZIO DI GASTROENTEROLOGIA | STANZA 1 | Modulare | 13290
0001113 | Acquisto | OSPEDALE GARIBALDI | 50742 |  | RIR | RIPRODUTTORE VIDEO O DIGITALE DI BIOIMMAGINI | SONY CORP | UP 20 | CARDIOLOGIA UTIC | SEMI INTENSIVA | Singolo | 2437.3329
0001114 | Acquisto | NUOVO OSPEDALE GARIBALDI - NESIMA | EFP12001 |  | CIR | CAPPA ASPIRANTE | FOLABO INSTRUMENTS SRL | ECO FLUX | SERVIZIO DI GASTROENTEROLOGIA | STERILIZZAZIONE | Singolo | 2900
0001115 | Acquisto | NUOVO OSPEDALE GARIBALDI - NESIMA | 999940112040 |  | LAV | LAVAGGIO E DISINFEZIONE, APPARECCHIO PER | BELIMED INTERNATIONAL AG | WD 420 | SERVIZIO DI GASTROENTEROLOGIA | CORRIDOIO | Singolo | 24356.2135
0001116 | Acquisto | NUOVO OSPEDALE GARIBALDI - NESIMA | 2384210002 |  | PSO | PENSILE PER SALA OPERATORIA E TERAPIA INTENSIVA | TRUMPF KREUZER MEDIZIN SYSTEME GMBH & CO KG | KLINOPORT 1285 B TV | SERVIZIO DI GASTROENTEROLOGIA | STANZA 2 | Singolo | 19000
0001117 | Acquisto | NUOVO OSPEDALE GARIBALDI - NESIMA | 21302 |  | OOR | PULSOSSIMETRO | RGB MEDICAL DEVICE SA | OMICROM A 30 | SERVIZIO DI GASTROENTEROLOGIA | STANZA 2 | Singolo | 887.8111
0001118 | Acquisto | NUOVO OSPEDALE GARIBALDI - NESIMA | D2693 |  | ELB | ELETTROBISTURI | ERBE ELEKTROMEDIZIN GMBH | ERBOTOM ICC 200 EA | SERVIZIO DI GASTROENTEROLOGIA | STANZA 2 | Singolo | 8686.4052
0001119 | Acquisto | NUOVO OSPEDALE GARIBALDI - NESIMA | 2102470 |  | MTV | MONITOR TELEVISIVO PER BIOIMMAGINI | SONY CORP | TRINITRON | HOSPICE CURE PALLIATIVE | MEDICHERIA | Singolo | 1797.41
0001120 | Acquisto | NUOVO OSPEDALE GARIBALDI - NESIMA | EB012987 |  | STE | SISTEMA TELEVISIVO PER ENDOSCOPIA | PENTAX CORP | EPK 700 | SERVIZIO DI GASTROENTEROLOGIA | STANZA 2 | Singolo | 22446.1919
0001121 | Acquisto | NUOVO OSPEDALE GARIBALDI - NESIMA | 51106 | 0001127 | RIR | RIPRODUTTORE VIDEO O DIGITALE DI BIOIMMAGINI | SONY CORP | UP 20 | SERVIZIO DI GASTROENTEROLOGIA | STANZA 2 | Modulare | 2437.3329
0001122 | Acquisto | NUOVO OSPEDALE GARIBALDI - NESIMA | 451812 |  | VIR | VIDEOREGISTRATORE PER BIOIMMAGINI | SONY CORP | SVO 9500 MDP | SERVIZIO DI GASTROENTEROLOGIA | STANZA 2 | Singolo | 1923.5806
0001123 | Acquisto | NUOVO OSPEDALE GARIBALDI - NESIMA | 125EI5002 |  | OOR | PULSOSSIMETRO | BIOSYS CO LTD | BPM 200 | SERVIZIO DI GASTROENTEROLOGIA | STANZA 1 | Singolo | 887.8111
0001124 | Acquisto | NUOVO OSPEDALE GARIBALDI - NESIMA | D2694 |  | ELB | ELETTROBISTURI | ERBE ELEKTROMEDIZIN GMBH | ERBOTOM ICC 200 EA | SERVIZIO DI GASTROENTEROLOGIA | SALA VISITE | Singolo | 8686.4052
0001125 | Acquisto | NUOVO OSPEDALE GARIBALDI - NESIMA | B5314 | 0001125 | ERA | MODULO PER LA COAGULAZIONE AD ARGON | ERBE ELEKTROMEDIZIN GMBH | APC 300 | SERVIZIO DI GASTROENTEROLOGIA | SALA VISITE | Modulare | 10626
0001126 | Acquisto | NUOVO OSPEDALE GARIBALDI - NESIMA | 2013850 |  | MTV | MONITOR TELEVISIVO PER BIOIMMAGINI | SONY CORP | PVM 20M2 MDE | SERVIZIO DI GASTROENTEROLOGIA | STANZA 3 | Singolo | 3118.28
0001127 | Acquisto | NUOVO OSPEDALE GARIBALDI - NESIMA | EB013023 | 0001127 | STE | SISTEMA TELEVISIVO PER ENDOSCOPIA | PENTAX CORP | EPK 700 | SERVIZIO DI GASTROENTEROLOGIA | STANZA 2 | Modulare | 22446.1919
0001129 | Acquisto | NUOVO OSPEDALE GARIBALDI - NESIMA | 2V289B035 | 0001129 | STE | SISTEMA TELEVISIVO PER ENDOSCOPIA | FUJI FILM CORP | VP 401 | SERVIZIO DI GASTROENTEROLOGIA | STANZA 1 | Modulare | 20875.6102
0001130 | Acquisto | NUOVO OSPEDALE GARIBALDI - NESIMA | I1PU00007 | 0001127 | VIR | VIDEOREGISTRATORE PER BIOIMMAGINI | PANASONIC | NP MPD7E | SERVIZIO DI GASTROENTEROLOGIA | SALA VISITE | Modulare | 3242.3333
0001131 | Acquisto | NUOVO OSPEDALE GARIBALDI - NESIMA | 157B2651 | 0001127 | VIR | VIDEOREGISTRATORE PER BIOIMMAGINI | JVC LTD | HR S5900 EG | SERVIZIO DI GASTROENTEROLOGIA | SALA VISITE | Modulare | 2488.7603
0001133 | Acquisto | NUOVO OSPEDALE GARIBALDI - NESIMA | SE17353302 |  | ECT | ECOTOMOGRAFO | HITACHI MEDICAL CORP | EUB 5500 | SERVIZIO DI GASTROENTEROLOGIA | STANZA 3 | Singolo | 62551.1726
0001134 | Acquisto | NUOVO OSPEDALE GARIBALDI - NESIMA | 10455 |  | FBI | FRIGORIFERO BIOLOGICO | CF DI CIRO FIOCCHETTI & C SNC | MEDIKA 200 1P | SERVIZIO DI GASTROENTEROLOGIA | FRIGO | Singolo | 1474.31
0001135 | Acquisto | NUOVO OSPEDALE GARIBALDI - NESIMA | 6015525 | 0004913 | MTV | MONITOR TELEVISIVO PER BIOIMMAGINI | SONY CORP | PVM 14N5 MDE | RADIOLOGIA | ANGIOGRAFIA INTERVENTISTICA -1 | Modulare | 3316.5311
0001136 | Acquisto | NUOVO OSPEDALE GARIBALDI - NESIMA | EB011175 | 0004913 | STE | SISTEMA TELEVISIVO PER ENDOSCOPIA | PENTAX CORP | EPM 3500 | RADIOLOGIA | ANGIOGRAFIA INTERVENTISTICA -1 | Modulare | 21073.3525
0001137 | Acquisto | NUOVO OSPEDALE GARIBALDI - NESIMA | P147/03 | 0004913 | CAF | CARRELLO ELETTRIFICATO | MOVI SPA | RACH P | RADIOLOGIA | ANGIOGRAFIA INTERVENTISTICA -1 | Modulare | 1327.8458
0001139 | Acquisto | NUOVO OSPEDALE GARIBALDI - NESIMA | 200565 |  | MPH | MONITOR PER PH GASTRICO | DENTSLEEVE INTERNATIONAL LTD | / | SERVIZIO DI GASTROENTEROLOGIA | GASTROEN ST4 | Singolo | 15400
0001140 | Acquisto | NUOVO OSPEDALE GARIBALDI - NESIMA | E020037 |  | VGF | VIDEOGASTROSCOPIO | PENTAX CORP | EG 2730 K | SERVIZIO DI GASTROENTEROLOGIA | SALA 2 | Singolo | 17109.4757
0001141 | Acquisto | NUOVO OSPEDALE GARIBALDI - NESIMA | A120097 |  | VGF | VIDEOGASTROSCOPIO | PENTAX CORP | EG 1870 K | SERVIZIO DI GASTROENTEROLOGIA | CORRIDOIO | Singolo | 17109.4757
0001142 | Acquisto | NUOVO OSPEDALE GARIBALDI - NESIMA | E120821 |  | VGF | VIDEOGASTROSCOPIO | PENTAX CORP | EG 2940 K | SERVIZIO DI GASTROENTEROLOGIA |  | Singolo | 16264.5195
0001143 | Acquisto | NUOVO OSPEDALE GARIBALDI - NESIMA | E02076 |  | VDU | VIDEODUODENOSCOPIO | PENTAX CORP | ED 3440 TK | SERVIZIO DI GASTROENTEROLOGIA | CORRIDOIO | Singolo | 22474.4824
0001144 | Acquisto | NUOVO OSPEDALE GARIBALDI - NESIMA | A11640 |  | VDU | VIDEODUODENOSCOPIO | PENTAX CORP | ED 3440 T | SERVIZIO DI GASTROENTEROLOGIA |  | Singolo | 19522.0664
0001145 | Acquisto | NUOVO OSPEDALE GARIBALDI - NESIMA | E120131 |  | VDU | VIDEODUODENOSCOPIO | PENTAX CORP | ED 3440 TK | SERVIZIO DI GASTROENTEROLOGIA |  | Singolo | 22474.4824
0001146 | Acquisto | NUOVO OSPEDALE GARIBALDI - NESIMA | E120818 |  | VGF | VIDEOGASTROSCOPIO | PENTAX CORP | EG 2940 K | SERVIZIO DI GASTROENTEROLOGIA | SALA VISITE | Singolo | 16264.5195
0001149 | Acquisto | OSPEDALE GARIBALDI | E120260 |  | VCL | VIDEOCOLONSCOPIO | PENTAX CORP | EC 3840 FK | TRASFERITO DAL PO SAN LUIGI - CURRO' | / | Singolo | 18609.38
0001150 | Acquisto | NUOVO OSPEDALE GARIBALDI - NESIMA | E020453 |  | VGF | VIDEOGASTROSCOPIO | PENTAX CORP | EG 2940 K | SERVIZIO DI GASTROENTEROLOGIA | GASTROEN ST 5 | Singolo | 16264.5195
0001152 | Acquisto | NUOVO OSPEDALE GARIBALDI - NESIMA | IGI75B007 |  | VGF | VIDEOGASTROSCOPIO | FUJI FILM CORP | EG 485 ZK | SERVIZIO DI GASTROENTEROLOGIA | GASTROEN ST 5 | Singolo | 20032.9843
0001153 | Acquisto | NUOVO OSPEDALE GARIBALDI - NESIMA | 4C204D050 |  | VCL | VIDEOCOLONSCOPIO | FUJI FILM CORP | EC 410 WI | SERVIZIO DI GASTROENTEROLOGIA | GASTROEN ST 5 | Singolo | 24335.4492
0001154 | Acquisto | NUOVO OSPEDALE GARIBALDI - NESIMA | 2110582 |  | DUS | DUODENOSCOPIO | OLYMPUS OPTICAL CO LTD | TJF 20 | SERVIZIO DI GASTROENTEROLOGIA | GASTROEN ST 5 | Singolo | 22340.7327
0001155 | Acquisto | NUOVO OSPEDALE GARIBALDI - NESIMA | 6933 |  | OOR | PULSOSSIMETRO | COMDEK INDUSTRIAL CORP | MD 600 P | SERVIZIO DI GASTROENTEROLOGIA | GASTROEN ST 5 | Singolo | 887.8111
0001156 | Acquisto | NUOVO OSPEDALE GARIBALDI - NESIMA | / | 0001157 | GRD | GRUPPO RADIOLOGICO | GE HEALTHCARE | / | SENOLOGIA | MAMMOGRAFIA | A sistema | 122657.582
0001157 | Acquisto | NUOVO OSPEDALE GARIBALDI - NESIMA | B5381821 | 0001157 | MAG | MAMMOGRAFO | GE HEALTHCARE | SENOGRAPHE 2000 D | SENOLOGIA | MAMMOGRAFIA | A sistema | 65522.3594
0001158 | Acquisto | NUOVO OSPEDALE GARIBALDI - NESIMA | XPD000007 | 0001157 | MTV | MONITOR TELEVISIVO PER BIOIMMAGINI | GE HEALTHCARE | 2305765-4 | SENOLOGIA | MAMMOGRAFIA 2 | A sistema | 3512.2834
0001159 | Acquisto | NUOVO OSPEDALE GARIBALDI - NESIMA | 2332 | 0001157 | CTA | CONSOLLE DI COMANDO PER GRUPPO RADIOLOGICO | GE HEALTHCARE | 2423736 | SENOLOGIA | MAMMOGRAFIA 2 | A sistema | 41928.476
0001160 | Acquisto | NUOVO OSPEDALE GARIBALDI - NESIMA | / | K000409 | MTV | MONITOR TELEVISIVO PER BIOIMMAGINI | GE HEALTHCARE | / | SENOLOGIA | MAMMOGRAFIA | Modulare | 3512.2834
0001161 | Acquisto | NUOVO OSPEDALE GARIBALDI - NESIMA | HZSN000012 | 0001165 | MTV | MONITOR TELEVISIVO PER BIOIMMAGINI | GE HEALTHCARE | / | SENOLOGIA | SALA REFERTAZIONE 2 | Modulare | 3512.2834
0001162 | Acquisto | NUOVO OSPEDALE GARIBALDI - NESIMA | / |  | DIA | DIAFANOSCOPIO | / | / | SENOLOGIA | SALA REFERTAZIONE 2 | Singolo | 496.5691
0001163 | Acquisto | NUOVO OSPEDALE GARIBALDI - NESIMA | MTV 03/014 |  | DIA | DIAFANOSCOPIO | EUROPROTEX SRL | 085907 MAMMO 72X24 HF | SENOLOGIA | SALA REFERTAZIONE 2 | Singolo | 496.5691
0001164 | Acquisto | NUOVO OSPEDALE GARIBALDI - NESIMA | / | 0001165 | GRD | GRUPPO RADIOLOGICO | GE HEALTHCARE | / | SENOLOGIA | MAMMOGRAFIA 1 | A sistema | 122657.582
0001165 | Acquisto | NUOVO OSPEDALE GARIBALDI - NESIMA | B5381824 | 0001165 | MAG | MAMMOGRAFO | GE HEALTHCARE | SENOGRAPHE 2000 D | SENOLOGIA | MAMMOGRAFIA 1 | A sistema | 65522.3594
0001166 | Acquisto | NUOVO OSPEDALE GARIBALDI - NESIMA | XPOP000010 | 0001165 | MTV | MONITOR TELEVISIVO PER BIOIMMAGINI | GE HEALTHCARE | 2305765-4 | SENOLOGIA | MAMMOGRAFIA 1 | A sistema | 3512.2834
0001167 | Acquisto | NUOVO OSPEDALE GARIBALDI - NESIMA | 040666 | 0001165 | CTA | CONSOLLE DI COMANDO PER GRUPPO RADIOLOGICO | GE HEALTHCARE | 2223736 | SENOLOGIA | MAMMOGRAFIA 1 | A sistema | 41928.476
0001168 | Acquisto | NUOVO OSPEDALE GARIBALDI - NESIMA | / | 0001165 | MTV | MONITOR TELEVISIVO PER BIOIMMAGINI | GE HEALTHCARE | / | SENOLOGIA | MAMMOGRAFIA 2 | A sistema | 3512.2834
0001169 | Acquisto | NUOVO OSPEDALE GARIBALDI - NESIMA | B5364406 | K000411 | MTV | MONITOR TELEVISIVO PER BIOIMMAGINI | GE HEALTHCARE | 2222003 | SENOLOGIA | MAMMOGRAFIA 2 | Modulare | 3512.2834
0001170 | Acquisto | NUOVO OSPEDALE GARIBALDI - NESIMA | 2077543 | K000409 | RIL | RIPRODUTTORE LASER PER BIOIMMAGINI | EASTMAN KODAK CO | DRYVIEW 8610 | SENOLOGIA | MAMMOGRAFIA 2 P. -1 | Modulare | 73094
0001171 | Acquisto | NUOVO OSPEDALE GARIBALDI - NESIMA | 469110 |  | DIA | DIAFANOSCOPIO | TITANOX SRL | / | SENOLOGIA | MAMMOGRAFIA 2 | Singolo | 496.5691
0001172 | Acquisto | NUOVO OSPEDALE GARIBALDI - NESIMA | MTV 03/015 |  | DIA | DIAFANOSCOPIO | EUROPROTEX SRL | 085907 MAMMO 72X24 HF | SENOLOGIA | MAMMOGRAFIA 2 | Singolo | 496.5691
0001173 | Acquisto | NUOVO OSPEDALE GARIBALDI - NESIMA | 3966 |  | DIA | DIAFANOSCOPIO | TITANOX SRL | / | SENOLOGIA | MAMMOGRAFIA 2 | Singolo | 496.5691
0001174 | Acquisto | NUOVO OSPEDALE GARIBALDI - NESIMA | 3779 |  | DIA | DIAFANOSCOPIO | COBAMS SRL | / | SENOLOGIA |  | Singolo | 496.5691
0001175 | Acquisto | NUOVO OSPEDALE GARIBALDI - NESIMA | 8081-1201007 | 0001177 | XXX | ARMADIO ELETTRIFICATO | / | / | SENOLOGIA | SALA FISCHER | A sistema | 0
0001176 | Acquisto | NUOVO OSPEDALE GARIBALDI - NESIMA | 104763G1 | 0001177 | SMG | SISTEMA STEREOTASSICO IN MAMMOGRAFIA ECT O RADIOGRAFICA | FISCHER IMAGING CORP | MAMMOTEST PLUS S | SENOLOGIA | SALA FISCHER | A sistema | 23240.56
0001177 | Acquisto | NUOVO OSPEDALE GARIBALDI - NESIMA | 96541201007 | 0001177 | TPA | TAVOLO PER PAZIENTE PER APPARECCHIO RADIOLOGICO | FISCHER IMAGING CORP | 855 004 3 | SENOLOGIA | SALA FISCHER | A sistema | 13171.6602
0001178 | Acquisto | NUOVO OSPEDALE GARIBALDI - NESIMA | 2300665 | 0001178 | ABS | ASPIRATORE PER BIOPSIA | ETHICON ENDO SURGERY INC | MAMMOTOME SMART VAC SCM23 | SENOLOGIA | SALA FISCHER | Modulare | 1909.796
0001179 | Acquisto | NUOVO OSPEDALE GARIBALDI - NESIMA | 3936 |  | DIA | DIAFANOSCOPIO | CABLAS SRL | / | SENOLOGIA | SALA FISCHER | Singolo | 496.5691
0001180 | Acquisto | NUOVO OSPEDALE GARIBALDI - NESIMA | 00296/03 |  | 5PE | POLTRONA ELETTRIFICATA | NILO MALETTI GROUP SPA | TARGET 3 | SENOLOGIA | SALA FISCHER | Singolo | 1663.98
0001181 | Acquisto | NUOVO OSPEDALE GARIBALDI - NESIMA |  |  | SCF | SONDA ECOGRAFICA | / | / | RADIOLOGIA | ECOGRAFIA 1 | Modulare | 0
0001182 | Acquisto | OSPEDALE GARIBALDI | 269 |  | SCF | SONDA ECOGRAFICA | ESAOTE SPA | LA 532 E | OSTETRICIA |  | Singolo | 0
0001183 | Acquisto | NUOVO OSPEDALE GARIBALDI - NESIMA | 0799 | 0001185 | SCF | SONDA ECOGRAFICA | ESAOTE SPA | LA 424 | SENOLOGIA | ECOGRAFIA | Modulare | 1500
0001184 | Acquisto | NUOVO OSPEDALE GARIBALDI - NESIMA | 0785 | 0001185 | SCF | SONDA ECOGRAFICA | ESAOTE SPA | LA 532 E | SENOLOGIA | ECOGRAFIA | Modulare | 1500
0001185 | Acquisto | NUOVO OSPEDALE GARIBALDI - NESIMA | 005452 | 0001185 | ECT | ECOTOMOGRAFO | ESAOTE SPA | TECHNOS MP | SENOLOGIA | ECOGRAFIA | Modulare | 85658.7816
0001186 | Acquisto | NUOVO OSPEDALE GARIBALDI - NESIMA | 74900 | 0001185 | RIR | RIPRODUTTORE VIDEO O DIGITALE DI BIOIMMAGINI | SONY CORP | UP 895 MD | SENOLOGIA | ECOGRAFIA | Modulare | 2310
0001187 | Acquisto | NUOVO OSPEDALE GARIBALDI - NESIMA | 6579 |  | DIA | DIAFANOSCOPIO | EUROPROTEX SRL | 085901 MAMMO 108X62 HF | SENOLOGIA | ECOGRAFIA | Singolo | 496.5691
0001188 | Acquisto | NUOVO OSPEDALE GARIBALDI - NESIMA | US00104932 |  | DEF | DEFIBRILLATORE | PHILIPS MEDICAL SYSTEMS | M 5500 B HEARTSTART 4000 | PRONTO SOCCORSO PEDIATRICO | STANZA TRIAGE | Singolo | 7594.5
0001189 | Acquisto | NUOVO OSPEDALE GARIBALDI - NESIMA | 39942 |  | OOR | PULSOSSIMETRO | MASIMO CORP | RADICAL | PRONTO SOCCORSO PEDIATRICO | STANZA TRIAGE | Singolo | 887.8111
0001190 | Acquisto | NUOVO OSPEDALE GARIBALDI - NESIMA | 03 00 04W 2376 |  | LSC | LAMPADA SCIALITICA | MARTIN MEDIZINTECHNIK GMBH | ML 301 | PRONTO SOCCORSO PEDIATRICO | SALA MEDICA 2 | Singolo | 7327.9356
0001191 | Acquisto | NUOVO OSPEDALE GARIBALDI - NESIMA | 023605 |  | ACH | ASPIRATORE MEDICO CHIRURGICO | LAERDAL MEDICAL | LSU | PRONTO SOCCORSO PEDIATRICO | SALA MEDICA 2 | Singolo | 770.9367
0001192 | Acquisto | NUOVO OSPEDALE GARIBALDI - NESIMA | U500105995 |  | DEF | DEFIBRILLATORE | LAERDAL MEDICAL | HEART START 4000 | PRONTO SOCCORSO PEDIATRICO | SALA MEDICA 2 | Singolo | 7594.5
0001193 | Acquisto | NUOVO OSPEDALE GARIBALDI - NESIMA | MEL1200404 |  | ECG | ELETTROCARDIOGRAFO | REMCO ITALIA SPA | CARDIOLINE ELAN CP/I | PRONTO SOCCORSO PEDIATRICO | SALA MEDICA 1 | Singolo | 1909.2614
0001194 | Acquisto | NUOVO OSPEDALE GARIBALDI - NESIMA | / |  | DIA | DIAFANOSCOPIO | / | / | PRONTO SOCCORSO PEDIATRICO | SALA MEDICA 1 | Singolo | 496.5691
0001195 | Acquisto | NUOVO OSPEDALE GARIBALDI - NESIMA | 5512781965 S1327 |  | MON | MONITOR | SIEMENS AG | SIRECUST SC 6802 XL | PRONTO SOCCORSO PEDIATRICO | SALA MEDICA 1 | Singolo | 6560
0001196 | Acquisto | NUOVO OSPEDALE GARIBALDI - NESIMA | 343317 |  | LEP | MISURATORE AUTOMATICO NON INVASIVO DELLA PRESSIONE | CAS MEDICAL SYSTEMS INC | 740 | PRONTO SOCCORSO PEDIATRICO | SALA MEDICA 1 | Singolo | 2125.5
0001197 | Acquisto | NUOVO OSPEDALE GARIBALDI - NESIMA | 109620 |  | ACH | ASPIRATORE MEDICO CHIRURGICO | 3 A HEALTH CARE SRL | MINIASPEED BATTERY PLUS | PRONTO SOCCORSO PEDIATRICO | SALA MEDICA 1 | Singolo | 818.9124
0001198 | Acquisto | NUOVO OSPEDALE GARIBALDI - NESIMA | / |  | TLA | TESTA LETTO, APPARECCHIO | ZUMTOBEL STAFF GMBH | CONCAVE 200 | PRONTO SOCCORSO PEDIATRICO | DEGENZA | Singolo | 1621.4573
0001199 | Acquisto | NUOVO OSPEDALE GARIBALDI - NESIMA | / |  | LDF | LETTO PER DEGENZA ELETTRIFICATO | LINAK GROUP | CLA | PRONTO SOCCORSO PEDIATRICO | DEGENZA | Singolo | 1500
0001200 | Acquisto | NUOVO OSPEDALE GARIBALDI - NESIMA | / |  | LDF | LETTO PER DEGENZA ELETTRIFICATO | LINAK GROUP | CLA | PRONTO SOCCORSO PEDIATRICO | DEGENZA | Singolo | 1500
0001201 | Acquisto | NUOVO OSPEDALE GARIBALDI - NESIMA | 045001/B |  | AER | AEROSOL, APPARECCHIO PER | WIMED SPA | AER MED GOLD | PRONTO SOCCORSO PEDIATRICO | SALA MEDICA 1 | Singolo | 1258.86
0001203 | Acquisto | NUOVO OSPEDALE GARIBALDI - NESIMA | M05019 | 0001203 | ECT | ECOTOMOGRAFO | ALOKA CO LTD | SSD 3500 PROSOUND PLUS | PRONTO SOCCORSO OSTETRICO | SALA OSTETRICIA | A sistema | 94699.1266
0001204 | Acquisto | NUOVO OSPEDALE GARIBALDI - NESIMA | / | 0001203 | RIR | RIPRODUTTORE VIDEO O DIGITALE DI BIOIMMAGINI | MITSUBISHI ELECTRIC CORP | P 90 E | PRONTO SOCCORSO OSTETRICO | SALA OSTETRICIA | Modulare | 1401.5857
0001205 | Acquisto | NUOVO OSPEDALE GARIBALDI - NESIMA | M08783C | 0001203 | SCF | SONDA ECOGRAFICA | ALOKA CO LTD | UST 9123 | PRONTO SOCCORSO OSTETRICO | SALA OSTETRICIA | Modulare | 0
0001207 | Acquisto | NUOVO OSPEDALE GARIBALDI - NESIMA | / |  | MOL | MICROSCOPIO OTTICO DA LABORATORIO | ZEISS CARL | S | PRONTO SOCCORSO OSTETRICO | AMBULATORIO | Singolo | 1904
0001208 | Acquisto | NUOVO OSPEDALE GARIBALDI - NESIMA | B5381804 | 0001208 | ECT | ECOTOMOGRAFO | GE HEALTHCARE | VOLUSON 730 EXPERT | PRONTO SOCCORSO OSTETRICO | ECOGRAFIA | Modulare | 114147
0001209 | Acquisto | NUOVO OSPEDALE GARIBALDI - NESIMA | 45936 | 0001208 | RIR | RIPRODUTTORE VIDEO O DIGITALE DI BIOIMMAGINI | SONY CORP | UP 895 MD | PRONTO SOCCORSO OSTETRICO | ECOGRAFIA | Modulare | 2310
0001210 | Acquisto | NUOVO OSPEDALE GARIBALDI - NESIMA | 80546 | 0001208 | RIR | RIPRODUTTORE VIDEO O DIGITALE DI BIOIMMAGINI | SONY CORP | UP D23 MD | PRONTO SOCCORSO OSTETRICO | ECOGRAFIA | Modulare | 1260
0001211 | Acquisto | NUOVO OSPEDALE GARIBALDI - NESIMA | / | 0001208 | VIR | VIDEOREGISTRATORE PER BIOIMMAGINI | SONY CORP | SVO 9500 MDP | PRONTO SOCCORSO OSTETRICO | ECOGRAFIA | Modulare | 1923.5806
0001212 | Acquisto | NUOVO OSPEDALE GARIBALDI - NESIMA | 9694KR1 | 0001208 | SCF | SONDA ECOGRAFICA | GE HEALTHCARE | RIC 59 H | PRONTO SOCCORSO OSTETRICO | STANZA ECOGRAFIA | Modulare | 0
0001214 | Acquisto | NUOVO OSPEDALE GARIBALDI - NESIMA | 18567KR8 | 0001208 | SCF | SONDA ECOGRAFICA | GE HEALTHCARE | AB2-7 | PRONTO SOCCORSO OSTETRICO | ECOGRAFIA | Modulare | 0
0001215 | Acquisto | NUOVO OSPEDALE GARIBALDI - NESIMA | 15745KR3 | 0001208 | SCF | SONDA ECOGRAFICA | GE HEALTHCARE | RSPS 12 | PRONTO SOCCORSO OSTETRICO | ECOGRAFIA | Modulare | 0
0001216 | Acquisto | NUOVO OSPEDALE GARIBALDI - NESIMA | 80502 |  | DEF | DEFIBRILLATORE | NIHON KOHDEN CORP | CARDIOLIFE TEC 7621 R | PRONTO SOCCORSO OSTETRICO | SALA VISITE | Singolo | 4528
0001217 | Acquisto | NUOVO OSPEDALE GARIBALDI - NESIMA | / |  | LRS | LARINGOSCOPIO | CHIMO | / | PRONTO SOCCORSO OSTETRICO | SALA VISITE | Singolo | 877.7875
0001218 | Acquisto | NUOVO OSPEDALE GARIBALDI - NESIMA | 20246 |  | ECG | ELETTROCARDIOGRAFO | ESAOTE SPA | P 8000 POWER | OSTETRICIA E GINECOLOGIA | / | Singolo | 1920
0001219 | Acquisto | NUOVO OSPEDALE GARIBALDI - NESIMA | 80024052 |  | MFE | MONITOR FETALE | SONICAID LTD OXFORD INSTRUMENTS | SONICAID FM 800 | PRONTO SOCCORSO OSTETRICO | CARDIOFOTOGRAFIA | Singolo | 5480.2685
0001220 | Acquisto | NUOVO OSPEDALE GARIBALDI - NESIMA | 80024044 |  | MFE | MONITOR FETALE | SONICAID LTD OXFORD INSTRUMENTS | SONICAID FM 800 | PRONTO SOCCORSO OSTETRICO | CARDIOFOTOGRAFIA | Singolo | 5480.27
0001221 | Acquisto | NUOVO OSPEDALE GARIBALDI - NESIMA | 3326G04901 |  | MFE | MONITOR FETALE | HEWLETT PACKARD CO | M 1351 A SERIE 50 A | Ambulatorio Ostetricia Ginecologia | STANZA C PIANO 0 | Singolo | 4022.48
0001222 | Acquisto | NUOVO OSPEDALE GARIBALDI - NESIMA | 3326G04900 |  | MFE | MONITOR FETALE | HEWLETT PACKARD CO | M 1351 A SERIE 50 A | Ambulatorio Ostetricia Ginecologia | STANZA C PIANO 0 | Singolo | 4022.48
0001223 | Acquisto | NUOVO OSPEDALE GARIBALDI - NESIMA | H2428 |  | INN | INCUBATRICE NEONATALE | ANAMED GMBH | LIFETHERM 2000 | OSTETRICIA E GINECOLOGIA | NURSERY | Singolo | 9235.3105
0001224 | Acquisto | NUOVO OSPEDALE GARIBALDI - NESIMA | 1049032 |  | MST | MASTOSUTTORE | MEDELA AG | SYMPHONY | INTRAMOENIA | NURSERY | Singolo | 852.091
0001225 | Acquisto | NUOVO OSPEDALE GARIBALDI - NESIMA | 23 |  | BPN | BILANCIA PESA NEONATI | TANITA CORP | TL 150 MA | OSTETRICIA E GINECOLOGIA | NURSERY | Singolo | 690.9126
0001226 | Acquisto | NUOVO OSPEDALE GARIBALDI - NESIMA | 1053456 |  | MST | MASTOSUTTORE | MEDELA AG | SYMPHONY | OSTETRICIA E GINECOLOGIA | NURSERY | Singolo | 852.091
0001227 | Acquisto | NUOVO OSPEDALE GARIBALDI - NESIMA | 3050104 |  | CEN | CENTRIFUGA | ALC | 4203 HAEMATOCRIT CENTRIFUGETTE | OSTETRICIA E GINECOLOGIA | NURSERY | Singolo | 697.22
0001228 | Acquisto | NUOVO OSPEDALE GARIBALDI - NESIMA | 408 |  | BIM | BILIRUBINOMETRO | DAS DIGITAL AND ANALOGIC SYSTEMS SRL | TOT BIL | OSTETRICIA E GINECOLOGIA | NURSERY | Singolo | 2000
0001229 | Acquisto | NUOVO OSPEDALE GARIBALDI - NESIMA | 3816G25139 |  | MFE | MONITOR FETALE | PHILIPS MEDICAL SYSTEMS | M 1351 A SERIE 50 A | AREA PARTO | SALA TRAVAGLIO 3 | Singolo | 4022.48
0001231 | Acquisto | NUOVO OSPEDALE GARIBALDI - NESIMA | 3326G04902 |  | MFE | MONITOR FETALE | HEWLETT PACKARD CO | M 1351 A SERIE 50 A | OSTETRICIA E GINECOLOGIA | SALA VISITE | Singolo | 4022.48
0001232 | Acquisto | NUOVO OSPEDALE GARIBALDI - NESIMA | SE15675214 | 0001232 | ECT | ECOTOMOGRAFO | HITACHI MEDICAL CORP | EUB 6500 | Ambulatorio Ostetricia Ginecologia | STANZA B PIANO 0 | Modulare | 62551.1726
0001233 | Acquisto | NUOVO OSPEDALE GARIBALDI - NESIMA | 56500 | 0001232 | RIR | RIPRODUTTORE VIDEO O DIGITALE DI BIOIMMAGINI | SONY CORP | UP 895 CE | Ambulatorio Ostetricia Ginecologia | STANZA B PIANO 0 | Modulare | 1587.89
0001234 | Acquisto | NUOVO OSPEDALE GARIBALDI - NESIMA | 100082 | 0001232 | RIR | RIPRODUTTORE VIDEO O DIGITALE DI BIOIMMAGINI | POLAROID CORP | TX 1300 | Ambulatorio Ostetricia Ginecologia | STANZA B PIANO 0 | Modulare | 2053.7834
0001235 | Acquisto | NUOVO OSPEDALE GARIBALDI - NESIMA | SE1683231A | 0001232 | SCF | SONDA ECOGRAFICA | HITACHI MEDICAL CORP | EUP C514 | Ambulatorio Ostetricia Ginecologia | STANZA B PIANO 0 | Modulare | 0
0001236 | Acquisto | NUOVO OSPEDALE GARIBALDI - NESIMA | SE16325232A | 0001232 | SCF | SONDA ECOGRAFICA | HITACHI MEDICAL CORP | EUP L33 | Ambulatorio Ostetricia Ginecologia | STANZA B PIANO 0 | Modulare | 0
0001237 | Acquisto | NUOVO OSPEDALE GARIBALDI - NESIMA | SE 19930323A | 0001232 | SCF | SONDA ECOGRAFICA | HITACHI MEDICAL CORP | EUP V33W | Ambulatorio Ostetricia Ginecologia | STANZA B PIANO 0 | Modulare | 0
0001238 | Acquisto | NUOVO OSPEDALE GARIBALDI - NESIMA | / |  | TLA | TESTA LETTO, APPARECCHIO | ZUMTOBEL STAFF GMBH | CONCAVE 200 | OSTETRICIA E GINECOLOGIA | DEGENZA 9 | Singolo | 1621.4573
0001239 | Acquisto | NUOVO OSPEDALE GARIBALDI - NESIMA | / |  | TLA | TESTA LETTO, APPARECCHIO | ZUMTOBEL STAFF GMBH | CONCAVE 200 | OSTETRICIA E GINECOLOGIA | DEGENZA 9 | Singolo | 1621.4573
0001240 | Acquisto | NUOVO OSPEDALE GARIBALDI - NESIMA | / |  | LDF | LETTO PER DEGENZA ELETTRIFICATO | LINAK GROUP | HB 73-006 | OSTETRICIA E GINECOLOGIA | DEGENZA 9 | Singolo | 1500
0001241 | Acquisto | NUOVO OSPEDALE GARIBALDI - NESIMA | / |  | LDF | LETTO PER DEGENZA ELETTRIFICATO | LINAK GROUP | / | OSTETRICIA E GINECOLOGIA | DEGENZA 10 | Singolo | 1500
0001242 | Acquisto | NUOVO OSPEDALE GARIBALDI - NESIMA | 400870 |  | LDF | LETTO PER DEGENZA ELETTRIFICATO | LINAK GROUP | / | OSTETRICIA E GINECOLOGIA | DEGENZA 10 | Singolo | 1500
0001243 | Acquisto | NUOVO OSPEDALE GARIBALDI - NESIMA | / |  | TLA | TESTA LETTO, APPARECCHIO | ZUMTOBEL STAFF GMBH | CONCAVE 200 | OSTETRICIA E GINECOLOGIA | DEGENZA 10 | Singolo | 1621.4573
0001244 | Acquisto | NUOVO OSPEDALE GARIBALDI - NESIMA | / |  | TLA | TESTA LETTO, APPARECCHIO | ZUMTOBEL STAFF GMBH | CONCAVE 200 | OSTETRICIA E GINECOLOGIA | DEGENZA 10 | Singolo | 1621.4573
0001245 | Acquisto | NUOVO OSPEDALE GARIBALDI - NESIMA | / |  | LDF | LETTO PER DEGENZA ELETTRIFICATO | LINAK GROUP | / | OSTETRICIA E GINECOLOGIA | DEGENZA 8 | Singolo | 1500
0001246 | Acquisto | NUOVO OSPEDALE GARIBALDI - NESIMA | / |  | TLA | TESTA LETTO, APPARECCHIO | ZUMTOBEL STAFF GMBH | CONCAVE 200 | OSTETRICIA E GINECOLOGIA | DEGENZA 8 | Singolo | 1621.46
0001247 | Acquisto | NUOVO OSPEDALE GARIBALDI - NESIMA | / |  | TLA | TESTA LETTO, APPARECCHIO | ZUMTOBEL STAFF GMBH | CONCAVE 200 | OSTETRICIA E GINECOLOGIA | DEGENZA 7 | Singolo | 1621.4573
0001248 | Acquisto | NUOVO OSPEDALE GARIBALDI - NESIMA | / |  | TLA | TESTA LETTO, APPARECCHIO | ZUMTOBEL STAFF GMBH | CONCAVE 200 | OSTETRICIA E GINECOLOGIA | DEGENZA 7 | Singolo | 1621.4573
0001249 | Acquisto | NUOVO OSPEDALE GARIBALDI - NESIMA | / |  | LDF | LETTO PER DEGENZA ELETTRIFICATO | LINAK GROUP | / | OSTETRICIA E GINECOLOGIA | DEGENZA 7 | Singolo | 1500
0001250 | Acquisto | NUOVO OSPEDALE GARIBALDI - NESIMA | 3005623 |  | LDF | LETTO PER DEGENZA ELETTRIFICATO | CLA HOSPITAL SRL | 821173 S333 | OSTETRICIA E GINECOLOGIA | DEGENZA 9 | Singolo | 1500
0001251 | Acquisto | NUOVO OSPEDALE GARIBALDI - NESIMA | / |  | TLA | TESTA LETTO, APPARECCHIO | ZUMTOBEL STAFF GMBH | CONCAVE 200 | OSTETRICIA E GINECOLOGIA | DEGENZA 8 | Singolo | 1621.4573
0001252 | Acquisto | NUOVO OSPEDALE GARIBALDI - NESIMA | / |  | TLA | TESTA LETTO, APPARECCHIO | ZUMTOBEL STAFF GMBH | CONCAVE 200 | OSTETRICIA E GINECOLOGIA | DEGENZA 8 | Singolo | 1621.4573
0001253 | Acquisto | NUOVO OSPEDALE GARIBALDI - NESIMA | / |  | LDF | LETTO PER DEGENZA ELETTRIFICATO | LINAK GROUP | / | OSTETRICIA E GINECOLOGIA | DEGENZA 8 | Singolo | 1500
0001254 | Acquisto | NUOVO OSPEDALE GARIBALDI - NESIMA | / |  | LDF | LETTO PER DEGENZA ELETTRIFICATO | LINAK GROUP | / | OSTETRICIA E GINECOLOGIA | DEGENZA 5 | Singolo | 1500
0001255 | Acquisto | NUOVO OSPEDALE GARIBALDI - NESIMA | 821179333 |  | LDF | LETTO PER DEGENZA ELETTRIFICATO | LINAK GROUP | / | OSTETRICIA E GINECOLOGIA | DEGENZA 5 | Singolo | 1500
0001256 | Acquisto | NUOVO OSPEDALE GARIBALDI - NESIMA | 3005623 |  | LDF | LETTO PER DEGENZA ELETTRIFICATO | LINAK GROUP | CLA | OSTETRICIA E GINECOLOGIA | DEGENZA 5 | Singolo | 1500
0001257 | Acquisto | NUOVO OSPEDALE GARIBALDI - NESIMA | / |  | TLA | TESTA LETTO, APPARECCHIO | ZUMTOBEL STAFF GMBH | CONCAVE 200 | OSTETRICIA E GINECOLOGIA | DEGENZA 5 | Singolo | 1621.4573
0001258 | Acquisto | NUOVO OSPEDALE GARIBALDI - NESIMA | / |  | TLA | TESTA LETTO, APPARECCHIO | ZUMTOBEL STAFF GMBH | CONCAVE 200 | OSTETRICIA E GINECOLOGIA | DEGENZA 5 | Singolo | 1621.4573
0001259 | Acquisto | NUOVO OSPEDALE GARIBALDI - NESIMA | / |  | TLA | TESTA LETTO, APPARECCHIO | ZUMTOBEL STAFF GMBH | CONCAVE 200 | OSTETRICIA E GINECOLOGIA | DEGENZA 5 | Singolo | 1621.4573
0001260 | Acquisto | NUOVO OSPEDALE GARIBALDI - NESIMA | / |  | TLA | TESTA LETTO, APPARECCHIO | ZUMTOBEL STAFF GMBH | CONCAVE 200 | OSTETRICIA E GINECOLOGIA | DEGENZA 4 | Singolo | 1621.4573
0001261 | Acquisto | NUOVO OSPEDALE GARIBALDI - NESIMA | / |  | LDF | LETTO PER DEGENZA ELETTRIFICATO | LINAK GROUP | / | RADIOLOGIA | ANGIOGRAFIA INTERVENTISTICA -1 | Singolo | 1500
0001262 | Acquisto | NUOVO OSPEDALE GARIBALDI - NESIMA | / |  | LDF | LETTO PER DEGENZA ELETTRIFICATO | CLA HOSPITAL SRL | 821173 S333 | OSTETRICIA E GINECOLOGIA | DEGENZA 3 | Singolo | 1500
0001263 | Acquisto | NUOVO OSPEDALE GARIBALDI - NESIMA | / |  | LDF | LETTO PER DEGENZA ELETTRIFICATO | CLA HOSPITAL SRL | 821173 S333 | PRONTO SOCCORSO OSTETRICO | / | Singolo | 1500
0001264 | Acquisto | NUOVO OSPEDALE GARIBALDI - NESIMA | / |  | TLA | TESTA LETTO, APPARECCHIO | ZUMTOBEL STAFF GMBH | CONCAVE 200 | OSTETRICIA E GINECOLOGIA | DEGENZA 3 | Singolo | 1621.4573
0001265 | Acquisto | NUOVO OSPEDALE GARIBALDI - NESIMA | / |  | TLA | TESTA LETTO, APPARECCHIO | ZUMTOBEL STAFF GMBH | CONCAVE 200 | OSTETRICIA E GINECOLOGIA | DEGENZA 3 | Singolo | 1621.4573
0001266 | Acquisto | NUOVO OSPEDALE GARIBALDI - NESIMA | / |  | TLA | TESTA LETTO, APPARECCHIO | ZUMTOBEL STAFF GMBH | CONCAVE 200 | OSTETRICIA E GINECOLOGIA | DEGENZA 2 | Singolo | 1621.4573
0001267 | Acquisto | NUOVO OSPEDALE GARIBALDI - NESIMA | / |  | LDF | LETTO PER DEGENZA ELETTRIFICATO | LINAK GROUP | / | OSTETRICIA E GINECOLOGIA | DEGENZA 3 | Singolo | 1500
0001268 | Acquisto | NUOVO OSPEDALE GARIBALDI - NESIMA | / |  | TLA | TESTA LETTO, APPARECCHIO | ZUMTOBEL STAFF GMBH | CONCAVE 200 | OSTETRICIA E GINECOLOGIA | DEGENZA 1 | Singolo | 1621.4573
0001270 | Service | NUOVO OSPEDALE GARIBALDI - NESIMA | 82960 |  | PIN | POMPA DI INFUSIONE | B BRAUN GMBH | INFUSOMAT FMS | OSTETRICIA E GINECOLOGIA | INFERMIERI | Singolo | 0
0001271 | Acquisto | NUOVO OSPEDALE GARIBALDI - NESIMA | 3005623 |  | LDF | LETTO PER DEGENZA ELETTRIFICATO | LINAK GROUP | CLA | OSTETRICIA E GINECOLOGIA | DEGENZA 10 | Singolo | 1500
0001272 | Acquisto | NUOVO OSPEDALE GARIBALDI - NESIMA | 9025 |  | FBI | FRIGORIFERO BIOLOGICO | CF DI CIRO FIOCCHETTI & C SNC | MEDIKA 200 1P | OSTETRICIA E GINECOLOGIA | SALA INFERMIERI | Singolo | 1474.31
0001273 | Acquisto | NUOVO OSPEDALE GARIBALDI - NESIMA | 14343 |  | AER | AEROSOL, APPARECCHIO PER | MEDEL SPA | AS1 PRO | OSTETRICIA E GINECOLOGIA | SALA INFERMIERI | Singolo | 1258.86
0001274 | Acquisto | NUOVO OSPEDALE GARIBALDI - NESIMA | 20248 |  | ECG | ELETTROCARDIOGRAFO | ESAOTE SPA | P 8000 POWER | PRONTO SOCCORSO OSTETRICO | SALA VISITE EMERGENZE | Singolo | 1356
0001275 | Service | NUOVO OSPEDALE GARIBALDI - NESIMA | 85594 |  | PIN | POMPA DI INFUSIONE | B BRAUN GMBH | INFUSOMAT FMS | PRONTO SOCCORSO OSTETRICO | SALA INFERMIERI | Singolo | 0
0001276 | Service | NUOVO OSPEDALE GARIBALDI - NESIMA | 85626 |  | PIN | POMPA DI INFUSIONE | B BRAUN GMBH | INFUSOMAT FMS | OSTETRICIA E GINECOLOGIA | SALA INFERMIERI | Singolo | 0
0001277 | Acquisto | NUOVO OSPEDALE GARIBALDI - NESIMA | / |  | LDF | LETTO PER DEGENZA ELETTRIFICATO | LINAK GROUP | CLA | OSTETRICIA E GINECOLOGIA | DEGENZA 11 | Singolo | 1500
0001278 | Acquisto | NUOVO OSPEDALE GARIBALDI - NESIMA | / |  | TLA | TESTA LETTO, APPARECCHIO | ZUMTOBEL STAFF GMBH | CONCAVE 200 | OSTETRICIA E GINECOLOGIA | DEGENZA 11 | Singolo | 1621.4573
0001279 | Acquisto | NUOVO OSPEDALE GARIBALDI - NESIMA | / |  | TLA | TESTA LETTO, APPARECCHIO | ZUMTOBEL STAFF GMBH | CONCAVE 200 | OSTETRICIA E GINECOLOGIA | DEGENZA 12 | Singolo | 1621.4573
0001280 | Acquisto | NUOVO OSPEDALE GARIBALDI - NESIMA | 1048985 |  | MST | MASTOSUTTORE | MEDELA AG | SYMPHONY | OSTETRICIA E GINECOLOGIA | NURSERY | Singolo | 852.091
0001281 | Acquisto | NUOVO OSPEDALE GARIBALDI - NESIMA | / |  | LDF | LETTO PER DEGENZA ELETTRIFICATO | LINAK GROUP | / | OSTETRICIA E GINECOLOGIA | DEGENZA 11 | Singolo | 1500
0001282 | Acquisto | NUOVO OSPEDALE GARIBALDI - NESIMA | / |  | TLA | TESTA LETTO, APPARECCHIO | ZUMTOBEL STAFF GMBH | CONCAVE 200 | OSTETRICIA E GINECOLOGIA | DEGENZA 12 | Singolo | 1621.4573
0001283 | Acquisto | NUOVO OSPEDALE GARIBALDI - NESIMA | / |  | LDF | LETTO PER DEGENZA ELETTRIFICATO | LINAK GROUP | / | OSTETRICIA E GINECOLOGIA | DEGENZA 14 | Singolo | 1500
0001284 | Acquisto | NUOVO OSPEDALE GARIBALDI - NESIMA | D-61250 |  | TLA | TESTA LETTO, APPARECCHIO | ZUMTOBEL STAFF GMBH | CONCAVE 200 | OSTETRICIA E GINECOLOGIA | DEGENZA 13 | Singolo | 1621.4573
0001285 | Acquisto | NUOVO OSPEDALE GARIBALDI - NESIMA | / |  | LDF | LETTO PER DEGENZA ELETTRIFICATO | LINAK GROUP | / | OSTETRICIA E GINECOLOGIA | DEGENZA 13 | Singolo | 1500
0001286 | Acquisto | NUOVO OSPEDALE GARIBALDI - NESIMA | 203131 |  | LAV | LAVAGGIO E DISINFEZIONE, APPARECCHIO PER | METALARREDINOX SPA | LP 2D | OSTETRICIA E GINECOLOGIA | DEGENZA | Singolo | 6787.8477
0001287 | Acquisto | NUOVO OSPEDALE GARIBALDI - NESIMA | 10002 |  | FBI | FRIGORIFERO BIOLOGICO | CF DI CIRO FIOCCHETTI & C SNC | MEDIKA 200 1P | Pediatria | DEPOSITO | Singolo | 1474.31
0001288 | Acquisto | NUOVO OSPEDALE GARIBALDI - NESIMA | 103150475121 |  | ECG | ELETTROCARDIOGRAFO | MORTARA INSTRUMENT INC | LANDSCAPE | CHIRURGIA PEDIATRICA | CAPOSALA | Singolo | 7745.34
0001289 | Acquisto | NUOVO OSPEDALE GARIBALDI - NESIMA | 503 |  | OOR | PULSOSSIMETRO | DATASCOPE CORP | ACCUSAT | PRONTO SOCCORSO PEDIATRICO | SALA MEDICA 1 | Singolo | 887.8111
0001290 | Acquisto | NUOVO OSPEDALE GARIBALDI - NESIMA | 03F0148695 |  | AER | AEROSOL, APPARECCHIO PER | MARKOS MEFAR SPA | BIMBONEB | Pediatria | DEPOSITO | Singolo | 1258.86
0001291 | Acquisto | NUOVO OSPEDALE GARIBALDI - NESIMA | 03F0144323 |  | AER | AEROSOL, APPARECCHIO PER | MARKOS MEFAR SPA | BIMBONEB | Pediatria | DEPOSITO | Singolo | 1258.86
0001292 | Acquisto | NUOVO OSPEDALE GARIBALDI - NESIMA | 04F0100028 |  | AER | AEROSOL, APPARECCHIO PER | MARKOS MEFAR SPA | BIMBONEB | Pediatria | DEPOSITO | Singolo | 1258.86
0001293 | Acquisto | NUOVO OSPEDALE GARIBALDI - NESIMA | 1943 |  | ACH | ASPIRATORE MEDICO CHIRURGICO | COMETE SAS | MOBINOX ESMU 220 12 | Pediatria | SALA VISITE | Singolo | 1526.05
0001294 | Acquisto | NUOVO OSPEDALE GARIBALDI - NESIMA | 38438 |  | PIN | POMPA DI INFUSIONE | B BRAUN GMBH | INFUSOMAT FMS | Pediatria | DEGENZA | Singolo | 703.7833
0001295 | Acquisto | NUOVO OSPEDALE GARIBALDI - NESIMA | 73630 |  | PIN | POMPA DI INFUSIONE | B BRAUN GMBH | INFUSOMAT FMS | Pediatria | DEGENZA 6 | Singolo | 703.7833
0001296 | Acquisto | NUOVO OSPEDALE GARIBALDI - NESIMA | 36275 |  | PIN | POMPA DI INFUSIONE | B BRAUN GMBH | INFUSOMAT FMS | Pediatria | DEPOSITO | Singolo | 703.7833
0001297 | Acquisto | NUOVO OSPEDALE GARIBALDI - NESIMA | 38532 |  | PIN | POMPA DI INFUSIONE | B BRAUN GMBH | INFUSOMAT FMS | Pediatria | DEPOSITO | Singolo | 703.7833
0001298 | Acquisto | NUOVO OSPEDALE GARIBALDI - NESIMA | 66720 |  | PIN | POMPA DI INFUSIONE | B BRAUN GMBH | INFUSOMAT FMS | Pediatria | DEPOSITO | Singolo | 703.7833
0001300 | Acquisto | NUOVO OSPEDALE GARIBALDI - NESIMA | 1702112 |  | 5BA | BILANCIA PESAPERSONE | SECA CORP | 708 | Pediatria | SALA VISITE | Singolo | 531.2
0001301 | Acquisto | NUOVO OSPEDALE GARIBALDI - NESIMA | / |  | BPN | BILANCIA PESA NEONATI | / | / | Pediatria | SALA PRELIEVI | Singolo | 690.9126
0001302 | Acquisto | NUOVO OSPEDALE GARIBALDI - NESIMA | 1010/03 |  | DIA | DIAFANOSCOPIO | IREM SNC | A03 70X43 | Pediatria | SALA PRELIEVI | Singolo | 496.5691
0001303 | Acquisto | NUOVO OSPEDALE GARIBALDI - NESIMA | / |  | TLA | TESTA LETTO, APPARECCHIO | ZUMTOBEL STAFF GMBH | CONCAVE 200 | Pediatria | DEGENZA 9 | Singolo | 1621.4573
0001304 | Acquisto | NUOVO OSPEDALE GARIBALDI - NESIMA | / |  | TLA | TESTA LETTO, APPARECCHIO | ZUMTOBEL STAFF GMBH | CONCAVE 200 | Pediatria | DEGENZA 9 | Singolo | 1621.4573
0001305 | Acquisto | NUOVO OSPEDALE GARIBALDI - NESIMA | 4000870 |  | LDF | LETTO PER DEGENZA ELETTRIFICATO | LINAK GROUP | CLA | Pediatria | DEGENZA 9 | Singolo | 1500
0001306 | Acquisto | NUOVO OSPEDALE GARIBALDI - NESIMA | 400870 |  | LDF | LETTO PER DEGENZA ELETTRIFICATO | LINAK GROUP | CLA | Pediatria | DEGENZA 9 | Singolo | 1500
0001307 | Acquisto | NUOVO OSPEDALE GARIBALDI - NESIMA | / |  | TLA | TESTA LETTO, APPARECCHIO | ZUMTOBEL STAFF GMBH | CONCAVE 200 | Pediatria | DEGENZA 8 | Singolo | 1621.4573
0001308 | Acquisto | NUOVO OSPEDALE GARIBALDI - NESIMA | / |  | TLA | TESTA LETTO, APPARECCHIO | ZUMTOBEL STAFF GMBH | CONCAVE 200 | Pediatria | DEGENZA 8 | Singolo | 1621.4573
0001309 | Acquisto | NUOVO OSPEDALE GARIBALDI - NESIMA | / |  | TLA | TESTA LETTO, APPARECCHIO | ZUMTOBEL STAFF GMBH | CONCAVE 200 | Pediatria | DEGENZA 7 | Singolo | 1621.4573
0001310 | Acquisto | NUOVO OSPEDALE GARIBALDI - NESIMA | / |  | TLA | TESTA LETTO, APPARECCHIO | ZUMTOBEL STAFF GMBH | CONCAVE 200 | Pediatria | DEGENZA 7 | Singolo | 1621.4573
0001311 | Acquisto | NUOVO OSPEDALE GARIBALDI - NESIMA | / |  | TLA | TESTA LETTO, APPARECCHIO | ZUMTOBEL STAFF GMBH | CONCAVE 200 | Pediatria | DEGENZA 7 | Singolo | 1621.4573
0001312 | Acquisto | NUOVO OSPEDALE GARIBALDI - NESIMA | 04F0100031 |  | AER | AEROSOL, APPARECCHIO PER | MARKOS MEFAR SPA | BIMBONEB | Pediatria | DEPOSITO | Singolo | 1258.86
0001313 | Acquisto | NUOVO OSPEDALE GARIBALDI - NESIMA | / |  | TLA | TESTA LETTO, APPARECCHIO | ZUMTOBEL STAFF GMBH | CONCAVE 200 | Pediatria | DEGENZA 6 | Singolo | 1621.4573
0001314 | Acquisto | NUOVO OSPEDALE GARIBALDI - NESIMA | / |  | TLA | TESTA LETTO, APPARECCHIO | ZUMTOBEL STAFF GMBH | CONCAVE 200 | Pediatria | DEGENZA 6 | Singolo | 1621.4573
0001315 | Acquisto | NUOVO OSPEDALE GARIBALDI - NESIMA | / |  | TLA | TESTA LETTO, APPARECCHIO | ZUMTOBEL STAFF GMBH | CONCAVE 200 | Pediatria | STANZA 5 | Singolo | 1621.4573
0001316 | Acquisto | NUOVO OSPEDALE GARIBALDI - NESIMA | / |  | TLA | TESTA LETTO, APPARECCHIO | ZUMTOBEL STAFF GMBH | CONCAVE 200 | Pediatria | STANZA 5 | Singolo | 1621.4573
0001317 | Acquisto | NUOVO OSPEDALE GARIBALDI - NESIMA | / |  | LDF | LETTO PER DEGENZA ELETTRIFICATO | LINAK GROUP | CLA | Pediatria | DEGENZA 1 | Singolo | 1500
0001318 | Acquisto | NUOVO OSPEDALE GARIBALDI - NESIMA | / |  | LDF | LETTO PER DEGENZA ELETTRIFICATO | LINAK GROUP | CLA | Pediatria | STANZA 5 | Singolo | 1500
0001319 | Acquisto | NUOVO OSPEDALE GARIBALDI - NESIMA | 4000870 |  | LDF | LETTO PER DEGENZA ELETTRIFICATO | CLA HOSPITAL SRL | 821173 S333 | Pediatria | DEGENZA 4 | Singolo | 1500
0001320 | Acquisto | NUOVO OSPEDALE GARIBALDI - NESIMA | / |  | TLA | TESTA LETTO, APPARECCHIO | ZUMTOBEL STAFF GMBH | CONCAVE 200 | Pediatria | DEGENZA 4 | Singolo | 1621.4573
0001321 | Acquisto | NUOVO OSPEDALE GARIBALDI - NESIMA | / |  | TLA | TESTA LETTO, APPARECCHIO | ZUMTOBEL STAFF GMBH | CONCAVE 200 | Pediatria | DEGENZA 3 | Singolo | 1621.4573
0001322 | Acquisto | NUOVO OSPEDALE GARIBALDI - NESIMA | / |  | TLA | TESTA LETTO, APPARECCHIO | ZUMTOBEL STAFF GMBH | CONCAVE 200 | Pediatria | DEGENZA 3 | Singolo | 1621.4573
0001323 | Acquisto | NUOVO OSPEDALE GARIBALDI - NESIMA | / |  | LDF | LETTO PER DEGENZA ELETTRIFICATO | CLA HOSPITAL SRL | 821173 S333 | Pediatria | DEGENZA 10 | Singolo | 1500
0001324 | Acquisto | NUOVO OSPEDALE GARIBALDI - NESIMA | / |  | LDF | LETTO PER DEGENZA ELETTRIFICATO | LINAK GROUP | CLA | Pediatria | DEGENZA 10 | Singolo | 1500
0001325 | Acquisto | NUOVO OSPEDALE GARIBALDI - NESIMA | / |  | TLA | TESTA LETTO, APPARECCHIO | ZUMTOBEL STAFF GMBH | CONCAVE 200 | Pediatria | DEGENZA 2 | Singolo | 1621.4573
0001326 | Acquisto | NUOVO OSPEDALE GARIBALDI - NESIMA | 4000870 |  | LDF | LETTO PER DEGENZA ELETTRIFICATO | CLA HOSPITAL SRL | 821173 S333 | Pediatria | DEGENZA 2 | Singolo | 1500
0001327 | Acquisto | NUOVO OSPEDALE GARIBALDI - NESIMA | 400870 |  | LDF | LETTO PER DEGENZA ELETTRIFICATO | LINAK GROUP | CLA | Pediatria | DEGENZA 1 | Singolo | 1500
0001328 | Acquisto | NUOVO OSPEDALE GARIBALDI - NESIMA | / |  | TLA | TESTA LETTO, APPARECCHIO | ZUMTOBEL STAFF GMBH | CONCAVE 200 | Pediatria | DEGENZA 1 | Singolo | 1621.4573
0001329 | Acquisto | NUOVO OSPEDALE GARIBALDI - NESIMA | / |  | TLA | TESTA LETTO, APPARECCHIO | ZUMTOBEL STAFF GMBH | CONCAVE 200 | Pediatria | DEGENZA 10 | Singolo | 1621.4573
0001330 | Acquisto | NUOVO OSPEDALE GARIBALDI - NESIMA | / |  | LDF | LETTO PER DEGENZA ELETTRIFICATO | LINAK GROUP | CLA | Pediatria | DEGENZA 10 | Singolo | 1500
0001331 | Acquisto | NUOVO OSPEDALE GARIBALDI - NESIMA | / |  | LDF | LETTO PER DEGENZA ELETTRIFICATO | LINAK GROUP | CLA | Pediatria | DEGENZA 11 | Singolo | 1500
0001332 | Acquisto | NUOVO OSPEDALE GARIBALDI - NESIMA | / |  | TLA | TESTA LETTO, APPARECCHIO | ZUMTOBEL STAFF GMBH | CONCAVE 200 | Pediatria | DEGENZA 11 | Singolo | 1621.4573
0001333 | Acquisto | NUOVO OSPEDALE GARIBALDI - NESIMA | 66793 |  | PIN | POMPA DI INFUSIONE | B BRAUN GMBH | INFUSOMAT FMS | Pediatria | DEGENZA 11 | Singolo | 703.7833
0001334 | Acquisto | NUOVO OSPEDALE GARIBALDI - NESIMA | / |  | TLA | TESTA LETTO, APPARECCHIO | ZUMTOBEL STAFF GMBH | CONCAVE 200 | Pediatria | DEGENZA 12 | Singolo | 1621.4573
0001335 | Acquisto | NUOVO OSPEDALE GARIBALDI - NESIMA | / |  | LDF | LETTO PER DEGENZA ELETTRIFICATO | LINAK GROUP | CLA | Pediatria | DEGENZA 12 | Singolo | 1500
0001336 | Acquisto | NUOVO OSPEDALE GARIBALDI - NESIMA | / |  | TLA | TESTA LETTO, APPARECCHIO | ZUMTOBEL STAFF GMBH | CONCAVE 200 | Pediatria | DEGENZA 13 | Singolo | 1621.4573
0001337 | Acquisto | NUOVO OSPEDALE GARIBALDI - NESIMA | 80477 |  | DEF | DEFIBRILLATORE | NIHON KOHDEN CORP | CARDIOLIFE TEC 7621 R | ONCOLOGIA DAY HOSPITAL | CHEMIOTERAPIA | Singolo | 4528
0001339 | Acquisto | NUOVO OSPEDALE GARIBALDI - NESIMA | 153013 |  | PPT | POLTRONA PER TERAPIA | GIVAS SRL | AP 4096 | ONCOLOGIA MEDICA ORDINARIA | CHEMIOTERAPIA | Singolo | 1663.98
0001340 | Acquisto | NUOVO OSPEDALE GARIBALDI - NESIMA | 153017 |  | PPT | POLTRONA PER TERAPIA | GIVAS SRL | AP 4096 | ONCOLOGIA DAY HOSPITAL | CHEMIOTERAPIA | Singolo | 1663.98
0001341 | Acquisto | NUOVO OSPEDALE GARIBALDI - NESIMA | 153009 |  | PPT | POLTRONA PER TERAPIA | GIVAS SRL | AP 4096 | ONCOLOGIA DAY HOSPITAL | CHEMIOTERAPIA | Singolo | 1663.98
0001342 | Acquisto | NUOVO OSPEDALE GARIBALDI - NESIMA | 153020 |  | PPT | POLTRONA PER TERAPIA | GIVAS SRL | AP 4096 | ONCOLOGIA DAY HOSPITAL | CHEMIOTERAPIA | Singolo | 1663.98
0001343 | Acquisto | NUOVO OSPEDALE GARIBALDI - NESIMA | 153016 |  | PPT | POLTRONA PER TERAPIA | GIVAS SRL | AP 4096 | ONCOLOGIA DAY HOSPITAL | CHEMIOTERAPIA | Singolo | 1663.98
0001344 | Acquisto | NUOVO OSPEDALE GARIBALDI - NESIMA | 153010 |  | PPT | POLTRONA PER TERAPIA | GIVAS SRL | AP 4096 | ONCOLOGIA DAY HOSPITAL | CHEMIOTERAPIA | Singolo | 1663.98
0001345 | Acquisto | NUOVO OSPEDALE GARIBALDI - NESIMA | 153015 |  | PPT | POLTRONA PER TERAPIA | GIVAS SRL | AP 4096 | ONCOLOGIA DAY HOSPITAL | CHEMIOTERAPIA | Singolo | 1663.98
0001346 | Acquisto | NUOVO OSPEDALE GARIBALDI - NESIMA | 153011 |  | PPT | POLTRONA PER TERAPIA | GIVAS SRL | AP 4096 | ONCOLOGIA DAY HOSPITAL | CHEMIOTERAPIA | Singolo | 1663.98
0001347 | Acquisto | NUOVO OSPEDALE GARIBALDI - NESIMA | 153019 |  | PPT | POLTRONA PER TERAPIA | GIVAS SRL | AP 4096 | ONCOLOGIA DAY HOSPITAL | CHEMIOTERAPIA | Singolo | 1663.98
0001348 | Acquisto | NUOVO OSPEDALE GARIBALDI - NESIMA | 153012 |  | PPT | POLTRONA PER TERAPIA | GIVAS SRL | AP 4096 | ONCOLOGIA DAY HOSPITAL | CHEMIOTERAPIA | Singolo | 1663.98
0001349 | Acquisto | NUOVO OSPEDALE GARIBALDI - NESIMA | / |  | LDF | LETTO PER DEGENZA ELETTRIFICATO | SNELL HABITAT SPA | 12 04 30 | ONCOLOGIA DAY HOSPITAL | CHEMIOTERAPIA | Singolo | 1500
0001350 | Acquisto | NUOVO OSPEDALE GARIBALDI - NESIMA | 799/04 |  | DIA | DIAFANOSCOPIO | IREM SNC | A03 70X43 | ONCOLOGIA DAY HOSPITAL | SALA MEDICI 1 | Singolo | 496.5691
0001351 | Acquisto | NUOVO OSPEDALE GARIBALDI - NESIMA | 795/04 |  | DIA | DIAFANOSCOPIO | IREM SNC | A03 70X43 | ONCOLOGIA DAY HOSPITAL | SALA MEDICI 2 | Singolo | 496.5691
0001352 | Acquisto | NUOVO OSPEDALE GARIBALDI - NESIMA | 792/04 |  | DIA | DIAFANOSCOPIO | IREM SNC | A03 70X43 | ONCOLOGIA DAY HOSPITAL | SALA VISITE 3 | Singolo | 496.5691
0001353 | Acquisto | NUOVO OSPEDALE GARIBALDI - NESIMA | 796/04 |  | DIA | DIAFANOSCOPIO | IREM SNC | A03 70X43 | ONCOLOGIA DAY HOSPITAL | SALA VISITE 2 | Singolo | 496.5691
0001354 | Acquisto | NUOVO OSPEDALE GARIBALDI - NESIMA | / |  | PPT | POLTRONA PER TERAPIA | GIVAS SRL | AP 4096 | ONCOEMATOLOGIA DAY HOSPITAL | STANZA DI ONCOEMATOLOGIA | Singolo | 1663.98
0001355 | Acquisto | NUOVO OSPEDALE GARIBALDI - NESIMA | 794/04 |  | DIA | DIAFANOSCOPIO | IREM SNC | A03 70X43 | ONCOLOGIA DAY HOSPITAL | SALA VISITE 1 | Singolo | 496.5691
0001356 | Acquisto | NUOVO OSPEDALE GARIBALDI - NESIMA | 793/04 |  | DIA | DIAFANOSCOPIO | IREM SNC | A03 70X43 | Ambulatorio Chirurgia Toracica | STANZA D | Singolo | 496.5691
0001357 | Acquisto | NUOVO OSPEDALE GARIBALDI - NESIMA | 170CD5025 | 0001359 | MON | MONITOR | BIOSYS CO LTD | GUARDIAN | CHIRURGIA TORACICA | DEGENZA | Modulare | 4998
0001358 | Acquisto | NUOVO OSPEDALE GARIBALDI - NESIMA | 2001296 | 0001359 | MTV | MONITOR TELEVISIVO PER BIOIMMAGINI | SONY CORP | PVM 14L2 MD | Ambulatorio Chirurgia Toracica | STANZA D | Modulare | 3316.5311
0001359 | Acquisto | NUOVO OSPEDALE GARIBALDI - NESIMA | EA010977 | 0001359 | FLU | FONTE LUMINOSA PER ENDOSCOPIA | PENTAX CORP | / | Ambulatorio Chirurgia Toracica | STANDA D | Modulare | 13290
0001360 | Acquisto | NUOVO OSPEDALE GARIBALDI - NESIMA | P177/04 | 0001359 | FSE | CARRELLO SERVITORE PER ENDOSCOPI | MOVI SPA | RACK P | Ambulatorio Chirurgia Toracica | STANZA D | Modulare | 1406.4399
0001361 | Acquisto | NUOVO OSPEDALE GARIBALDI - NESIMA | A110674 |  | BRS | BRONCOSCOPIO | PENTAX CORP | FB 18 BS | Ambulatorio Chirurgia Toracica | STANZA D | Singolo | 7670
0001362 | Acquisto | NUOVO OSPEDALE GARIBALDI - NESIMA | A120286 |  | VBR | VIDEOBRONCOSCOPIO | PENTAX CORP | EB 1570 K | CHIRURGIA TORACICA | SALA VISITE -1 | Singolo | 18023.4
0001363 | Acquisto | NUOVO OSPEDALE GARIBALDI - NESIMA | 6391 |  | LDF | LETTO PER DEGENZA ELETTRIFICATO | SNELL HABITAT SPA | 10 02 20 | ONCOLOGIA DAY HOSPITAL | STANZA DEGENZA 12 | Singolo | 1500
0001364 | Acquisto | NUOVO OSPEDALE GARIBALDI - NESIMA |  |  | TLA | TESTA LETTO, APPARECCHIO | ZUMTOBEL STAFF GMBH | VE-L V | ONCOLOGIA MEDICA ORDINARIA | STANZA DEGENZA 12 | Singolo | 1621.4573
0001365 | Acquisto | NUOVO OSPEDALE GARIBALDI - NESIMA | 6386 |  | LDF | LETTO PER DEGENZA ELETTRIFICATO | SNELL HABITAT SPA | 10 02 20 | ONCOLOGIA MEDICA ORDINARIA | STANZA DEGENZA 11 | Singolo | 1500
0001366 | Acquisto | NUOVO OSPEDALE GARIBALDI - NESIMA | / |  | TLA | TESTA LETTO, APPARECCHIO | ZUMTOBEL STAFF GMBH | VE-L V | ONCOLOGIA MEDICA ORDINARIA | STANZA DEGENZA 11 | Singolo | 1621.4573
0001367 | Acquisto | NUOVO OSPEDALE GARIBALDI - NESIMA | / |  | TLA | TESTA LETTO, APPARECCHIO | ZUMTOBEL STAFF GMBH | VE-L V | ONCOLOGIA MEDICA ORDINARIA | STANZA DEGENZA 13 | Singolo | 1621.4573
0001368 | Acquisto | NUOVO OSPEDALE GARIBALDI - NESIMA | 6389 |  | LDF | LETTO PER DEGENZA ELETTRIFICATO | SNELL HABITAT SPA | 10 02 20 | ONCOLOGIA MEDICA ORDINARIA | STANZA DEGENZA 13 | Singolo | 1500
0001369 | Acquisto | NUOVO OSPEDALE GARIBALDI - NESIMA | / |  | LDF | LETTO PER DEGENZA ELETTRIFICATO | SNELL HABITAT SPA | 10 02 20 | ONCOLOGIA MEDICA ORDINARIA | STANZA DEGENZA 10 | Singolo | 1500
0001370 | Acquisto | NUOVO OSPEDALE GARIBALDI - NESIMA | / |  | TLA | TESTA LETTO, APPARECCHIO | ZUMTOBEL STAFF GMBH | VE-L V | ONCOLOGIA MEDICA ORDINARIA | STANZA DEGENZA 10 | Singolo | 1621.4573
0001371 | Acquisto | NUOVO OSPEDALE GARIBALDI - NESIMA | / |  | TLA | TESTA LETTO, APPARECCHIO | ZUMTOBEL STAFF GMBH | VE-L V | ONCOLOGIA MEDICA ORDINARIA | STANZA DEGENZA 10 | Singolo | 1621.4573
0001372 | Acquisto | NUOVO OSPEDALE GARIBALDI - NESIMA | 9097 |  | FBI | FRIGORIFERO BIOLOGICO | CF DI CIRO FIOCCHETTI & C SNC | MEDIKA 200 1P | ONCOLOGIA MEDICA ORDINARIA | INFERMERIA | Singolo | 1474.31
0001373 | Service | NUOVO OSPEDALE GARIBALDI - NESIMA | 75400 |  | PIN | POMPA DI INFUSIONE | B BRAUN GMBH | INFUSOMAT FMS | CHIRURGIA GENERALE | CHIRURGIA GENERALE - UROLOGIA | Singolo | 0
0001374 | Service | NUOVO OSPEDALE GARIBALDI - NESIMA | 74561 |  | PIN | POMPA DI INFUSIONE | B BRAUN GMBH | INFUSOMAT FMS | ONCOLOGIA MEDICA ORDINARIA | INFERMERIA PIANO 5 | Singolo | 0
0001375 | Service | NUOVO OSPEDALE GARIBALDI - NESIMA | 73654 |  | PIN | POMPA DI INFUSIONE | B BRAUN GMBH | INFUSOMAT FMS | ONCOLOGIA MEDICA ORDINARIA | INFERMERIA | Singolo | 0
0001376 | Acquisto | NUOVO OSPEDALE GARIBALDI - NESIMA | 789/04 |  | DIA | DIAFANOSCOPIO | IREM SNC | A03 70X43 | ONCOLOGIA MEDICA ORDINARIA | SALA RIUNIONI | Singolo | 496.5691
0001377 | Acquisto | NUOVO OSPEDALE GARIBALDI - NESIMA | 8876 |  | ACH | ASPIRATORE MEDICO CHIRURGICO | ALSA APPARECCHI MEDICALI SRL | SUPERSUCTION 4T S | ONCOLOGIA MEDICA ORDINARIA | INFERMERIA | Singolo | 745.7756
0001378 | Acquisto | NUOVO OSPEDALE GARIBALDI - NESIMA | / |  | LDF | LETTO PER DEGENZA ELETTRIFICATO | SNELL HABITAT SPA | 20 02 20 | ONCOLOGIA MEDICA ORDINARIA | STANZA DEGENZA 4 | Singolo | 1500
0001379 | Acquisto | NUOVO OSPEDALE GARIBALDI - NESIMA | / |  | LDF | LETTO PER DEGENZA ELETTRIFICATO | SNELL HABITAT SPA | 20 02 20 | ONCOLOGIA MEDICA ORDINARIA | STANZA DEGENZA 6 | Singolo | 1500
0001380 | Acquisto | NUOVO OSPEDALE GARIBALDI - NESIMA | / |  | TLA | TESTA LETTO, APPARECCHIO | ZUMTOBEL STAFF GMBH | VE-L V | ONCOLOGIA MEDICA ORDINARIA | STANZA DEGENZA 9 | Singolo | 1621.4573
0001381 | Acquisto | NUOVO OSPEDALE GARIBALDI - NESIMA | / |  | TLA | TESTA LETTO, APPARECCHIO | ZUMTOBEL STAFF GMBH | VE-L V | ONCOLOGIA MEDICA ORDINARIA | STANZA DEGENZA 9 | Singolo | 1621.4573
0001382 | Acquisto | NUOVO OSPEDALE GARIBALDI - NESIMA | / |  | TLA | TESTA LETTO, APPARECCHIO | ZUMTOBEL STAFF GMBH | VE-L V | ONCOLOGIA MEDICA ORDINARIA | STANZA DEGENZA 8 | Singolo | 1621.4573
0001383 | Acquisto | NUOVO OSPEDALE GARIBALDI - NESIMA | / |  | TLA | TESTA LETTO, APPARECCHIO | ZUMTOBEL STAFF GMBH | VE-L V | ONCOLOGIA MEDICA ORDINARIA | STANZA DEGENZA 8 | Singolo | 1621.4573
0001384 | Acquisto | NUOVO OSPEDALE GARIBALDI - NESIMA | 06406 |  | LDF | LETTO PER DEGENZA ELETTRIFICATO | SNELL HABITAT SPA | 20 02 20 | ONCOLOGIA MEDICA ORDINARIA | STANZA DEGENZA 3 | Singolo | 1500
0001385 | Acquisto | NUOVO OSPEDALE GARIBALDI - NESIMA | 06412 |  | LDF | LETTO PER DEGENZA ELETTRIFICATO | SNELL HABITAT SPA | 20 02 20 | ONCOLOGIA MEDICA ORDINARIA | STANZA DEGENZA 3 | Singolo | 1500
0001386 | Service | NUOVO OSPEDALE GARIBALDI - NESIMA | 74553 |  | PIN | POMPA DI INFUSIONE | B BRAUN GMBH | INFUSOMAT FMS | ONCOLOGIA DAY HOSPITAL | STANZA DEGENZA 8 | Singolo | 0
0001387 | Acquisto | NUOVO OSPEDALE GARIBALDI - NESIMA | / |  | LDF | LETTO PER DEGENZA ELETTRIFICATO | SNELL HABITAT SPA | 20 02 20 | ONCOLOGIA MEDICA ORDINARIA | STANZA DEGENZA 7 | Singolo | 1500
0001388 | Acquisto | NUOVO OSPEDALE GARIBALDI - NESIMA | 006404 |  | LDF | LETTO PER DEGENZA ELETTRIFICATO | SNELL HABITAT SPA | 20 02 20 | ONCOLOGIA MEDICA ORDINARIA | STANZA DEGENZA 7 | Singolo | 1500
0001389 | Acquisto | NUOVO OSPEDALE GARIBALDI - NESIMA | / |  | LDF | LETTO PER DEGENZA ELETTRIFICATO | SNELL HABITAT SPA | 20 02 20 | ONCOLOGIA MEDICA ORDINARIA | STANZA DEGENZA 2 | Singolo | 1500
0001390 | Acquisto | NUOVO OSPEDALE GARIBALDI - NESIMA | / |  | TLA | TESTA LETTO, APPARECCHIO | ZUMTOBEL STAFF GMBH | VE-L V | ONCOLOGIA MEDICA ORDINARIA | STANZA DEGENZA 7 | Singolo | 1621.4573
0001391 | Acquisto | NUOVO OSPEDALE GARIBALDI - NESIMA | / |  | TLA | TESTA LETTO, APPARECCHIO | ZUMTOBEL STAFF GMBH | VE-L V | ONCOLOGIA MEDICA ORDINARIA | STANZA DEGENZA 7 | Singolo | 1621.4573
0001392 | Acquisto | NUOVO OSPEDALE GARIBALDI - NESIMA | / |  | TLA | TESTA LETTO, APPARECCHIO | ZUMTOBEL STAFF GMBH | VE-L V | ONCOLOGIA MEDICA ORDINARIA | STANZA DEGENZA 7 | Singolo | 1621.4573
0001393 | Service | NUOVO OSPEDALE GARIBALDI - NESIMA | 73581 |  | PIN | POMPA DI INFUSIONE | B BRAUN GMBH | INFUSOMAT FMS | ONCOLOGIA MEDICA ORDINARIA | STANZA 10 | Singolo | 0
0001394 | Acquisto | NUOVO OSPEDALE GARIBALDI - NESIMA | / |  | TLA | TESTA LETTO, APPARECCHIO | ZUMTOBEL STAFF GMBH | VE-L V | ONCOLOGIA MEDICA ORDINARIA | STANZA DEGENZA 6 | Singolo | 1621.4573
0001395 | Acquisto | NUOVO OSPEDALE GARIBALDI - NESIMA |  |  | TLA | TESTA LETTO, APPARECCHIO | ZUMTOBEL STAFF GMBH | VE-L V | ONCOLOGIA MEDICA ORDINARIA | STANZA DEGENZA 6 | Singolo | 1621.4573
0001396 | Acquisto | NUOVO OSPEDALE GARIBALDI - NESIMA |  |  | TLA | TESTA LETTO, APPARECCHIO | ZUMTOBEL STAFF GMBH | VE-L V | ONCOLOGIA MEDICA ORDINARIA | STANZA DEGENZA 6 | Singolo | 1621.4573
0001397 | Acquisto | NUOVO OSPEDALE GARIBALDI - NESIMA |  |  | LDF | LETTO PER DEGENZA ELETTRIFICATO | SNELL HABITAT SPA | 10 02 20 | ONCOLOGIA MEDICA ORDINARIA | STANZA DEGENZA 7 | Singolo | 1500
0001398 | Acquisto | NUOVO OSPEDALE GARIBALDI - NESIMA | / |  | LDF | LETTO PER DEGENZA ELETTRIFICATO | SNELL HABITAT SPA | 10 02 20 | ONCOLOGIA MEDICA ORDINARIA | STANZA DEGENZA 1 | Singolo | 1500
0001399 | Acquisto | NUOVO OSPEDALE GARIBALDI - NESIMA |  |  | LDF | LETTO PER DEGENZA ELETTRIFICATO | SNELL HABITAT SPA | 10 02 20 | ONCOLOGIA MEDICA ORDINARIA | STANZA DEGENZA 6 | Singolo | 1500
0001400 | Acquisto | NUOVO OSPEDALE GARIBALDI - NESIMA |  |  | LDF | LETTO PER DEGENZA ELETTRIFICATO | SNELL HABITAT SPA | 10 02 20 | ONCOLOGIA MEDICA ORDINARIA | STANZA DEGENZA 5 | Singolo | 1500
0001401 | Acquisto | NUOVO OSPEDALE GARIBALDI - NESIMA |  |  | LDF | LETTO PER DEGENZA ELETTRIFICATO | SNELL HABITAT SPA | 10 02 20 | ONCOLOGIA MEDICA ORDINARIA | STANZA DEGENZA 5 | Singolo | 1500
0001402 | Acquisto | NUOVO OSPEDALE GARIBALDI - NESIMA |  |  | LDF | LETTO PER DEGENZA ELETTRIFICATO | SNELL HABITAT SPA | 10 02 20 | ONCOLOGIA MEDICA ORDINARIA | STANZA DEGENZA 5 | Singolo | 1500
0001403 | Acquisto | NUOVO OSPEDALE GARIBALDI - NESIMA |  |  | TLA | TESTA LETTO, APPARECCHIO | ZUMTOBEL STAFF GMBH | VE-L V | ONCOLOGIA MEDICA ORDINARIA | STANZA DEGENZA 5 | Singolo | 1621.4573
0001404 | Acquisto | NUOVO OSPEDALE GARIBALDI - NESIMA |  |  | TLA | TESTA LETTO, APPARECCHIO | ZUMTOBEL STAFF GMBH | VE-L V | ONCOLOGIA MEDICA ORDINARIA | STANZA DEGENZA 5 | Singolo | 1621.4573
0001405 | Acquisto | NUOVO OSPEDALE GARIBALDI - NESIMA |  |  | TLA | TESTA LETTO, APPARECCHIO | ZUMTOBEL STAFF GMBH | VE-L V | ONCOLOGIA MEDICA ORDINARIA | STANZA DEGENZA 5 | Singolo | 1621.4573
0001406 | Acquisto | NUOVO OSPEDALE GARIBALDI - NESIMA |  |  | TLA | TESTA LETTO, APPARECCHIO | ZUMTOBEL STAFF GMBH | VE-L V | ONCOLOGIA MEDICA ORDINARIA | STANZA DEGENZA 3 | Singolo | 1621.4573
0001407 | Acquisto | NUOVO OSPEDALE GARIBALDI - NESIMA |  |  | TLA | TESTA LETTO, APPARECCHIO | ZUMTOBEL STAFF GMBH | VE-L V | ONCOLOGIA MEDICA ORDINARIA | STANZA DEGENZA 3 | Singolo | 1621.4573
0001408 | Acquisto | NUOVO OSPEDALE GARIBALDI - NESIMA |  |  | LDF | LETTO PER DEGENZA ELETTRIFICATO | SNELL HABITAT SPA | 10 02 20 | ONCOLOGIA MEDICA ORDINARIA | STANZA DEGENZA 5 | Singolo | 1500
0001409 | Acquisto | NUOVO OSPEDALE GARIBALDI - NESIMA |  |  | LDF | LETTO PER DEGENZA ELETTRIFICATO | SNELL HABITAT SPA | 10 02 20 | ONCOLOGIA MEDICA ORDINARIA | STANZA DEGENZA 5 | Singolo | 1500
0001410 | Acquisto | NUOVO OSPEDALE GARIBALDI - NESIMA |  |  | LDF | LETTO PER DEGENZA ELETTRIFICATO | SNELL HABITAT SPA | 10 02 20 | ONCOLOGIA MEDICA ORDINARIA | STANZA DEGENZA 6 | Singolo | 1500
0001411 | Acquisto | NUOVO OSPEDALE GARIBALDI - NESIMA |  |  | TLA | TESTA LETTO, APPARECCHIO | ZUMTOBEL STAFF GMBH | VE-L V | ONCOLOGIA MEDICA ORDINARIA | STANZA DEGENZA 2 | Singolo | 1621.4573
0001412 | Acquisto | NUOVO OSPEDALE GARIBALDI - NESIMA |  |  | LDF | LETTO PER DEGENZA ELETTRIFICATO | SNELL HABITAT SPA | 10 02 20 | ONCOLOGIA MEDICA ORDINARIA | STANZA 4 | Singolo | 1500
0001413 | Acquisto | NUOVO OSPEDALE GARIBALDI - NESIMA | / |  | LDF | LETTO PER DEGENZA ELETTRIFICATO | SNELL HABITAT SPA | 10 02 20 | ONCOLOGIA MEDICA ORDINARIA | DEGENZA 7 | Singolo | 1500
0001414 | Acquisto | NUOVO OSPEDALE GARIBALDI - NESIMA | / |  | TLA | TESTA LETTO, APPARECCHIO | ZUMTOBEL STAFF GMBH | VE-L V | ONCOLOGIA MEDICA ORDINARIA | DEGENZA 4 | Singolo | 1621.4573
0001415 | Acquisto | NUOVO OSPEDALE GARIBALDI - NESIMA | / |  | TLA | TESTA LETTO, APPARECCHIO | ZUMTOBEL STAFF GMBH | VE-L V | ONCOLOGIA MEDICA ORDINARIA | DEGENZA 4 | Singolo | 1621.4573
0001416 | Acquisto | NUOVO OSPEDALE GARIBALDI - NESIMA | / |  | TLA | TESTA LETTO, APPARECCHIO | ZUMTOBEL STAFF GMBH | VE-L V | ONCOLOGIA MEDICA ORDINARIA | DEGENZA 1 | Singolo | 1621.4573
0001417 | Acquisto | NUOVO OSPEDALE GARIBALDI - NESIMA | 06418 |  | LDF | LETTO PER DEGENZA ELETTRIFICATO | SNELL HABITAT SPA | 10 02 20 | ONCOLOGIA MEDICA ORDINARIA | DEGENZA 5 | Singolo | 1500
0001418 | Acquisto | NUOVO OSPEDALE GARIBALDI - NESIMA | 125-EI5003 |  | OOR | PULSOSSIMETRO | BIOSYS CO LTD | BPM 200 | ONCOLOGIA MEDICA ORDINARIA | DEGENZA | Singolo | 887.8111
0001419 | Service | NUOVO OSPEDALE GARIBALDI - NESIMA | 537 |  | NUP | NUTRIPOMPA | NUTRICIA MEDICAL DEVICES BV | FLOCARE 800 | CHIRURGIA ONCOLOGICA | DEPOSITO | Singolo | 0
0001420 | Service | NUOVO OSPEDALE GARIBALDI - NESIMA | 9009 |  | PSI | POMPA A SIRINGA | B BRAUN GMBH | PERFUSOR COMPACT | CHIRURGIA ONCOLOGICA | DEPOSITO | Singolo | 0
0001421 | Service | OSPEDALE GARIBALDI | 4683 |  | PSI | POMPA A SIRINGA | B BRAUN GMBH | PERFUSOR COMPACT S | Anestesia e Rianimazione | Deposito | Singolo | 0
0001423 | Service | NUOVO OSPEDALE GARIBALDI - NESIMA | 36855 |  | PSI | POMPA A SIRINGA | B BRAUN GMBH | PERFUSOR COMPACT S | CHIRURGIA ONCOLOGICA | DEPOSITO | Singolo | 0
0001425 | Service | NUOVO OSPEDALE GARIBALDI - NESIMA | 15087 |  | PSI | POMPA A SIRINGA | B BRAUN GMBH | PERFUSOR COMPACT S | CHIRURGIA ONCOLOGICA | DEPOSITO | Singolo | 0
0001427 | Service | NUOVO OSPEDALE GARIBALDI - NESIMA | 73299 |  | PIN | POMPA DI INFUSIONE | B BRAUN GMBH | INFUSOMAT FMS | CHIRURGIA ONCOLOGICA | DEPOSITO | Singolo | 0
0001428 | Service | NUOVO OSPEDALE GARIBALDI - NESIMA | 74560 |  | PIN | POMPA DI INFUSIONE | B BRAUN GMBH | INFUSOMAT FMS | CHIRURGIA ONCOLOGICA | DEPOSITO | Singolo | 0
0001429 | Service | NUOVO OSPEDALE GARIBALDI - NESIMA | 73238 |  | PIN | POMPA DI INFUSIONE | B BRAUN GMBH | INFUSOMAT FMS | Pediatria | DEPOSITO | Singolo | 0
0001431 | Service | NUOVO OSPEDALE GARIBALDI - NESIMA | 97330191 |  | NUP | NUTRIPOMPA | ABBOTT LABORATORIES | FLEXIFLO QUANTUM | CHIRURGIA ONCOLOGICA | DEPOSITO | Singolo | 0
0001432 | Acquisto | NUOVO OSPEDALE GARIBALDI - NESIMA | FBFD02323 |  | OOR | PULSOSSIMETRO | DATEX OHMEDA INC | BIOX 3800 | ORTOPEDIA E TRAUMATOLOGIA | DEPOSITO | Singolo | 887.8111
0001433 | Acquisto | NUOVO OSPEDALE GARIBALDI - NESIMA | 573 |  | BTE | BAGNO TERMOSTATICO | KW APPARECCHI SCIENTIFICI SRL | W 79 | CHIRURGIA ONCOLOGICA | DEPOSITO | Singolo | 1123.75
0001434 | Acquisto | NUOVO OSPEDALE GARIBALDI - NESIMA | 9096 |  | FBI | FRIGORIFERO BIOLOGICO | CF DI CIRO FIOCCHETTI & C SNC | MEDIKA 200 1P | CHIRURGIA ONCOLOGICA | DEPOSITO | Singolo | 1474.31
0001435 | Acquisto | NUOVO OSPEDALE GARIBALDI - NESIMA | US00105992 | 0001435 | DEF | DEFIBRILLATORE | LAERDAL MEDICAL | HEART START 4000 | CHIRURGIA ONCOLOGICA | CORRIDOIO | Modulare | 7594.5
0001436 | Acquisto | NUOVO OSPEDALE GARIBALDI - NESIMA | 78230442649 |  | ACH | ASPIRATORE MEDICO CHIRURGICO | LAERDAL MEDICAL | LSU | CHIRURGIA ONCOLOGICA | CORRIDOIO | Singolo | 770.94
0001437 | Acquisto | NUOVO OSPEDALE GARIBALDI - NESIMA | 3687 |  | LDF | LETTO PER DEGENZA ELETTRIFICATO | SNELL HABITAT SPA | 10 02 20 | CHIRURGIA ONCOLOGICA | DEGENZA 10 | Singolo | 1500
0001438 | Acquisto | NUOVO OSPEDALE GARIBALDI - NESIMA | 09061 |  | LDF | LETTO PER DEGENZA ELETTRIFICATO | SNELL HABITAT SPA | 10 02 20 | CHIRURGIA ONCOLOGICA | DEGENZA 10 | Singolo | 1500
0001439 | Acquisto | NUOVO OSPEDALE GARIBALDI - NESIMA | / |  | TLA | TESTA LETTO, APPARECCHIO | ZUMTOBEL STAFF GMBH | VE-L V | CHIRURGIA ONCOLOGICA | DEGENZA 10 | Singolo | 1621.4573
0001440 | Acquisto | NUOVO OSPEDALE GARIBALDI - NESIMA | / |  | TLA | TESTA LETTO, APPARECCHIO | ZUMTOBEL STAFF GMBH | VE-L V | CHIRURGIA ONCOLOGICA | DEGENZA 10 | Singolo | 1621.4573
0001441 | Acquisto | NUOVO OSPEDALE GARIBALDI - NESIMA | / |  | TLA | TESTA LETTO, APPARECCHIO | ZUMTOBEL STAFF GMBH | VE-L V | CHIRURGIA ONCOLOGICA | SPOGLIATOIO 1 | Singolo | 1621.4573
0001442 | Acquisto | NUOVO OSPEDALE GARIBALDI - NESIMA | 6392 |  | LDF | LETTO PER DEGENZA ELETTRIFICATO | SNELL HABITAT SPA | 10 02 20 | CHIRURGIA ONCOLOGICA | DEGENZA 11 | Singolo | 1500
0001443 | Acquisto | NUOVO OSPEDALE GARIBALDI - NESIMA | 6393 |  | LDF | LETTO PER DEGENZA ELETTRIFICATO | SNELL HABITAT SPA | 10 02 20 | CHIRURGIA ONCOLOGICA | DEGENZA 12 | Singolo | 1500
0001444 | Acquisto | NUOVO OSPEDALE GARIBALDI - NESIMA | / |  | TLA | TESTA LETTO, APPARECCHIO | ZUMTOBEL STAFF GMBH | VE-L V | CHIRURGIA ONCOLOGICA | DEGENZA 10 | Singolo | 1621.4573
0001445 | Acquisto | NUOVO OSPEDALE GARIBALDI - NESIMA | 6434 |  | LDF | LETTO PER DEGENZA ELETTRIFICATO | SNELL HABITAT SPA | 10 02 20 | CHIRURGIA ONCOLOGICA | DEGENZA 5 | Singolo | 1500
0001446 | Acquisto | NUOVO OSPEDALE GARIBALDI - NESIMA | 6390 |  | LDF | LETTO PER DEGENZA ELETTRIFICATO | SNELL HABITAT SPA | 10 02 20 | CHIRURGIA ONCOLOGICA | DEGENZA 13 | Singolo | 1500
0001447 | Acquisto | NUOVO OSPEDALE GARIBALDI - NESIMA | / |  | TLA | TESTA LETTO, APPARECCHIO | ZUMTOBEL STAFF GMBH | VE-L V | CHIRURGIA ONCOLOGICA | SPOGLIATOIO | Singolo | 1621.4573
0001448 | Acquisto | NUOVO OSPEDALE GARIBALDI - NESIMA | / |  | DIA | DIAFANOSCOPIO | ACCESSORIO RADIOGRAFICO SPA | / | CHIRURGIA ONCOLOGICA | SEGRETERIA | Singolo | 496.5691
0001449 | Acquisto | NUOVO OSPEDALE GARIBALDI - NESIMA | / |  | DIA | DIAFANOSCOPIO | ACCESSORIO RADIOGRAFICO SPA | / | DEPOSITO | UFFICIO TECNICO NESIMA | Singolo | 496.5691
0001450 | Acquisto | NUOVO OSPEDALE GARIBALDI - NESIMA | 697/04 |  | DIA | DIAFANOSCOPIO | IREM SNC | A03 70X43 | CHIRURGIA ONCOLOGICA | SALA VISITE | Singolo | 496.5691
0001451 | Acquisto | NUOVO OSPEDALE GARIBALDI - NESIMA | 439961 |  | SAH | SOLLEVAMENTO MALATI, APPARECCHIO PER | HUNTLEIGH HEALTHCARE | PORTA 250 | CHIRURGIA ONCOLOGICA | SALA VISITE | Singolo | 4425.05
0001452 | Acquisto | NUOVO OSPEDALE GARIBALDI - NESIMA | P80068 |  | TMS | TERMOSALDATRICE | EURONDA SPA | EUROSEAL 2001 | CHIRURGIA ONCOLOGICA | SALA VISITE | Singolo | 2966.4017
0001453 | Acquisto | NUOVO OSPEDALE GARIBALDI - NESIMA | 6120 |  | LDF | LETTO PER DEGENZA ELETTRIFICATO | SNELL HABITAT SPA | 20 02 20 | CHIRURGIA ONCOLOGICA | DEGENZA 7 | Singolo | 1500
0001454 | Acquisto | NUOVO OSPEDALE GARIBALDI - NESIMA | / |  | LDF | LETTO PER DEGENZA ELETTRIFICATO | SNELL HABITAT SPA | 20 02 20 | CHIRURGIA ONCOLOGICA | DEGENZA 7 | Singolo | 1500
0001455 | Acquisto | NUOVO OSPEDALE GARIBALDI - NESIMA | / |  | TLA | TESTA LETTO, APPARECCHIO | ZUMTOBEL STAFF GMBH | VE-L V | CHIRURGIA ONCOLOGICA | DEGENZA 9 | Singolo | 1621.4573
0001456 | Acquisto | NUOVO OSPEDALE GARIBALDI - NESIMA | / |  | TLA | TESTA LETTO, APPARECCHIO | ZUMTOBEL STAFF GMBH | VE-L V | CHIRURGIA ONCOLOGICA | DEGENZA 9 | Singolo | 1621.4573
0001457 | Acquisto | NUOVO OSPEDALE GARIBALDI - NESIMA | / |  | TLA | TESTA LETTO, APPARECCHIO | ZUMTOBEL STAFF GMBH | VE-L V | CHIRURGIA ONCOLOGICA | DEGENZA 8 | Singolo | 1621.4573
0001458 | Acquisto | NUOVO OSPEDALE GARIBALDI - NESIMA | / |  | TLA | TESTA LETTO, APPARECCHIO | ZUMTOBEL STAFF GMBH | VE-L V | CHIRURGIA ONCOLOGICA | DEGENZA 8 | Singolo | 1621.4573
0001459 | Acquisto | NUOVO OSPEDALE GARIBALDI - NESIMA | 6416 |  | LDF | LETTO PER DEGENZA ELETTRIFICATO | SNELL HABITAT SPA | 20 02 20 | CHIRURGIA ONCOLOGICA | DEGENZA 4 | Singolo | 1500
0001460 | Acquisto | NUOVO OSPEDALE GARIBALDI - NESIMA | 6413 |  | LDF | LETTO PER DEGENZA ELETTRIFICATO | SNELL HABITAT SPA | 20 02 20 | CHIRURGIA ONCOLOGICA | DEGENZA 3 | Singolo | 1500
0001461 | Acquisto | NUOVO OSPEDALE GARIBALDI - NESIMA | 6437 |  | LDF | LETTO PER DEGENZA ELETTRIFICATO | SNELL HABITAT SPA | 20 02 20 | CHIRURGIA ONCOLOGICA | DEGENZA 7 | Singolo | 1500
0001462 | Acquisto | NUOVO OSPEDALE GARIBALDI - NESIMA | 006434 |  | LDF | LETTO PER DEGENZA ELETTRIFICATO | SNELL HABITAT SPA | 20 02 20 | NEUROLOGIA | DEGENZA 5 | Singolo | 1500
0001463 | Acquisto | NUOVO OSPEDALE GARIBALDI - NESIMA | 9064 |  | LDF | LETTO PER DEGENZA ELETTRIFICATO | SNELL HABITAT SPA | 20 02 20 | CHIRURGIA ONCOLOGICA | DEGENZA 4 | Singolo | 1500
0001464 | Acquisto | NUOVO OSPEDALE GARIBALDI - NESIMA | / |  | TLA | TESTA LETTO, APPARECCHIO | ZUMTOBEL STAFF GMBH | VE-L V | CHIRURGIA ONCOLOGICA | DEGENZA 7 | Singolo | 1621.4573
0001465 | Acquisto | NUOVO OSPEDALE GARIBALDI - NESIMA | / |  | TLA | TESTA LETTO, APPARECCHIO | ZUMTOBEL STAFF GMBH | VE-L V | CHIRURGIA ONCOLOGICA | DEGENZA 7 | Singolo | 1621.4573
0001466 | Acquisto | NUOVO OSPEDALE GARIBALDI - NESIMA | / |  | TLA | TESTA LETTO, APPARECCHIO | ZUMTOBEL STAFF GMBH | VE-L V | CHIRURGIA ONCOLOGICA | DEGENZA 7 | Singolo | 1621.4573
0001467 | Acquisto | NUOVO OSPEDALE GARIBALDI - NESIMA | / |  | LDF | LETTO PER DEGENZA ELETTRIFICATO | SNELL HABITAT SPA | 20 02 20 | CHIRURGIA ONCOLOGICA | DEGENZA 7 | Singolo | 1500
0001468 | Acquisto | NUOVO OSPEDALE GARIBALDI - NESIMA | / |  | LDF | LETTO PER DEGENZA ELETTRIFICATO | SNELL HABITAT SPA | 20 02 20 | DEPOSITO | UFFICIO TECNICO NESIMA | Singolo | 1500
0001469 | Acquisto | NUOVO OSPEDALE GARIBALDI - NESIMA | 6423 |  | LDF | LETTO PER DEGENZA ELETTRIFICATO | SNELL HABITAT SPA | 20 02 20 | CHIRURGIA ONCOLOGICA | DEGENZA 8 | Singolo | 1500
0001470 | Acquisto | NUOVO OSPEDALE GARIBALDI - NESIMA | / |  | TLA | TESTA LETTO, APPARECCHIO | ZUMTOBEL STAFF GMBH | VE-L V | CHIRURGIA ONCOLOGICA | DEGENZA 6 | Singolo | 1621.4573
0001471 | Acquisto | NUOVO OSPEDALE GARIBALDI - NESIMA | / |  | TLA | TESTA LETTO, APPARECCHIO | ZUMTOBEL STAFF GMBH | VE-L V | CHIRURGIA ONCOLOGICA | DEGENZA 6 | Singolo | 1621.4573
0001472 | Acquisto | NUOVO OSPEDALE GARIBALDI - NESIMA | / |  | TLA | TESTA LETTO, APPARECCHIO | ZUMTOBEL STAFF GMBH | VE-L V | CHIRURGIA ONCOLOGICA | DEGENZA 6 | Singolo | 1621.4573
0001473 | Acquisto | NUOVO OSPEDALE GARIBALDI - NESIMA | / |  | TLA | TESTA LETTO, APPARECCHIO | ZUMTOBEL STAFF GMBH | VE-L V | CHIRURGIA ONCOLOGICA | DEGENZA 5 | Singolo | 1621.4573
0001474 | Acquisto | NUOVO OSPEDALE GARIBALDI - NESIMA | / |  | TLA | TESTA LETTO, APPARECCHIO | ZUMTOBEL STAFF GMBH | VE-L V | CHIRURGIA ONCOLOGICA | DEGENZA 5 | Singolo | 1621.4573
0001475 | Acquisto | NUOVO OSPEDALE GARIBALDI - NESIMA | / |  | TLA | TESTA LETTO, APPARECCHIO | ZUMTOBEL STAFF GMBH | VE-L V | CHIRURGIA ONCOLOGICA | DEGENZA 5 | Singolo | 1621.4573
0001476 | Acquisto | NUOVO OSPEDALE GARIBALDI - NESIMA | 6427 |  | LDF | LETTO PER DEGENZA ELETTRIFICATO | SNELL HABITAT SPA | 20 02 20 | CHIRURGIA ONCOLOGICA | DEGENZA 5 | Singolo | 1500
0001477 | Acquisto | NUOVO OSPEDALE GARIBALDI - NESIMA | 9062 |  | LDF | LETTO PER DEGENZA ELETTRIFICATO | SNELL HABITAT SPA | 20 02 20 | CHIRURGIA ONCOLOGICA | DEGENZA 5 | Singolo | 1500
0001478 | Acquisto | NUOVO OSPEDALE GARIBALDI - NESIMA | 6436 |  | LDF | LETTO PER DEGENZA ELETTRIFICATO | SNELL HABITAT SPA | 20 02 20 | CHIRURGIA ONCOLOGICA | DEGENZA 5 | Singolo | 1500
0001479 | Acquisto | NUOVO OSPEDALE GARIBALDI - NESIMA | 06408 |  | LDF | LETTO PER DEGENZA ELETTRIFICATO | SNELL HABITAT SPA | 20 02 20 | CHIRURGIA ONCOLOGICA | DEGENZA 4 | Singolo | 1500
0001480 | Acquisto | NUOVO OSPEDALE GARIBALDI - NESIMA | / |  | LDF | LETTO PER DEGENZA ELETTRIFICATO | SNELL HABITAT SPA | 20 02 20 | DEPOSITO | UFFICIO TECNICO NESIMA | Singolo | 1500
0001481 | Acquisto | NUOVO OSPEDALE GARIBALDI - NESIMA | / |  | TLA | TESTA LETTO, APPARECCHIO | ZUMTOBEL STAFF GMBH | VE-L V | CHIRURGIA ONCOLOGICA | DEGENZA 4 | Singolo | 1621.4573
0001482 | Acquisto | NUOVO OSPEDALE GARIBALDI - NESIMA | / |  | TLA | TESTA LETTO, APPARECCHIO | ZUMTOBEL STAFF GMBH | VE-L V | CHIRURGIA ONCOLOGICA | DEGENZA 4 | Singolo | 1621.4573
0001484 | Acquisto | NUOVO OSPEDALE GARIBALDI - NESIMA | / |  | TLA | TESTA LETTO, APPARECCHIO | ZUMTOBEL STAFF GMBH | VE-L V | CHIRURGIA ONCOLOGICA | DEGENZA 2 | Singolo | 1621.4573
0001485 | Acquisto | NUOVO OSPEDALE GARIBALDI - NESIMA | 9063 |  | LDF | LETTO PER DEGENZA ELETTRIFICATO | SNELL HABITAT SPA | 20 02 20 | CHIRURGIA ONCOLOGICA | DEGENZA 8 | Singolo | 1500
0001486 | Acquisto | NUOVO OSPEDALE GARIBALDI - NESIMA | 006416 |  | LDF | LETTO PER DEGENZA ELETTRIFICATO | SNELL HABITAT SPA | 20 02 20 | CHIRURGIA ONCOLOGICA | DEGENZA 6 | Singolo | 1500
0001487 | Acquisto | NUOVO OSPEDALE GARIBALDI - NESIMA | 6411 |  | LDF | LETTO PER DEGENZA ELETTRIFICATO | SNELL HABITAT SPA | 20 02 20 | CHIRURGIA ONCOLOGICA | DEGENZA 5 | Singolo | 1500
0001488 | Acquisto | NUOVO OSPEDALE GARIBALDI - NESIMA | / |  | TLA | TESTA LETTO, APPARECCHIO | ZUMTOBEL STAFF GMBH | VE-L V | CHIRURGIA ONCOLOGICA | DEGENZA 3 | Singolo | 1621.4573
0001489 | Acquisto | NUOVO OSPEDALE GARIBALDI - NESIMA | / |  | TLA | TESTA LETTO, APPARECCHIO | ZUMTOBEL STAFF GMBH | VE-L V | CHIRURGIA ONCOLOGICA | DEGENZA 3 | Singolo | 1621.4573
0001490 | Acquisto | NUOVO OSPEDALE GARIBALDI - NESIMA | / |  | TLA | TESTA LETTO, APPARECCHIO | ZUMTOBEL STAFF GMBH | VE-L V | CHIRURGIA ONCOLOGICA | DEGENZA 3 | Singolo | 1621.4573
0001491 | Acquisto | NUOVO OSPEDALE GARIBALDI - NESIMA | 6435 |  | LDF | LETTO PER DEGENZA ELETTRIFICATO | SNELL HABITAT SPA | 20 02 20 | CHIRURGIA ONCOLOGICA | DEGENZA 6 | Singolo | 1500
0001492 | Acquisto | NUOVO OSPEDALE GARIBALDI - NESIMA | / |  | TLA | TESTA LETTO, APPARECCHIO | ZUMTOBEL STAFF GMBH | VE-L V | CHIRURGIA ONCOLOGICA | DEGENZA 1 | Singolo | 1621.4573
0001493 | Acquisto | NUOVO OSPEDALE GARIBALDI - NESIMA | 203132 |  | LAV | LAVAGGIO E DISINFEZIONE, APPARECCHIO PER | METALARREDINOX SPA | LP 2SD | CHIRURGIA ONCOLOGICA | DEPOSITO SPORCO | Singolo | 6787.8477
0001494 | Acquisto | NUOVO OSPEDALE GARIBALDI - NESIMA | 203133 |  | LAV | LAVAGGIO E DISINFEZIONE, APPARECCHIO PER | METALARREDINOX SPA | LP 2SD | ONCOLOGIA MEDICA ORDINARIA | MAGAZZINO | Singolo | 6787.8477
0001495 | Acquisto | NUOVO OSPEDALE GARIBALDI - NESIMA | 62866HH9 | 0001064 | TPA | TAVOLO PER PAZIENTE | GE HEALTHCARE | 2269165 | RADIOLOGIA | TAC | A sistema | 62400
0001496 | Acquisto | NUOVO OSPEDALE GARIBALDI - NESIMA | 8925 |  | FBI | FRIGORIFERO BIOLOGICO | CF DI CIRO FIOCCHETTI & C SNC | MEDIKA 120 1P | RADIOLOGIA | TAC | Singolo | 1816.1827
0001497 | Acquisto | NUOVO OSPEDALE GARIBALDI - NESIMA | 182/04 |  | DIA | DIAFANOSCOPIO | IREM SNC | A03 70X43 | Ambulatorio Ostetricia Ginecologia | STANZA B PIANO 0 | Singolo | 496.5691
0001498 | Acquisto | NUOVO OSPEDALE GARIBALDI - NESIMA | / |  | DIA | DIAFANOSCOPIO | IREM SNC | A03 70X43 | Ambulatorio Ostetricia Ginecologia | STANZA A PIANO 0 | Singolo | 496.5691
0001499 | Acquisto | NUOVO OSPEDALE GARIBALDI - NESIMA | 31003 |  | CPS | COLPOSCOPIO | OLYMPUS OPTICAL CO LTD | OCS 500 | Ambulatorio Ostetricia Ginecologia | / | Singolo | 6730
0001500 | Acquisto | NUOVO OSPEDALE GARIBALDI - NESIMA | 7314022 | 0001500 | FLU | FONTE LUMINOSA PER ENDOSCOPIA | OLYMPUS OPTICAL CO LTD | CLH SC | Ambulatorio Ostetricia Ginecologia | STANZA A PIANO 0 | Modulare | 6026.9366
0001501 | Acquisto | NUOVO OSPEDALE GARIBALDI - NESIMA | 12218 | 0001500 | VIR | VIDEOREGISTRATORE PER BIOIMMAGINI | SONY CORP | DSR 20 MDP | Ambulatorio Ostetricia Ginecologia | STANZA A PIANO 0 | Modulare | 2250
0001502 | Acquisto | NUOVO OSPEDALE GARIBALDI - NESIMA | / | 0001500 | STE | SISTEMA TELEVISIVO PER ENDOSCOPIA | OLYMPUS OPTICAL CO LTD | OTV S7 A | Ambulatorio Ostetricia Ginecologia | STANZA A PIANO 0 | Modulare | 13325.3122
0001503 | Acquisto | NUOVO OSPEDALE GARIBALDI - NESIMA | 2004561 | 0001500 | MTV | MONITOR TELEVISIVO PER BIOIMMAGINI | SONY CORP | PVM 20M7 MDE 20" | Ambulatorio Ostetricia Ginecologia | STANZA A PIANO 0 | Modulare | 3316.5311
0001504 | Acquisto | NUOVO OSPEDALE GARIBALDI - NESIMA | 163863 |  | ELB | ELETTROBISTURI | ELLMAN INTERNATIONAL INC | SURGITRON FFPF | Ambulatorio Ostetricia Ginecologia | AMBULATORIO DI GINECOLOGIA | Singolo | 4623.21
0001505 | Acquisto | NUOVO OSPEDALE GARIBALDI - NESIMA | 1616103 |  | PPT | POLTRONA PER TERAPIA | / | / | Ambulatorio Ostetricia Ginecologia | STANZA A PIANO 0 | Singolo | 1663.98
0001506 | Acquisto | NUOVO OSPEDALE GARIBALDI - NESIMA | IZK065VH |  | ELB | ELETTROBISTURI | BEI MEDICAL SYSTEMS | LLETZ PLUS TM | Ambulatorio Ostetricia Ginecologia | AMBULATORIO DI GINECOLOGIA | Singolo | 8719.6634
0001507 | Acquisto | NUOVO OSPEDALE GARIBALDI - NESIMA | 38467 |  | DIA | DIAFANOSCOPIO | IREM SNC | A03 70X43 | Ambulatorio Ostetricia Ginecologia | STANZA C PIANO 0 | Singolo | 496.5691
0001508 | Acquisto | NUOVO OSPEDALE GARIBALDI - NESIMA | M02098 | 0001508 | ECT | ECOTOMOGRAFO | ALOKA CO LTD | SSD 5500 PROSOUND | Ambulatorio Ostetricia Ginecologia | STANZA D PIANO 0 | Modulare | 126914
0001510 | Acquisto | NUOVO OSPEDALE GARIBALDI - NESIMA | 32303 | 0001508 | RIR | RIPRODUTTORE VIDEO O DIGITALE DI BIOIMMAGINI | MITSUBISHI ELECTRIC CORP | CP 800 E | Ambulatorio Ostetricia Ginecologia | STANZA D PIANO 0 | Modulare | 1401.5857
0001511 | Acquisto | NUOVO OSPEDALE GARIBALDI - NESIMA | M00837 | 0001508 | SCF | SONDA ECOGRAFICA | ALOKA CO LTD | UST 9118 | Ambulatorio Ostetricia Ginecologia | STANZA D PIANO 0 | Modulare | 0
0001512 | Acquisto | NUOVO OSPEDALE GARIBALDI - NESIMA | M00903 | 0001508 | SCF | SONDA ECOGRAFICA | ALOKA CO LTD | UST 5712 | Ambulatorio Ostetricia Ginecologia | STANZA D PIANO 0 | Modulare | 0
0001513 | Acquisto | NUOVO OSPEDALE GARIBALDI - NESIMA | M00449 | 0001508 | SCF | SONDA ECOGRAFICA | ALOKA CO LTD | UST 9127 | Ambulatorio Ostetricia Ginecologia | STANZA D PIANO 0 | Modulare | 0
0001514 | Acquisto | NUOVO OSPEDALE GARIBALDI - NESIMA | 38466 |  | DIA | DIAFANOSCOPIO | IREM SNC | A03 70X43 | Ambulatorio Ostetricia Ginecologia | STANZA D PIANO 0 | Singolo | 496.5691
0001515 | Acquisto | NUOVO OSPEDALE GARIBALDI - NESIMA | / |  | SFC | SPETTROFOTOMETRO PER DIAGNOSI PRECOCE DEL MELANOMA | MHT OPTIC RESEARCH AG | SPECTROSHADE OFFICE DERMA | Ambulatorio di Oncologia | STANZA N PIANO 0 | Singolo | 35000
0001516 | Acquisto | NUOVO OSPEDALE GARIBALDI - NESIMA | / |  | FBI | FRIGORIFERO BIOLOGICO | / | / | Ambulatorio Screening Neonatale | STANZA E PIANO 0 | Singolo | 1713.7449
0001517 | Acquisto | NUOVO OSPEDALE GARIBALDI - NESIMA | 20431/97 |  | CLA | CONGELATORE DA LABORATORIO | ANGELANTONI INDUSTRIE SPA | GS 801 C | Ambulatorio Screening Neonatale | STANZA E PIANO 0 | Singolo | 2719.7214
0001518 | Acquisto | NUOVO OSPEDALE GARIBALDI - NESIMA | / |  | CSF | CAPPA STERILE | / | / | Ambulatorio Ch. Pediatrica/Allergologia Pediatrica | STANZA G PIANO 0 | Singolo | 5724.2931
0001519 | Acquisto | NUOVO OSPEDALE GARIBALDI - NESIMA | 043893 |  | CEN | CENTRIFUGA | ALC | 4222 | Ambulatorio Screening Neonatale | STANZA E PIANO 0 | Singolo | 1981.864
0001520 | Acquisto | NUOVO OSPEDALE GARIBALDI - NESIMA | / |  | INC | INCUBATORE | ELECTROLUX AB | 1424 | Ambulatorio Screening Neonatale | STANZA E PIANO 0 | Singolo | 2822.3214
0001521 | Acquisto | NUOVO OSPEDALE GARIBALDI - NESIMA | 1750 |  | AUT | AUTOCLAVE | ASAL SRL | 760 | CHIRURGIA PEDIATRICA | / | Singolo | 29365.1341
0001522 | Acquisto | NUOVO OSPEDALE GARIBALDI - NESIMA | 1860 |  | ALA | AGITATORE DA LABORATORIO | ASAL SRL | 714 MAXI MIXER | Ambulatorio Screening Neonatale | STANZA E PIANO 0 | Singolo | 592
0001523 | Service | NUOVO OSPEDALE GARIBALDI - NESIMA | / |  | AIC | ANALIZZATORE AUTOMATICO PER IMMUNOCHIMICA | WALLAC OY | AUTODELFIA SYSTEM | Ambulatorio Ch. Pediatrica/Allergologia Pediatrica | STANZA G PIANO 0 | Singolo | 0
0001524 | Service | NUOVO OSPEDALE GARIBALDI - NESIMA | 501095 |  | MOL | MICROSCOPIO OTTICO DA LABORATORIO | LEICA MICROSCOPY AND SCIENTIFIC INSTRUMENTS | DM LS | Ambulatorio Screening Neonatale | STANZA E PIANO 0 | Singolo | 0
0001525 | Acquisto | NUOVO OSPEDALE GARIBALDI - NESIMA | 21/04 |  | DIA | DIAFANOSCOPIO | IREM SNC | A03 70X43 | Ambulatorio Ch. Pediatrica/Allergologia Pediatrica | STANZA G PIANO 0 | Singolo | 496.5691
0001526 | Acquisto | NUOVO OSPEDALE GARIBALDI - NESIMA | / |  | DIA | DIAFANOSCOPIO | IREM SNC | A03 70X43 | Ambulatorio Oncoematologia | STANZA H PIANO 0 | Singolo | 496.5691
0001527 | Acquisto | NUOVO OSPEDALE GARIBALDI - NESIMA | B538180B | 0001527 | DEO | DENSITOMETRO OSSEO | GE HEALTHCARE | DPX BRAVO | Ambulatorio Moc/Ginecologia | STANZA I PIANO 0 | Modulare | 22724.0996
0001528 | Acquisto | NUOVO OSPEDALE GARIBALDI - NESIMA | 179/04 |  | DIA | DIAFANOSCOPIO | IREM SNC | A03 70X43 | Ambulatorio Moc/Ginecologia | STANZA I PIANO 0 | Singolo | 496.5691
0001529 | Acquisto | NUOVO OSPEDALE GARIBALDI - NESIMA | 303032T | 0001529 | CPS | COLPOSCOPIO | OLYMPUS OPTICAL CO LTD | OCS 500 | Ambulatorio Moc/Ginecologia | STANZA J PIANO 0 | Modulare | 6730
0001530 | Acquisto | NUOVO OSPEDALE GARIBALDI - NESIMA | 7314026 | 0001529 | FLU | FONTE LUMINOSA PER ENDOSCOPIA | OLYMPUS OPTICAL CO LTD | CLH SC | Ambulatorio Moc/Ginecologia | STANZA J PIANO 0 | Modulare | 6026.9366
0001531 | Acquisto | NUOVO OSPEDALE GARIBALDI - NESIMA | A219482 | 0001529 | MTV | MONITOR TELEVISIVO PER BIOIMMAGINI | OLYMPUS OPTICAL CO LTD | OEV 143 | Ambulatorio Moc/Ginecologia | STANZA J PIANO 0 | Modulare | 2168.2401
0001532 | Acquisto | NUOVO OSPEDALE GARIBALDI - NESIMA | 026589641 |  | 5LS | POLTRONA DA VISITA | BRUSAFERRI & C SRL LEMI | LEMI 1 | Ambulatorio Moc/Ginecologia | STANZA J PIANO 0 | Singolo | 1663.98
0001533 | Acquisto | NUOVO OSPEDALE GARIBALDI - NESIMA | 28404 |  | DIA | DIAFANOSCOPIO | IREM SNC | A03 70X43 | Ambulatorio Chirurgia | STANZA K PIANO 0 | Singolo | 496.5691
0001534 | Acquisto | NUOVO OSPEDALE GARIBALDI - NESIMA | 184/04 |  | DIA | DIAFANOSCOPIO | IREM SNC | A03 70X43 | Ambulatorio Chirurgia | STANZA L PIANO 0 | Singolo | 496.5691
0001535 | Acquisto | NUOVO OSPEDALE GARIBALDI - NESIMA | 178/04 |  | DIA | DIAFANOSCOPIO | IREM SNC | A03 70X43 | Ambulatorio di Oncologia | STANZA N PIANO 0 | Singolo | 496.5691
0001536 | Acquisto | NUOVO OSPEDALE GARIBALDI - NESIMA | 006371009 | 0001536 | PRD | PORTATILE PER RADIOSCOPIA, APPARECCHIO | GILARDONI SPA | MOBILGIL | Ambulatorio Ortopedia | STANZA O PIANO 0 | A sistema | 64998.569
0001537 | Acquisto | NUOVO OSPEDALE GARIBALDI - NESIMA | / | 0001537 | MTV | MONITOR TELEVISIVO PER BIOIMMAGINI | NICAL SPA | / | Ambulatorio Ortopedia | STANZA O PIANO 0 | A sistema | 3512.2834
0001538 | Acquisto | NUOVO OSPEDALE GARIBALDI - NESIMA | 171/04 |  | DIA | DIAFANOSCOPIO | IREM SNC | A03 70X43 | Ambulatorio Ortopedia | STANZA O PIANO 0 | Singolo | 496.5691
0001539 | Acquisto | NUOVO OSPEDALE GARIBALDI - NESIMA | / |  | DIA | DIAFANOSCOPIO | ACCESSORIO RADIOGRAFICO SPA | / | Ambulatorio Ortopedia | STANZA P PIANO 0 | Singolo | 496.5691
0001540 | Acquisto | NUOVO OSPEDALE GARIBALDI - NESIMA | 1988/11 |  | DIA | DIAFANOSCOPIO | ACCESSORIO RADIOGRAFICO SPA | 076022 | Ambulatorio Ortopedia | STANZA P PIANO 0 | Singolo | 496.5691
0001541 | Acquisto | NUOVO OSPEDALE GARIBALDI - NESIMA |  |  | PDS | PODOSCOPIA, SISTEMA PER | / | / | AMBULATORI | AMBULATORIO ORTOPEDIA | Singolo | 959.3031
0001542 | Acquisto | NUOVO OSPEDALE GARIBALDI - NESIMA | 176/04 |  | DIA | DIAFANOSCOPIO | IREM SNC | A03 70X43 | Ambulatorio Citogenetica | STANZA S PIANO 1 | Singolo | 496.5691
0001543 | Acquisto | NUOVO OSPEDALE GARIBALDI - NESIMA | MS41853 |  | MPE | ANALISI FUNZIONALITA` ESOFAGEA, SISTEMA PER | MUI SCIENTIFIC INC | PIP 4 8 | Ambulatorio Proctologia | STANZA Q PIANO 0 | Modulare | 68242.7742
0001544 | Acquisto | NUOVO OSPEDALE GARIBALDI - NESIMA | 175/04 |  | DIA | DIAFANOSCOPIO | IREM SNC | A03 70X43 | Ambulatorio Proctologia | STANZA Q PIANO 0 | Singolo | 496.5691
0001545 | Acquisto | NUOVO OSPEDALE GARIBALDI - NESIMA | 5553 | 0001545 | ECT | ECOTOMOGRAFO | GE HEALTHCARE | VIVID 3 | CARDIOLOGIA | SALA VISITE 1 | Modulare | 68242.7742
0001546 | Acquisto | NUOVO OSPEDALE GARIBALDI - NESIMA | 28567PD6 | 0001545 | SCF | SONDA ECOGRAFICA | GE HEALTHCARE | 7S | CARDIOLOGIA | SALA VISITE 1 | Modulare | 0
0001547 | Acquisto | NUOVO OSPEDALE GARIBALDI - NESIMA | 19794WX7 | 0001545 | SCF | SONDA ECOGRAFICA | GE HEALTHCARE | 3S | CARDIOLOGIA | SALA VISITE 1 | Modulare | 0
0001548 | Acquisto | NUOVO OSPEDALE GARIBALDI - NESIMA | MEL120041 |  | ECG | ELETTROCARDIOGRAFO | REMCO ITALIA SPA | CARDIOLINE ELAN UP CP/I | AMBULATORIO DI CARDIOLOGIA | STANZA R PIANO 0 | Singolo | 2450
0001549 | Acquisto | NUOVO OSPEDALE GARIBALDI - NESIMA | 169/04 |  | DIA | DIAFANOSCOPIO | IREM SNC | A03 70X43 | AMBULATORIO DI CARDIOLOGIA | STANZA R PIANO 0 | Singolo | 496.5691
0001550 | Acquisto | NUOVO OSPEDALE GARIBALDI - NESIMA | 180/04 |  | DIA | DIAFANOSCOPIO | IREM SNC | A03 70X43 | AMBULATORIO DI CARDIOLOGIA | STANZA R PIANO 0 | Singolo | 496.5691
0001551 | Acquisto | NUOVO OSPEDALE GARIBALDI - NESIMA |  |  | ECG | ELETTROCARDIOGRAFO | REMCO ITALIA SPA | CARDIOLINE ELAN UP CP/I | CARDIOLOGIA | CORRIDOIO | Singolo | 2450
0001552 | Acquisto | NUOVO OSPEDALE GARIBALDI - NESIMA | 183/04 |  | DIA | DIAFANOSCOPIO | IREM SNC | A03 70X43 | Ambulatorio di Neurologia | STANZA AZ PIANO 0 | Singolo | 496.5691
0001553 | Acquisto | NUOVO OSPEDALE GARIBALDI - NESIMA | 172/04 |  | DIA | DIAFANOSCOPIO | IREM SNC | A03 70X43 | Ambulatorio di Neurologia | STANZA Y PIANO 0 | Singolo | 496.5691
0001554 | Acquisto | NUOVO OSPEDALE GARIBALDI - NESIMA | 38455 |  | DIA | DIAFANOSCOPIO | IREM SNC | A03 70X43 | Ambulatorio di Neurologia | STANZA X PIANO 0 | Singolo | 496.5691
0001555 | Acquisto | NUOVO OSPEDALE GARIBALDI - NESIMA | 1011/04 |  | DIA | DIAFANOSCOPIO | IREM SNC | A03 70X43 | Ambulatorio di Neurologia | STANZA W PIANO 0 | Singolo | 496.5691
0001556 | Acquisto | NUOVO OSPEDALE GARIBALDI - NESIMA | 174/04 |  | DIA | DIAFANOSCOPIO | IREM SNC | A03 70X43 | Ambulatorio di Neurologia | STANZA V PIANO 0 | Singolo | 496.5691
0001557 | Acquisto | NUOVO OSPEDALE GARIBALDI - NESIMA | 6130-82037 |  | ECT | ECOTOMOGRAFO | DIASONICS ULTRASOUND INC | SYNERGY | AMBULATORI | AMBULATORIO DI ENDOCRINOLOGIA | Singolo | 69979.9082
0001558 | Acquisto | NUOVO OSPEDALE GARIBALDI - NESIMA | 1516 |  | SCF | SONDA ECOGRAFICA | / | / | AMBULATORI | AMBULATORIO DI ENDOCRINOLOGIA | Singolo | 0
0001559 | Acquisto | NUOVO OSPEDALE GARIBALDI - NESIMA | 173/04 |  | DIA | DIAFANOSCOPIO | IREM SNC | A03 70X43 | Ambulatorio di Neurologia | STANZA Z PIANO 0 | Singolo | 496.5691
0001560 | Acquisto | NUOVO OSPEDALE GARIBALDI - NESIMA | 2003-1843242 |  | ECT | ECOTOMOGRAFO | B & K MEDICAL AS | 2003 CHEETAH | AMBULATORI | AMBULATORIO | Singolo | 50627.752
0001561 | Acquisto | NUOVO OSPEDALE GARIBALDI - NESIMA | 87785 |  | RIR | RIPRODUTTORE VIDEO O DIGITALE DI BIOIMMAGINI | SONY CORP | UP 895 MD | AMBULATORI | AMBULATORIO | Singolo | 2310
0001562 | Acquisto | NUOVO OSPEDALE GARIBALDI - NESIMA | 1845910 |  | SCF | SONDA ECOGRAFICA | B & K MEDICAL AS | 8806 | AMBULATORI | AMBULATORIO | Singolo | 0
0001563 | Acquisto | NUOVO OSPEDALE GARIBALDI - NESIMA | 1850492 |  | SCF | SONDA ECOGRAFICA | B & K MEDICAL AS | 1850 | AMBULATORI | AMBULATORIO | Singolo | 0
0001564 | Acquisto | NUOVO OSPEDALE GARIBALDI - NESIMA | 0350-1466 |  | FLU | FONTE LUMINOSA PER ENDOSCOPIA | SAPIMED SPA | GLF 100 | AMBULATORI | AMBULATORIO | Singolo | 959.615
0001565 | Acquisto | NUOVO OSPEDALE GARIBALDI - NESIMA | 167/04 |  | DIA | DIAFANOSCOPIO | IREM SNC | A03 70X43 | Ambulatorio Proctologia | STANZA H PIANO 1 | Singolo | 496.5691
0001566 | Acquisto | NUOVO OSPEDALE GARIBALDI - NESIMA | 130799 |  | RIR | RIPRODUTTORE VIDEO O DIGITALE DI BIOIMMAGINI | MITSUBISHI ELECTRIC CORP | P 66 E | AMBULATORI | AMBULATORIO DI ENDOCRINOLOGIA | Singolo | 1401.5857
0001567 | Acquisto | NUOVO OSPEDALE GARIBALDI - NESIMA | 627 |  | URD | URODINAMICA, SISTEMA PER | DANTEC MEDICAL AS | DUET MULTIP | Ambulatorio di Urologia | STANZA E PIANO 1 | Singolo | 19048.6667
0001568 | Acquisto | NUOVO OSPEDALE GARIBALDI - NESIMA | 9713 |  | FLU | FONTE LUMINOSA PER ENDOSCOPIA | STORZ | 485 B | AMBULATORI | AMBULATORIO DI UROLOGIA | Singolo | 4524.847
0001569 | Acquisto | NUOVO OSPEDALE GARIBALDI - NESIMA | 423 |  | LIT | LITOTRITORE EXTRACORPOREO | DORNIER MEDTECH EUROPE GMBH | COMPACT DELTA | Ambulatorio di Urologia | STANZA G PIANO 1 | Singolo | 645325.7969
0001570 | Acquisto | NUOVO OSPEDALE GARIBALDI - NESIMA | 91017864 |  | IIM | INTENSIFICATORE DI IMMAGINE | THALES ELECTRON DEVICES | TH 9428 HP2 H935 VR13 | Ambulatorio di Urologia | STANZA G PIANO 1 | Singolo | 23700
0001571 | Acquisto | NUOVO OSPEDALE GARIBALDI - NESIMA | 2100390 |  | MTV | MONITOR TELEVISIVO PER BIOIMMAGINI | ROCHE DIAGNOSTIC SYSTEM HOFFMANN LA ROCHE | FS 2000 | Ambulatorio di Urologia | STANZA G PIANO 1 | Singolo | 3512.2834
0001572 | Acquisto | NUOVO OSPEDALE GARIBALDI - NESIMA | 902722 |  | IIM | INTENSIFICATORE DI IMMAGINE | THALES ELECTRON DEVICES | MONO BLOK M 10 HF | Ambulatorio di Urologia | STANZA G PIANO 1 | Singolo | 23700
0001573 | Acquisto | NUOVO OSPEDALE GARIBALDI - NESIMA | 656/95 |  | DIA | DIAFANOSCOPIO | IREM SNC | A03 70X43 | Ambulatorio di Urologia | STANZA G PIANO 1 | Singolo | 496.5691
0001574 | Acquisto | NUOVO OSPEDALE GARIBALDI - NESIMA |  |  | OPM | OPTOMETRO | SBISA` INDUSTRIALE SPA | / | Ambulatorio Oculistica | AMBULATORIO DI OCULISTICA | Singolo | 770.7166
0001575 | Visione | OSPEDALE GARIBALDI | / | 0001577 | TAR | TAVOLO ELETTRIFICATO | / | / | Ambulatorio Oculistica | SALA VISITE | Modulare | 0
0001576 | Visione | NUOVO OSPEDALE GARIBALDI - NESIMA |  |  | TAR | TAVOLI PORTA-STRUMENTI OFTALMOLOGICI | SBISA` INDUSTRIALE SPA | / | Ambulatorio Oculistica | AMBULATORIO DI OCULISTICA | Singolo | 0
0001577 | Visione | OSPEDALE GARIBALDI | 87016716 | 0001577 | LFE | LAMPADA A FESSURA | SBISA` INDUSTRIALE SPA | / | Ambulatorio Oculistica | SALA VISITE | Modulare | 0
0001578 | Visione | OSPEDALE GARIBALDI | / |  | OFM | OFTALMOMETRO | SBISA` INDUSTRIALE SPA | / | Ambulatorio Oculistica | SALA VISITE | Singolo | 0
0001579 | Visione | NUOVO OSPEDALE GARIBALDI - NESIMA | 12534 |  | FRF | FRONTIFOCOMETRO | NIDEK CO LTD | LM 990 | OCULISTICA | AMBULATORIO DI OCULISTICA | Singolo | 0
0001580 | Acquisto | NUOVO OSPEDALE GARIBALDI - NESIMA | 8317 |  | LFE | LAMPADA A FESSURA | OPTIKON OFTALMOLOGIA SPA | / | Ambulatorio Oculistica | AMBULATORIO DI OCULISTICA | Singolo | 5160.2394
0001581 | Acquisto | NUOVO OSPEDALE GARIBALDI - NESIMA |  |  | TAR | TAVOLI PORTA-STRUMENTI OFTALMOLOGICI | OPTIKON OFTALMOLOGIA SPA | / | Ambulatorio Oculistica | AMBULATORIO DI OCULISTICA | Singolo | 1541.2971
0001582 | Acquisto | NUOVO OSPEDALE GARIBALDI - NESIMA | 900-2-1-606315 | 0001582 | LFE | LAMPADA A FESSURA | HAAG STREIT AG | 900 | Ambulatorio Oculistica | AMBULATORIO DI OCULISTICA | Modulare | 5260.63
0001584 | Acquisto | NUOVO OSPEDALE GARIBALDI - NESIMA | 7501-9990 |  | AVP | ANALIZZATORE VISIONE PERIFERICA | ZEISS CARL | 750 I | Ambulatorio Oculistica | STANZA PIANO -2 | Singolo | 26435
0001585 | Acquisto | NUOVO OSPEDALE GARIBALDI - NESIMA | HPT230-2119 |  | TAR | TAVOLI PORTA-STRUMENTI OFTALMOLOGICI | ZEISS CARL | / | Ambulatorio Oculistica | STANZA PIANO -2 | Singolo | 1541.2971
0001586 | Acquisto | NUOVO OSPEDALE GARIBALDI - NESIMA | 3000-4773 | 0001586 | TOF | TOMOGRAFO A COERENZA OTTICA | HUMPHREY INSTRUMENTS INC | OCT | Ambulatorio Oculistica | STANZA I PIANO -2 | Modulare | 79000
0001587 | Acquisto | NUOVO OSPEDALE GARIBALDI - NESIMA | PTBL0647 | 0001586 | TAR | TAVOLI PORTA-STRUMENTI OFTALMOLOGICI | ZEISS CARL | 3000 | Ambulatorio Oculistica | STANZA I PIANO -2 | Modulare | 1541.2971
0001588 | Acquisto | NUOVO OSPEDALE GARIBALDI - NESIMA | 904114 | 0001588 | LFE | LAMPADA A FESSURA | ZEISS CARL | SL 130 | Ambulatorio Oculistica | STANZA PIANO -2 | Modulare | 8738
0001589 | Acquisto | NUOVO OSPEDALE GARIBALDI - NESIMA | 885829 | 0001588 | TAR | TAVOLI PORTA-STRUMENTI OFTALMOLOGICI | ZEISS CARL | 1066-296 | Ambulatorio Oculistica | STANZA PIANO -2 | Modulare | 1541.2971
0001590 | Acquisto | NUOVO OSPEDALE GARIBALDI - NESIMA | 903204 - 889733 | 0001590 | FAN | FLUORANGIOGRAFO | ZEISS CARL | FF 450 IR PLUS | Ambulatorio Oculistica | STANZA G PIANO -2 | Modulare | 41949.97
0001591 | Acquisto | NUOVO OSPEDALE GARIBALDI - NESIMA | 899462 | 0001590 | TAR | TAVOLI PORTA-STRUMENTI OFTALMOLOGICI | ZEISS CARL | MAG 450 PLUS | Ambulatorio Oculistica | STANZA G PIANO -2 | Modulare | 1541.2971
0001592 | Acquisto | NUOVO OSPEDALE GARIBALDI - NESIMA | 264790 |  | OPM | OPTOMETRO | NIDEK CO LTD | CP 670 | OCULISTICA | AMBULATORIO | Singolo | 770.7166
0001593 | Acquisto | NUOVO OSPEDALE GARIBALDI - NESIMA | 810542 | 0001594 | LCH | LASER CHIRURGICO | ZEISS CARL | VISULAS 532 | OCULISTICA | SALA VISITA | Modulare | 40013.8288
0001594 | Acquisto | NUOVO OSPEDALE GARIBALDI - NESIMA | 807870 | 0001594 | LFE | LAMPADA A FESSURA | ZEISS CARL | LSL 532 S | AMBULATORI | SALA VISITE | Modulare | 361.5198
0001595 | Acquisto | NUOVO OSPEDALE GARIBALDI - NESIMA | 3176901 | 0001594 | TAR | TAVOLI PORTA-STRUMENTI OFTALMOLOGICI | ZEISS CARL | IT 3L | OCULISTICA | AMBULATORIO-SALA VISITE | Modulare | 1541.2971
0001596 | Comodato | NUOVO OSPEDALE GARIBALDI - NESIMA | 2129000063 |  | AIC | ANALIZZATORE AUTOMATICO PER IMMUNOCHIMICA | STRATEC BIOMEDICAL SYSTEMS AG | LIAISON LAS | Ambulatorio Neonatologia | STANZA Q PIANO 1 | Singolo | 0
0001597 | Acquisto | NUOVO OSPEDALE GARIBALDI - NESIMA | 877 |  | CLA | CONGELATORE DA LABORATORIO | KW APPARECCHI SCIENTIFICI SRL | K 62 PL | CAMERA MORTUARIA | STANZA Q PIANO 1 | Singolo | 6998
0001598 | Acquisto | NUOVO OSPEDALE GARIBALDI - NESIMA | 21486 |  | CLA | CONGELATORE DA LABORATORIO | KW APPARECCHI SCIENTIFICI SRL | KFDE 520 | Ambulatorio Citogenetica | STANZA Q PIANO 1 | Singolo | 6998
0001599 | Acquisto | NUOVO OSPEDALE GARIBALDI - NESIMA | 03-0959 |  | CEN | CENTRIFUGA | NUVE AS | NF 800 | Ambulatorio Citogenetica | STANZA S PIANO 1 | Singolo | 3211.18
0001600 | Acquisto | NUOVO OSPEDALE GARIBALDI - NESIMA | 002/05 |  | CIR | CAPPA ASPIRANTE | BLUEAIR SRL | BLUECARB 4 | Ambulatorio Citogenetica | STANZA S PIANO 1 | Singolo | 6041.8307
0001601 | Acquisto | NUOVO OSPEDALE GARIBALDI - NESIMA | / |  | CIR | CAPPA ASPIRANTE | AQUARIA SRL | BLUEAIR BIO ACTIVA | Ambulatorio Citogenetica | STANZA S PIANO 1 | Singolo | 6041.8307
0001602 | Acquisto | NUOVO OSPEDALE GARIBALDI - NESIMA | 43387 |  | IAC | INCUBATORE AD ANIDRIDE CARBONICA | THERMO FISHER SCIENTIFIC | HERACELL 240 | Ambulatorio Citogenetica | STANZA S PIANO 1 | Singolo | 12042.3101
0001603 | Acquisto | NUOVO OSPEDALE GARIBALDI - NESIMA | 521227/269221 |  | MOL | MICROSCOPIO OTTICO DA LABORATORIO | LEICA MICROSYSTEMS WETZLAR GMBH | DM IL ROVESCIATO | Ambulatorio Citogenetica | STANZA S PIANO 1 | Singolo | 6123.7999
0001604 | Acquisto | NUOVO OSPEDALE GARIBALDI - NESIMA | 35559 |  | INC | INCUBATORE | ISCO SRL | NTE 30 | Ambulatorio Citogenetica | STANZA S PIANO 1 | Singolo | 2822.3214
0001605 | Acquisto | NUOVO OSPEDALE GARIBALDI - NESIMA | 35558-34M |  | INC | INCUBATORE | ISCO SRL | NT 9030 | Ambulatorio Citogenetica | STANZA S PIANO 1 | Singolo | 2822.32
0001606 | Acquisto | NUOVO OSPEDALE GARIBALDI - NESIMA | 2167 |  | ALA | AGITATORE DA LABORATORIO | ASAL SRL | 714 MAXI MIXER | Ambulatorio Citogenetica | STANZA S PIANO 1 | Singolo | 592
0001607 | Acquisto | NUOVO OSPEDALE GARIBALDI - NESIMA | 35577-R4C |  | BTE | BAGNO TERMOSTATICO | ISCO SRL | BTU 3 ANALOGICO | Ambulatorio Citogenetica | STANZA S PIANO 1 | Singolo | 1123.75
0001608 | Acquisto | NUOVO OSPEDALE GARIBALDI - NESIMA | 109 |  | ALA | AGITATORE DA LABORATORIO | ASAL SRL | 710 R DIG | Ambulatorio Citogenetica | STANZA S PIANO 1 | Singolo | 592
0001609 | Acquisto | NUOVO OSPEDALE GARIBALDI - NESIMA | 1226050002 |  | BAE | BILANCIA ANALITICA | METTLER TOLEDO AG | AL 104/00 | Ambulatorio Citogenetica | STANZA S PIANO 1 | Singolo | 2201.7814
0001610 | Acquisto | NUOVO OSPEDALE GARIBALDI - NESIMA | VN1C0505003089 |  | 1SM | MONITOR PER COMPUTER BIOMEDICO | PHILIPS MEDICAL SYSTEMS | BRILLANCE 190 P | Ambulatorio Citogenetica | STANZA T PIANO 1 | Singolo | 361.5198
0001611 | Acquisto | NUOVO OSPEDALE GARIBALDI - NESIMA | 270348 |  | MOL | MICROSCOPIO OTTICO DA LABORATORIO | LEICA MICROSYSTEMS WETZLAR GMBH | DM 4000 B | Ambulatorio Citogenetica | STANZA T PIANO 1 | Singolo | 6123.7999
0001612 | Acquisto | NUOVO OSPEDALE GARIBALDI - NESIMA | 500-E5-940 |  | CRP | SISTEMA AUTOMATICO DI ELABORAZIONE DI CARIOTIPI | LEICA MICROSCOPY AND SCIENTIFIC INSTRUMENTS | CW 4000 | Ambulatorio Citogenetica | STANZA T PIANO 1 | Singolo | 15477.78
0001613 | Acquisto | NUOVO OSPEDALE GARIBALDI - NESIMA | 9926493 |  | RCA | REGISTRATORE SU CARTA | LEXMARK | T 630 | Ambulatorio Citogenetica | STANZA T PIANO 1 | Singolo | 593.5714
0001614 | Acquisto | NUOVO OSPEDALE GARIBALDI - NESIMA | C9016F |  | RCA | REGISTRATORE SU CARTA | HEWLETT PACKARD CO | DESKJET 5740 | Ambulatorio Citogenetica | STANZA T PIANO 1 | Singolo | 290.9767
0001615 | Acquisto | NUOVO OSPEDALE GARIBALDI - NESIMA | 1053504 |  | LFS | LAVATRICE PER ENDOSCOPI | KAIGEN CO LTD | CLEANTOP WM S | Ambulatorio Otorinolaringoiatria | STANZA U PIANO 1 | Singolo | 23758.7605
0001616 | Acquisto | NUOVO OSPEDALE GARIBALDI - NESIMA | G04015 | 0001616 | CAA | CAMERA PER AUDIOMETRIA | SISPE SRL | G 1X1 | Ambulatorio Otorinolaringoiatria | STANZA V PIANO 1 | A sistema | 4664.1123
0001617 | Acquisto | NUOVO OSPEDALE GARIBALDI - NESIMA | MRA32104223007 | 0001616 | AUM | AUDIOMETRO | AMPLAID SPA | A 321 ADC TWIN CHANNEL | Ambulatorio Otorinolaringoiatria | STANZA V PIANO 1 | A sistema | 6786.2451
0001618 | Acquisto | NUOVO OSPEDALE GARIBALDI - NESIMA | 5583445 | 0001616 | MDI | MODULO DI REGISTRAZIONE SU CD E DVD | SONY CORP | CDP XE 370 | Ambulatorio Otorinolaringoiatria | STANZA V PIANO 1 | A sistema | 4420
0001619 | Acquisto | NUOVO OSPEDALE GARIBALDI - NESIMA | MRA7240427003 | 0001619 | IMM | IMPEDENZOMETRO | AMPLAID SPA | A 724 | OTORINOLARINGOIATRIA | AMBULATORIO | Modulare | 5164.5698
0001620 | Acquisto | NUOVO OSPEDALE GARIBALDI - NESIMA | IC0149 |  | IAL | STIMOLATORE OTO-CALORICO | MENFIS BIOMEDICA SRL | BCS | Ambulatorio Otorinolaringoiatria | STANZA W PIANO 1 | Singolo | 2900.6736
0001621 | Acquisto | NUOVO OSPEDALE GARIBALDI - NESIMA | 21000522 |  | APE | POTENZIALI EVOCATI, APPARECCHIO PER L_ANALISI DEI | AMPLAID SPA | MK 22 PLUS | Ambulatorio Otorinolaringoiatria | STANZA W PIANO 1 | Singolo | 19273.3333
0001622 | Acquisto | NUOVO OSPEDALE GARIBALDI - NESIMA | CLA01582 |  | ONI | OCCHIALI PER NISTAGMO | PANASONIC | WS MS 424 | Ambulatorio Otorinolaringoiatria | STANZA W PIANO 1 | Singolo | 568.6713
0001623 | Acquisto | NUOVO OSPEDALE GARIBALDI - NESIMA | DDW02605 |  | MTV | MONITOR TELEVISIVO PER BIOIMMAGINI | PANASONIC | WV BM 1790 | Ambulatorio Otorinolaringoiatria | STANZA W PIANO 1 | Singolo | 3512.2834
0001624 | Acquisto | NUOVO OSPEDALE GARIBALDI - NESIMA |  |  | SAU | STIMOLATORE AUDITIVO E/O VISIVO DIAGNOSTICO O RIABILITATIVO | AMPLAID SPA | / | AMBULATORI | VESTIBOLOGIA | Singolo | 1500
0001625 | Acquisto | NUOVO OSPEDALE GARIBALDI - NESIMA | AFU02719 |  | TVC | TELECAMERA | PANASONIC | WV BP 130 | Ambulatorio Otorinolaringoiatria | STANZA W PIANO 1 | Singolo | 2070
0001626 | Acquisto | NUOVO OSPEDALE GARIBALDI - NESIMA | 146317 |  | ENG | VIDEO/ELETTRONISTAGMOGRAFO | / | MED PC | Ambulatorio Otorinolaringoiatria | STANZA W PIANO 1 | Singolo | 32516.0292
0001627 | Acquisto | NUOVO OSPEDALE GARIBALDI - NESIMA | AMMC42301652 |  | OPM | OPTOMETRO | / | X2 | Ambulatorio Otorinolaringoiatria | STANZA W PIANO 1 | Singolo | 1291.14
0001628 | Acquisto | NUOVO OSPEDALE GARIBALDI - NESIMA | 146201 |  | AIM | APPARECCHIO ELETTROMEDICALE, ALIMENTATORE PER | INTERACOUSTICS AS | VLA 25 | Ambulatorio Otorinolaringoiatria | STANZA W PIANO 1 | Singolo | 258
0001629 | Acquisto | NUOVO OSPEDALE GARIBALDI - NESIMA | / |  | SRP | SEDIA ROTATORIA PENDOLARE | / | / | Ambulatorio Otorinolaringoiatria | STANZA W PIANO 1 | Singolo | 4261.5699
0001630 | Acquisto | NUOVO OSPEDALE GARIBALDI - NESIMA | 126 |  | PSV | PIATTAFORMA STABILOMETRICA PER VALUTAZIONE VESTIBOLARE | POLITECNICA SCRL | SVEP 96 | Ambulatorio Otorinolaringoiatria | STANZA W PIANO 1 | Singolo | 11869.9521
0001631 | Acquisto | NUOVO OSPEDALE GARIBALDI - NESIMA | 404WAHSB5257 |  | 1SM | MONITOR PER COMPUTER BIOMEDICO | LG ELECTRONICS INC | FLATRON L 1715 S | Ambulatorio Otorinolaringoiatria | STANZA W PIANO 1 | Singolo | 361.5198
0001632 | Acquisto | NUOVO OSPEDALE GARIBALDI - NESIMA | 146187 | 0001632 | AEC | ANALIZZATORE PROTESI ACUSTICHE | INTERACOUSTICS AS | MS 25 | Ambulatorio Otorinolaringoiatria | STANZA X PIANO 1 | Modulare | 6984.5631
0001633 | Acquisto | NUOVO OSPEDALE GARIBALDI - NESIMA | 146190 | 0001632 | AEC | ANALIZZATORE PROTESI ACUSTICHE | INTERACOUSTICS AS | MS 25 | Ambulatorio Otorinolaringoiatria | STANZA X PIANO 1 | Modulare | 6984.5631
0001634 | Acquisto | NUOVO OSPEDALE GARIBALDI - NESIMA | E85-02215 | 0001634 | 1PM | PERSONAL COMPUTER BIOMEDICO | / | / | Ambulatorio Otorinolaringoiatria | STANZA X PIANO 1 | Modulare | 1495
0001635 | Acquisto | NUOVO OSPEDALE GARIBALDI - NESIMA | L5055ASM3BK00296 | 0001634 | 1SM | MONITOR PER COMPUTER BIOMEDICO | HYUNDAI | L 50 S | Ambulatorio Otorinolaringoiatria | STANZA X PIANO 1 | Modulare | 361.5198
0001636 | Acquisto | NUOVO OSPEDALE GARIBALDI - NESIMA | D83/04/0062 |  | AEH | EMISSIONI OTOACUSTICHE, APPARECCHIO PER | OTODYNAMICS LTD | DP ECHOPORT PLUS | AMBULATORI | AMBULATORIO DI AUDIOMETRIA | Singolo | 9776.5303
0001637 | Acquisto | NUOVO OSPEDALE GARIBALDI - NESIMA | 44NP002861 | 0001637 | 1PM | PERSONAL COMPUTER BIOMEDICO | ASUS COMPUTER INTERNATIONAL | L5800C | Ambulatorio Otorinolaringoiatria | AMBULATORIO DI AUDIOMETRIA | Modulare | 1341
0001638 | Acquisto | NUOVO OSPEDALE GARIBALDI - NESIMA | 6200253 | 0001640 | MTV | MONITOR TELEVISIVO PER BIOIMMAGINI | SONY CORP | PVM 14L1 MDE | Ambulatorio Otorinolaringoiatria | STANZA X PIANO 1 | A sistema | 3316.5311
0001639 | Acquisto | NUOVO OSPEDALE GARIBALDI - NESIMA | 6200277 | 0001640 | MTV | MONITOR TELEVISIVO PER BIOIMMAGINI | SONY CORP | PVM 14L1 MDE | Ambulatorio Otorinolaringoiatria | STANZA X PIANO 1 | A sistema | 3316.5311
0001640 | Acquisto | NUOVO OSPEDALE GARIBALDI - NESIMA | SG04009 | 0001640 | CAA | CAMERA PER AUDIOMETRIA | SISPE SRL | G 3X2 | Ambulatorio Otorinolaringoiatria | STANZA X PIANO 1 | A sistema | 4664.1123
0001641 | Acquisto | NUOVO OSPEDALE GARIBALDI - NESIMA | MRA3210423008 | 0001640 | AUM | AUDIOMETRO | AMPLAID SPA | A 321 ADC TWIN CHANNEL | Ambulatorio Otorinolaringoiatria | STANZA X PIANO 1 | A sistema | 6786.2451
0001642 | Acquisto | NUOVO OSPEDALE GARIBALDI - NESIMA | 137522 |  | APE | POTENZIALI EVOCATI, APPARECCHIO PER L_ANALISI DEI | AMPLAID SPA | MK 22 PLUS | Ambulatorio Otorinolaringoiatria | STANZA X PIANO 1 | Singolo | 19273.3333
0001643 | Acquisto | NUOVO OSPEDALE GARIBALDI - NESIMA | 5584865 | 0001640 | MDI | MODULO DI REGISTRAZIONE SU CD E DVD | SONY CORP | CDP XE 370 | Ambulatorio Otorinolaringoiatria | STANZA X PIANO 1 | A sistema | 4420
0001644 | Acquisto | NUOVO OSPEDALE GARIBALDI - NESIMA | L1TC00322 | 0001640 | VIR | VIDEOREGISTRATORE PER BIOIMMAGINI | PANASONIC | AG 835 MD | Ambulatorio Otorinolaringoiatria | STANZA X PIANO 1 | A sistema | 3242.3333
0001645 | Acquisto | NUOVO OSPEDALE GARIBALDI - NESIMA | EBO2222 | 0001647 | FLU | FONTE LUMINOSA PER ENDOSCOPIA | PENTAX CORP | LH 150 | Ambulatorio Otorinolaringoiatria | STANZA U PIANO 1 | A sistema | 1077.2425
0001646 | Acquisto | NUOVO OSPEDALE GARIBALDI - NESIMA | 3524710002 | 0001647 | RIO | RIUNITO OTORINOLARINGOIATRICO | ATMOS MEDIZINTECHNIK GMBH & CO | LCS 100 | Ambulatorio Otorinolaringoiatria | STANZA U PIANO 1 | Modulare | 6719.566
0001647 | Acquisto | NUOVO OSPEDALE GARIBALDI - NESIMA | / | 0001647 | RIO | RIUNITO OTORINOLARINGOIATRICO | ATMOS MEDIZINTECHNIK GMBH & CO | ATMOSTAR | Ambulatorio Otorinolaringoiatria | STANZA U PIANO 1 | Modulare | 6719.566
0001648 | Acquisto | NUOVO OSPEDALE GARIBALDI - NESIMA | 4407207 |  | MOP | MICROSCOPIO OPERATORIO | ZEISS CARL | OPMI PICO | OTORINOLARINGOIATRIA | AMBULATORIO | Singolo | 58727.0233
0001649 | Acquisto | NUOVO OSPEDALE GARIBALDI - NESIMA | A110401 |  | NFS | NASO FARINGO/LARINGOSCOPIO | PENTAX CORP | FNL 15 RP3 | AMBULATORI | SAL AMEDICHERIA | Singolo | 7203
0001651 | Acquisto | NUOVO OSPEDALE GARIBALDI - NESIMA | 88041742 |  | NUP | NUTRIPOMPA | NUTRICIA MEDICAL DEVICES BV | FLOCARE 800 | OTORINOLARINGOIATRIA | MEDICHERIA | Singolo | 1120.3401
0001652 | Acquisto | NUOVO OSPEDALE GARIBALDI - NESIMA | 88041740 |  | NUP | NUTRIPOMPA | NUTRICIA MEDICAL DEVICES BV | FLOCARE 800 | OTORINOLARINGOIATRIA | DEPOSITO | Singolo | 1120.3401
0001653 | Acquisto | NUOVO OSPEDALE GARIBALDI - NESIMA | 31107 |  | ACH | ASPIRATORE MEDICO CHIRURGICO | FASET SPA | 208 | OTORINOLARINGOIATRIA | DEGENZE 1 | Singolo | 869.4282
0001654 | Acquisto | NUOVO OSPEDALE GARIBALDI - NESIMA | 11793 |  | DIA | DIAFANOSCOPIO | PHOENIX RX SRL | NL 103 | OTORINOLARINGOIATRIA | MEDICHERIA | Singolo | 496.5691
0001655 | Acquisto | NUOVO OSPEDALE GARIBALDI - NESIMA | 157 |  | SAS | STERILIZZATRICE AD ARIA SECCA | TITANOX SRL | A3 212400 SMALL 5 LITRI | OTORINOLARINGOIATRIA | DEGENZA 1 | Singolo | 1988.9485
0001656 | Acquisto | NUOVO OSPEDALE GARIBALDI - NESIMA | 2001200 | K000376 | MTV | MONITOR TELEVISIVO PER BIOIMMAGINI | SONY CORP | PVM 14L2 MD | OTORINOLARINGOIATRIA | MEDICHERIA | Modulare | 3316.5311
0001657 | Acquisto | NUOVO OSPEDALE GARIBALDI - NESIMA | ED01837 | K000376 | STE | SISTEMA TELEVISIVO PER ENDOSCOPIA | PENTAX CORP | EPM 1000 | OTORINOLARINGOIATRIA | MEDICHERIA | Modulare | 20430.7739
0001658 | Acquisto | NUOVO OSPEDALE GARIBALDI - NESIMA | A021387 | K000376 | STE | SISTEMA TELEVISIVO PER ENDOSCOPIA | PENTAX CORP | PSV 4000 | OTORINOLARINGOIATRIA | MEDICHERIA | Modulare | 20430.7739
0001659 | Acquisto | NUOVO OSPEDALE GARIBALDI - NESIMA | P192/04 | K000376 | FSE | CARRELLO SERVITORE PER ENDOSCOPI | MOVI SPA | RACK P | OTORINOLARINGOIATRIA | MEDICHERIA | Modulare | 1406.4399
0001660 | Acquisto | NUOVO OSPEDALE GARIBALDI - NESIMA | 3651-1599 |  | FLU | FONTE LUMINOSA PER ENDOSCOPIA | ILO ELECTRONIC GMBH | AFL 150 | Ambulatorio Otorinolaringoiatria | STANZA U PIANO 1 | Modulare | 5625
0001661 | Acquisto | NUOVO OSPEDALE GARIBALDI - NESIMA | 3521560003 |  | RIO | RIUNITO OTORINOLARINGOIATRICO | ATMOS MEDIZINTECHNIK GMBH & CO | ATMOSTAR | OTORINOLARINGOIATRIA | MEDICHERIA | Singolo | 6719.566
0001662 | Acquisto | NUOVO OSPEDALE GARIBALDI - NESIMA |  |  | ACH | ASPIRATORE MEDICO CHIRURGICO | ALSA APPARECCHI MEDICALI SRL | B4 | OTORINOLARINGOIATRIA | MEDICHERIA | Singolo | 745.7756
0001663 | Acquisto | NUOVO OSPEDALE GARIBALDI - NESIMA | / |  | TLA | TESTA LETTO, APPARECCHIO | ZUMTOBEL STAFF GMBH | VE-L V | OTORINOLARINGOIATRIA | DEGENZA 1 | Singolo | 1621.4573
0001664 | Acquisto | NUOVO OSPEDALE GARIBALDI - NESIMA | / |  | TLA | TESTA LETTO, APPARECCHIO | ZUMTOBEL STAFF GMBH | VE-L V | OTORINOLARINGOIATRIA | DEGENZA 1 | Singolo | 1621.4573
0001665 | Acquisto | NUOVO OSPEDALE GARIBALDI - NESIMA | 0959 |  | LDF | LETTO PER DEGENZA ELETTRIFICATO | INDUSTRIE GUIDO MALVESTIO SPA | 3 LE 750 | OTORINOLARINGOIATRIA | DEGENZA 1 | Singolo | 1500
0001666 | Acquisto | NUOVO OSPEDALE GARIBALDI - NESIMA | 970 |  | LDF | LETTO PER DEGENZA ELETTRIFICATO | INDUSTRIE GUIDO MALVESTIO SPA | 3 LE 750 | OTORINOLARINGOIATRIA | DEGENZA 1 | Singolo | 1500
0001667 | Acquisto | NUOVO OSPEDALE GARIBALDI - NESIMA | / |  | TLA | TESTA LETTO, APPARECCHIO | ZUMTOBEL STAFF GMBH | VE-L V | OTORINOLARINGOIATRIA | STANZA MEDICO G | Singolo | 1621.4573
0001668 | Acquisto | NUOVO OSPEDALE GARIBALDI - NESIMA |  |  | DIA | DIAFANOSCOPIO | / | / | OTORINOLARINGOIATRIA | STANZA MEDICO G | Singolo | 496.5691
0001669 | Acquisto | NUOVO OSPEDALE GARIBALDI - NESIMA | / |  | TLA | TESTA LETTO, APPARECCHIO | ZUMTOBEL STAFF GMBH | VE-L V | OTORINOLARINGOIATRIA | DEGENZA 3 | Singolo | 1621.4573
0001670 | Acquisto | NUOVO OSPEDALE GARIBALDI - NESIMA | / |  | TLA | TESTA LETTO, APPARECCHIO | ZUMTOBEL STAFF GMBH | VE-L V | OTORINOLARINGOIATRIA | DEGENZA 3 | Singolo | 1621.4573
0001671 | Acquisto | NUOVO OSPEDALE GARIBALDI - NESIMA | 1010 |  | LDF | LETTO PER DEGENZA ELETTRIFICATO | INDUSTRIE GUIDO MALVESTIO SPA | 353750/X | OTORINOLARINGOIATRIA | DEGENZA 6 | Singolo | 1500
0001672 | Acquisto | NUOVO OSPEDALE GARIBALDI - NESIMA | 1011 |  | LDF | LETTO PER DEGENZA ELETTRIFICATO | INDUSTRIE GUIDO MALVESTIO SPA | 3 LE 750 | OTORINOLARINGOIATRIA | DEGENZA 6 | Singolo | 1500
0001673 | Acquisto | NUOVO OSPEDALE GARIBALDI - NESIMA | DW766360001 |  | ACH | ASPIRATORE MEDICO CHIRURGICO | ATMOS MEDIZINTECHNIK GMBH & CO | RECORD 10 | OTORINOLARINGOIATRIA | DEGENZA 1 | Singolo | 818.9124
0001674 | Acquisto | NUOVO OSPEDALE GARIBALDI - NESIMA | / |  | TLA | TESTA LETTO, APPARECCHIO | ZUMTOBEL STAFF GMBH | VE-L V | OTORINOLARINGOIATRIA | DEGENZA 4 | Singolo | 1621.4573
0001675 | Acquisto | NUOVO OSPEDALE GARIBALDI - NESIMA | / |  | TLA | TESTA LETTO, APPARECCHIO | ZUMTOBEL STAFF GMBH | VE-L V | OTORINOLARINGOIATRIA | DEGENZA 4 | Singolo | 1621.4573
0001676 | Acquisto | NUOVO OSPEDALE GARIBALDI - NESIMA | 969 |  | LDF | LETTO PER DEGENZA ELETTRIFICATO | INDUSTRIE GUIDO MALVESTIO SPA | 3 LE 750 | OTORINOLARINGOIATRIA | DEGENZA 4 | Singolo | 1500
0001677 | Acquisto | NUOVO OSPEDALE GARIBALDI - NESIMA | 971 |  | LDF | LETTO PER DEGENZA ELETTRIFICATO | INDUSTRIE GUIDO MALVESTIO SPA | 3 LE 750 | OTORINOLARINGOIATRIA | DEGENZA 4 | Singolo | 1500
0001678 | Acquisto | NUOVO OSPEDALE GARIBALDI - NESIMA | 3876 |  | ACH | ASPIRATORE MEDICO CHIRURGICO | CA MI SNC | SM 120 | OTORINOLARINGOIATRIA | DEGENZA 4 | Singolo | 211
0001680 | Acquisto | NUOVO OSPEDALE GARIBALDI - NESIMA | 2138 |  | LAV | LAVAGGIO E DISINFEZIONE, APPARECCHIO PER | METALARREDINOX SPA | LP 2D | OTORINOLARINGOIATRIA | DEPOSITO | Singolo | 6787.8477
0001682 | Acquisto | NUOVO OSPEDALE GARIBALDI - NESIMA | MRA7240427002 |  | IMM | IMPEDENZOMETRO | AMPLAID SPA | A 724 | Ambulatorio Otorinolaringoiatria | STANZA X PIANO 1 | Singolo | 5164.5698
0001683 | Acquisto | NUOVO OSPEDALE GARIBALDI - NESIMA | G04016 | 0001683 | CAA | CAMERA PER AUDIOMETRIA | SISPE SRL | G 1X1 | OTORINOLARINGOIATRIA | AUDIOMETRIA | Modulare | 4664.1123
0001684 | Acquisto | NUOVO OSPEDALE GARIBALDI - NESIMA | MRA3210428003 | 0001683 | AUM | AUDIOMETRO | AMPLAID SPA | A 321 ADC TWIN CHANNEL | OTORINOLARINGOIATRIA | AUDIOMETRIA | Modulare | 6786.2451
0001685 | Acquisto | NUOVO OSPEDALE GARIBALDI - NESIMA | 5584860 | 0001683 | MDI | MODULO DI REGISTRAZIONE SU CD E DVD | SONY CORP | CDP XE 370 | OTORINOLARINGOIATRIA | AUDIOMETRIA | Modulare | 4420
0001686 | Acquisto | NUOVO OSPEDALE GARIBALDI - NESIMA | 7309 |  | ACH | ASPIRATORE MEDICO CHIRURGICO | CA MI SNC | ASKIR 30 | OTORINOLARINGOIATRIA | MEDICHERIA | Singolo | 300
0001687 | Acquisto | NUOVO OSPEDALE GARIBALDI - NESIMA | 3872 |  | ACH | ASPIRATORE MEDICO CHIRURGICO | CA MI SNC | ASPIRET SM 120 | OTORINOLARINGOIATRIA | MEDICHERIA | Singolo | 211
0001688 | Acquisto | NUOVO OSPEDALE GARIBALDI - NESIMA | A01050 |  | VRS | VIDEOLARINGOSCOPIO | PENTAX CORP | VNL 1530 T | OTORINOLARINGOIATRIA | SALA MEDICHERIA | Singolo | 14506.08
0001689 | Acquisto | NUOVO OSPEDALE GARIBALDI - NESIMA | / |  | TLA | TESTA LETTO, APPARECCHIO | ZUMTOBEL STAFF GMBH | VE-L V | OTORINOLARINGOIATRIA | DEGENZA 5 | Singolo | 1621.4573
0001690 | Acquisto | NUOVO OSPEDALE GARIBALDI - NESIMA | / |  | TLA | TESTA LETTO, APPARECCHIO | ZUMTOBEL STAFF GMBH | VE-L V | OTORINOLARINGOIATRIA | DEGENZA 5 | Singolo | 1621.4573
0001691 | Acquisto | NUOVO OSPEDALE GARIBALDI - NESIMA | 0951 |  | LDF | LETTO PER DEGENZA ELETTRIFICATO | INDUSTRIE GUIDO MALVESTIO SPA | 3 LE 750 X | OTORINOLARINGOIATRIA | DEGENZA 8 | Singolo | 1500
0001692 | Acquisto | NUOVO OSPEDALE GARIBALDI - NESIMA | 1012 |  | LDF | LETTO PER DEGENZA ELETTRIFICATO | INDUSTRIE GUIDO MALVESTIO SPA | 3 LE 750 X | OTORINOLARINGOIATRIA | DEGENZA 4 | Singolo | 1500
0001693 | Acquisto | NUOVO OSPEDALE GARIBALDI - NESIMA | 2840 |  | ACH | ASPIRATORE MEDICO CHIRURGICO | CA MI SNC | SUPER TOBI | OTORINOLARINGOIATRIA | DEGENZA 5 | Singolo | 211
0001694 | Acquisto | NUOVO OSPEDALE GARIBALDI - NESIMA | / |  | TLA | TESTA LETTO, APPARECCHIO | ZUMTOBEL STAFF GMBH | VE-L V | OTORINOLARINGOIATRIA | DEGENZA 6 | Singolo | 1621.4573
0001695 | Acquisto | NUOVO OSPEDALE GARIBALDI - NESIMA | 1013 |  | LDF | LETTO PER DEGENZA ELETTRIFICATO | INDUSTRIE GUIDO MALVESTIO SPA | 3 LE 750 X | OTORINOLARINGOIATRIA | DEGENZA 6 | Singolo | 1500
0001696 | Acquisto | NUOVO OSPEDALE GARIBALDI - NESIMA | 972 |  | LDF | LETTO PER DEGENZA ELETTRIFICATO | INDUSTRIE GUIDO MALVESTIO SPA | 3 LE 750 X | OTORINOLARINGOIATRIA | DEGENZA 6 | Singolo | 1500
0001697 | Acquisto | NUOVO OSPEDALE GARIBALDI - NESIMA | / |  | TLA | TESTA LETTO, APPARECCHIO | ZUMTOBEL STAFF GMBH | VE-L V | OTORINOLARINGOIATRIA | DEGENZA 7 | Singolo | 1621.4573
0001698 | Acquisto | NUOVO OSPEDALE GARIBALDI - NESIMA | / |  | TLA | TESTA LETTO, APPARECCHIO | ZUMTOBEL STAFF GMBH | VE-L V | OTORINOLARINGOIATRIA | DEGENZA 7 | Singolo | 1621.4573
0001700 | Acquisto | NUOVO OSPEDALE GARIBALDI - NESIMA | 958 |  | LDF | LETTO PER DEGENZA ELETTRIFICATO | INDUSTRIE GUIDO MALVESTIO SPA | 3 LE 750 X | OTORINOLARINGOIATRIA | DEGENZA 6 | Singolo | 1500
0001701 | Acquisto | NUOVO OSPEDALE GARIBALDI - NESIMA | 1014 |  | LDF | LETTO PER DEGENZA ELETTRIFICATO | INDUSTRIE GUIDO MALVESTIO SPA | 3 LE 750 X | ORTOPEDIA E TRAUMATOLOGIA | DEGENZA 11 | Singolo | 1500
0001702 | Acquisto | NUOVO OSPEDALE GARIBALDI - NESIMA | 0956 |  | LDF | LETTO PER DEGENZA ELETTRIFICATO | INDUSTRIE GUIDO MALVESTIO SPA | 3 LE 750 X | OTORINOLARINGOIATRIA | DEGENZA 6 | Singolo | 1500
0001703 | Acquisto | NUOVO OSPEDALE GARIBALDI - NESIMA | / |  | TLA | TESTA LETTO, APPARECCHIO | ZUMTOBEL STAFF GMBH | VE-L V | OTORINOLARINGOIATRIA | DEGENZA 8 | Singolo | 1621.4573
0001704 | Acquisto | NUOVO OSPEDALE GARIBALDI - NESIMA | / |  | TLA | TESTA LETTO, APPARECCHIO | ZUMTOBEL STAFF GMBH | VE-L V | OTORINOLARINGOIATRIA | DEGENZA 8 | Singolo | 1621.4573
0001705 | Acquisto | NUOVO OSPEDALE GARIBALDI - NESIMA | / |  | TLA | TESTA LETTO, APPARECCHIO | ZUMTOBEL STAFF GMBH | VE-L V | OTORINOLARINGOIATRIA | DEGENZA 9 | Singolo | 1621.4573
0001706 | Acquisto | NUOVO OSPEDALE GARIBALDI - NESIMA | 642 |  | LDF | LETTO PER DEGENZA ELETTRIFICATO | INDUSTRIE GUIDO MALVESTIO SPA | 3 LE 750 X | OTORINOLARINGOIATRIA | DEGENZA 11 | Singolo | 1500
0001707 | Acquisto | NUOVO OSPEDALE GARIBALDI - NESIMA | 621 |  | LDF | LETTO PER DEGENZA ELETTRIFICATO | INDUSTRIE GUIDO MALVESTIO SPA | 3 LE 750 X | OTORINOLARINGOIATRIA | DEGENZA 10 | Singolo | 1500
0001708 | Acquisto | NUOVO OSPEDALE GARIBALDI - NESIMA | 633 |  | LDF | LETTO PER DEGENZA ELETTRIFICATO | INDUSTRIE GUIDO MALVESTIO SPA | 3 LE 750 X | INTRAMOENIA | DEGENZA 8 | Singolo | 1500
0001709 | Acquisto | NUOVO OSPEDALE GARIBALDI - NESIMA | / |  | TLA | TESTA LETTO, APPARECCHIO | ZUMTOBEL STAFF GMBH | VE-L V | OTORINOLARINGOIATRIA | DEGENZA 10 | Singolo | 1621.4573
0001710 | Acquisto | NUOVO OSPEDALE GARIBALDI - NESIMA | / |  | TLA | TESTA LETTO, APPARECCHIO | ZUMTOBEL STAFF GMBH | VE-L V | OTORINOLARINGOIATRIA | DEGENZA 10 | Singolo | 1621.4573
0001711 | Acquisto | NUOVO OSPEDALE GARIBALDI - NESIMA | / |  | TLA | TESTA LETTO, APPARECCHIO | ZUMTOBEL STAFF GMBH | VE-L V | OTORINOLARINGOIATRIA | DEGENZA 11 | Singolo | 1621.4573
0001712 | Acquisto | NUOVO OSPEDALE GARIBALDI - NESIMA | 624 |  | LDF | LETTO PER DEGENZA ELETTRIFICATO | INDUSTRIE GUIDO MALVESTIO SPA | 3 LE 750 X | OTORINOLARINGOIATRIA | DEGENZA 8 | Singolo | 1500
0001713 | Acquisto | NUOVO OSPEDALE GARIBALDI - NESIMA | 620 |  | LDF | LETTO PER DEGENZA ELETTRIFICATO | INDUSTRIE GUIDO MALVESTIO SPA | 3 LE 750 X | OTORINOLARINGOIATRIA | DEGENZA 12 | Singolo | 1500
0001714 | Acquisto | NUOVO OSPEDALE GARIBALDI - NESIMA | / |  | TLA | TESTA LETTO, APPARECCHIO | ZUMTOBEL STAFF GMBH | VE-L V | OTORINOLARINGOIATRIA | DEGENZA 12 | Singolo | 1621.4573
0001715 | Acquisto | NUOVO OSPEDALE GARIBALDI - NESIMA |  |  | SAS | STERILIZZATRICE AD ARIA SECCA | / | / | OCULISTICA | CUCINA | Singolo | 1988.9485
0001716 | Acquisto | NUOVO OSPEDALE GARIBALDI - NESIMA |  |  | BUL | LAVAGGIO AD ULTRASUONI, APPARECCHIATURA PER | / | ULTRASONIC 12 | OCULISTICA | CUCINA | Singolo | 2389.6766
0001717 | Acquisto | NUOVO OSPEDALE GARIBALDI - NESIMA | 852964 | 0001718 | LFE | LAMPADA A FESSURA | ZEISS CARL | SL 130 | GRUPPO OPERATORIO OCULISTICA | SALA LASER | Modulare | 14202.56
0001718 | Acquisto | NUOVO OSPEDALE GARIBALDI - NESIMA |  | 0001718 | TAR | TAVOLI PORTA-STRUMENTI OFTALMOLOGICI | / | / | GRUPPO OPERATORIO OCULISTICA | SALA LASER | Modulare | 1541.2971
0001719 | Acquisto | OSPEDALE GARIBALDI | 226504 |  | FRF | FRONTIFOCOMETRO | SHIN NIPPON COMMERCE INC | LM 15 | OCULISTICA | SALA VISITE | Singolo | 1100
0001720 | Acquisto | NUOVO OSPEDALE GARIBALDI - NESIMA | 11800 |  | DIA | DIAFANOSCOPIO | PHOENIX RX SRL | NL 103 | OCULISTICA | SALA VISITE | Singolo | 496.5691
0001721 | Acquisto | NUOVO OSPEDALE GARIBALDI - NESIMA | ES10447 | 0001731 | ECO | ECOOFTALMOGRAFO | SONOAGE INC | EYE SCAN | OCULISTICA | SALA VISITE | A sistema | 24581.5031
0001722 | Acquisto | NUOVO OSPEDALE GARIBALDI - NESIMA |  |  | PAH | PACHIMETRO | DGH TECHNOLOGY INC | DGH 2000 | OCULISTICA | SALA VISITE | Singolo | 4300
0001723 | Acquisto | NUOVO OSPEDALE GARIBALDI - NESIMA | 153 |  | OPM | OPTOMETRO | SBISA` INDUSTRIALE SPA | / | OCULISTICA | SALA VISITE | Singolo | 770.7166
0001724 | Acquisto | NUOVO OSPEDALE GARIBALDI - NESIMA |  |  | TLA | TESTA LETTO, APPARECCHIO | ZUMTOBEL STAFF GMBH | VE-L V | OCULISTICA | SALA VISITE 1 | Singolo | 1621.4573
0001725 | Acquisto | NUOVO OSPEDALE GARIBALDI - NESIMA |  |  | TLA | TESTA LETTO, APPARECCHIO | ZUMTOBEL STAFF GMBH | VE-L V | OCULISTICA | SALA VISITE 1 | Singolo | 1621.4573
0001726 | Acquisto | NUOVO OSPEDALE GARIBALDI - NESIMA | 2189 |  | ECO | ECOOFTALMOGRAFO | BIOPHYSIC MEDICAL SA | OPHTHASCAN S | OCULISTICA | SALA VISITE 1 | Singolo | 24581.5031
0001727 | Acquisto | NUOVO OSPEDALE GARIBALDI - NESIMA | 2638 |  | OFM | OFTALMOMETRO | CSO COSTRUZIONI STRUMENTI OFTALMICI SRL | / | OCULISTICA | SALA VISITE | Singolo | 1365.25
0001728 | Visione | NUOVO OSPEDALE GARIBALDI - NESIMA | 002638 | 0001729 | TAR | TAVOLI PORTA-STRUMENTI OFTALMOLOGICI | FRASTEMA OPHTHALMICS SRL | 96 SCH | Ambulatorio Oculistica | STANZA E PIANO -2 | Modulare | 0
0001729 | Visione | NUOVO OSPEDALE GARIBALDI - NESIMA | 11000 | 0001729 | TCC | TOPOGRAFO CORNEALE COMPUTERIZZATO | NIDEK CO LTD | OPD SCAN ARK 10000 | Ambulatorio Oculistica | STANZA E PIANO -2 | A sistema | 0
0001730 | Visione | NUOVO OSPEDALE GARIBALDI - NESIMA | 0501608101X |  | ECO | ECOOFTALMOGRAFO | ALCON LABORATORIES INC | OCUSCAN RXP | OCULISTICA | SALA VISITE | Singolo | 0
0001731 | Visione | NUOVO OSPEDALE GARIBALDI - NESIMA | 573AT | 0001731 | ECO | ECOOFTALMOGRAFO | OPTIKON 2000 SPA | HISCAN | OCULISTICA | SALA VISITE | A sistema | 0
0001732 | Acquisto | NUOVO OSPEDALE GARIBALDI - NESIMA | 1403A0 |  | BOC | BIOMETRO OTTICO COMPUTERIZZATO | OPTIKON 2000 SPA | 2000 BIZAR | OCULISTICA | SALA VISITE | Singolo | 19187.7827
0001733 | Acquisto | OSPEDALE GARIBALDI |  |  | OPM | OPTOMETRO | / | / | Ambulatorio Oculistica | SALA VISITE | Singolo | 1291.14
0001734 | Acquisto | NUOVO OSPEDALE GARIBALDI - NESIMA | 13646 |  | FBI | FRIGORIFERO BIOLOGICO | CF DI CIRO FIOCCHETTI & C SNC | MEDIKA 200 1P | OCULISTICA | DEPOSITO FARMACI | Singolo | 1474.31
0001735 | Acquisto | NUOVO OSPEDALE GARIBALDI - NESIMA | 9604325A |  | FAC | FACOEMULSIFICATORE | AMO ADVANCED MEDICAL OPTICS INC | OPSYS MMP | OCULISTICA | DEPOSITO SPORCO | Singolo | 46997.5781
0001736 | Acquisto | NUOVO OSPEDALE GARIBALDI - NESIMA | 98050596A |  | FAC | FACOEMULSIFICATORE | AMO ADVANCED MEDICAL OPTICS INC | AMO DIPLOMAX | OCULISTICA | DEPOSITO SPORCO | Singolo | 46997.5781
0001737 | Acquisto | NUOVO OSPEDALE GARIBALDI - NESIMA | 526AE |  | FAC | FACOEMULSIFICATORE | OPTIKON OFTALMOLOGIA SPA | CRIOLINE M | OCULISTICA | DEPOSITO SPORCO | Singolo | 26285.9795
0001738 | Acquisto | NUOVO OSPEDALE GARIBALDI - NESIMA | 4933 |  | CRC | CRIOCHIRURGIA, APPARECCHIO PER | OPTIKON OFTALMOLOGIA SPA | SYNCRON OKF 091 | OCULISTICA | DEPOSITO SPORCO | Singolo | 4968
0001739 | Acquisto | NUOVO OSPEDALE GARIBALDI - NESIMA |  |  | TLA | TESTA LETTO, APPARECCHIO | ZUMTOBEL STAFF GMBH | VE-L V | OCULISTICA | DEGENZA 2 | Singolo | 1621.4573
0001740 | Acquisto | NUOVO OSPEDALE GARIBALDI - NESIMA |  |  | TLA | TESTA LETTO, APPARECCHIO | ZUMTOBEL STAFF GMBH | VE-L V | OCULISTICA | DEGENZA 2 | Singolo | 1621.4573
0001741 | Acquisto | NUOVO OSPEDALE GARIBALDI - NESIMA | 1031 |  | LDF | LETTO PER DEGENZA ELETTRIFICATO | INDUSTRIE GUIDO MALVESTIO SPA | 3 LE 750 X | OCULISTICA | DEGENZA 4 | Singolo | 1500
0001742 | Acquisto | NUOVO OSPEDALE GARIBALDI - NESIMA | 977 |  | LDF | LETTO PER DEGENZA ELETTRIFICATO | INDUSTRIE GUIDO MALVESTIO SPA | 3 LE 750 | OCULISTICA | DEGENZA 6 | Singolo | 1500
0001743 | Acquisto | NUOVO OSPEDALE GARIBALDI - NESIMA | 953 |  | LDF | LETTO PER DEGENZA ELETTRIFICATO | INDUSTRIE GUIDO MALVESTIO SPA | 3 LE 750 X | OCULISTICA | DEGENZA 7 | Singolo | 1500
0001744 | Acquisto | NUOVO OSPEDALE GARIBALDI - NESIMA | 1033 |  | LDF | LETTO PER DEGENZA ELETTRIFICATO | INDUSTRIE GUIDO MALVESTIO SPA | 3 LE 750 X | OCULISTICA | DEGENZA 11 | Singolo | 1500
0001745 | Acquisto | NUOVO OSPEDALE GARIBALDI - NESIMA | 965 |  | LDF | LETTO PER DEGENZA ELETTRIFICATO | INDUSTRIE GUIDO MALVESTIO SPA | 3 LE 750 X | OCULISTICA | DEGENZA 3 | Singolo | 1500
0001746 | Acquisto | NUOVO OSPEDALE GARIBALDI - NESIMA | 976 |  | LDF | LETTO PER DEGENZA ELETTRIFICATO | INDUSTRIE GUIDO MALVESTIO SPA | 3 LE 750 X | OCULISTICA | DEGENZA 8 | Singolo | 1500
0001747 | Acquisto | NUOVO OSPEDALE GARIBALDI - NESIMA |  |  | TLA | TESTA LETTO, APPARECCHIO | ZUMTOBEL STAFF GMBH | VE-L V | OCULISTICA | DEGENZA 3 | Singolo | 1621.4573
0001748 | Acquisto | NUOVO OSPEDALE GARIBALDI - NESIMA |  |  | TLA | TESTA LETTO, APPARECCHIO | ZUMTOBEL STAFF GMBH | VE-L V | OCULISTICA | STANZA 3 | Singolo | 1621.4573
0001749 | Acquisto | NUOVO OSPEDALE GARIBALDI - NESIMA |  |  | TLA | TESTA LETTO, APPARECCHIO | ZUMTOBEL STAFF GMBH | VE-L V | OCULISTICA | DEGENZA 4 | Singolo | 1621.4573
0001750 | Acquisto | NUOVO OSPEDALE GARIBALDI - NESIMA |  |  | TLA | TESTA LETTO, APPARECCHIO | ZUMTOBEL STAFF GMBH | VE-L V | OCULISTICA | DEGENZA 4 | Singolo | 1621.4573
0001751 | Acquisto | NUOVO OSPEDALE GARIBALDI - NESIMA | 1032 |  | LDF | LETTO PER DEGENZA ELETTRIFICATO | INDUSTRIE GUIDO MALVESTIO SPA | 3 LE 750 | Nefrologia | DEGENZA | Singolo | 1500
0001752 | Acquisto | NUOVO OSPEDALE GARIBALDI - NESIMA | 1030 |  | LDF | LETTO PER DEGENZA ELETTRIFICATO | INDUSTRIE GUIDO MALVESTIO SPA | 3 LE 750 | OCULISTICA | DEGENZA 4 | Singolo | 1500
0001753 | Acquisto | NUOVO OSPEDALE GARIBALDI - NESIMA | 954 |  | LDF | LETTO PER DEGENZA ELETTRIFICATO | INDUSTRIE GUIDO MALVESTIO SPA | 3 LE 750 X | OCULISTICA | DEGENZA 3 | Singolo | 1500
0001754 | Acquisto | NUOVO OSPEDALE GARIBALDI - NESIMA | 1027 |  | LDF | LETTO PER DEGENZA ELETTRIFICATO | INDUSTRIE GUIDO MALVESTIO SPA | 3 LE 750 X | OCULISTICA | DEGENZA 5 | Singolo | 1500
0001755 | Acquisto | NUOVO OSPEDALE GARIBALDI - NESIMA |  |  | TLA | TESTA LETTO, APPARECCHIO | ZUMTOBEL STAFF GMBH | VE-L V | OCULISTICA | DEGENZA 5 | Singolo | 1621.4573
0001756 | Acquisto | NUOVO OSPEDALE GARIBALDI - NESIMA |  |  | TLA | TESTA LETTO, APPARECCHIO | ZUMTOBEL STAFF GMBH | VE-L V | OCULISTICA | DEGENZA 5 | Singolo | 1621.4573
0001757 | Acquisto | NUOVO OSPEDALE GARIBALDI - NESIMA | 964 |  | LDF | LETTO PER DEGENZA ELETTRIFICATO | INDUSTRIE GUIDO MALVESTIO SPA | 353750/X | OCULISTICA | DEGENZA 5 | Singolo | 1500
0001758 | Acquisto | NUOVO OSPEDALE GARIBALDI - NESIMA | 955 |  | LDF | LETTO PER DEGENZA ELETTRIFICATO | INDUSTRIE GUIDO MALVESTIO SPA | 3 LE 750 | OCULISTICA | DEGENZA 6 | Singolo | 1500
0001759 | Acquisto | NUOVO OSPEDALE GARIBALDI - NESIMA |  |  | TLA | TESTA LETTO, APPARECCHIO | ZUMTOBEL STAFF GMBH | VE-L V | OCULISTICA | DEGENZA 6 | Singolo | 1621.4573
0001760 | Acquisto | NUOVO OSPEDALE GARIBALDI - NESIMA |  |  | TLA | TESTA LETTO, APPARECCHIO | ZUMTOBEL STAFF GMBH | VE-L V | OCULISTICA | DEGENZA 6 | Singolo | 1621.4573
0001761 | Acquisto | NUOVO OSPEDALE GARIBALDI - NESIMA |  |  | TLA | TESTA LETTO, APPARECCHIO | ZUMTOBEL STAFF GMBH | VE-L V | OCULISTICA | DEGENZA 7 | Singolo | 1621.4573
0001762 | Acquisto | NUOVO OSPEDALE GARIBALDI - NESIMA |  |  | TLA | TESTA LETTO, APPARECCHIO | ZUMTOBEL STAFF GMBH | VE-L V | OCULISTICA | DEGENZA 7 | Singolo | 1621.4573
0001763 | Acquisto | NUOVO OSPEDALE GARIBALDI - NESIMA | 967 |  | LDF | LETTO PER DEGENZA ELETTRIFICATO | INDUSTRIE GUIDO MALVESTIO SPA | 3 LE 750 | OCULISTICA | DEGENZA 3 | Singolo | 1500
0001764 | Acquisto | NUOVO OSPEDALE GARIBALDI - NESIMA | 1028 |  | LDF | LETTO PER DEGENZA ELETTRIFICATO | INDUSTRIE GUIDO MALVESTIO SPA | 3 LE 750 | Nefrologia | DIALISI | Singolo | 1500
0001765 | Acquisto | NUOVO OSPEDALE GARIBALDI - NESIMA | 966 |  | LDF | LETTO PER DEGENZA ELETTRIFICATO | INDUSTRIE GUIDO MALVESTIO SPA | 3 LE 750 | OCULISTICA | DEGENZA 7 | Singolo | 1500
0001766 | Acquisto | NUOVO OSPEDALE GARIBALDI - NESIMA | 997 |  | LDF | LETTO PER DEGENZA ELETTRIFICATO | INDUSTRIE GUIDO MALVESTIO SPA | 3 LE 750 | OCULISTICA | DEGENZA 8 | Singolo | 1500
0001767 | Acquisto | NUOVO OSPEDALE GARIBALDI - NESIMA |  |  | TLA | TESTA LETTO, APPARECCHIO | ZUMTOBEL STAFF GMBH | VE-L V | OCULISTICA | DEGENZA 8 | Singolo | 1621.4573
0001768 | Acquisto | NUOVO OSPEDALE GARIBALDI - NESIMA |  |  | TLA | TESTA LETTO, APPARECCHIO | ZUMTOBEL STAFF GMBH | VE-L V | OCULISTICA | DEGENZA 8 | Singolo | 1621.4573
0001769 | Acquisto | NUOVO OSPEDALE GARIBALDI - NESIMA |  |  | TLA | TESTA LETTO, APPARECCHIO | ZUMTOBEL STAFF GMBH | VE-L V | OCULISTICA | DEGENZA 9 | Singolo | 1621.4573
0001770 | Acquisto | NUOVO OSPEDALE GARIBALDI - NESIMA |  |  | TLA | TESTA LETTO, APPARECCHIO | ZUMTOBEL STAFF GMBH | VE-L V | OCULISTICA | DEGENZA 9 | Singolo | 1621.4573
0001771 | Acquisto | NUOVO OSPEDALE GARIBALDI - NESIMA | 651 |  | LDF | LETTO PER DEGENZA ELETTRIFICATO | INDUSTRIE GUIDO MALVESTIO SPA | 3 LE 750 | OCULISTICA | DEGENZA 9 | Singolo | 1500
0001772 | Acquisto | NUOVO OSPEDALE GARIBALDI - NESIMA | 652 |  | LDF | LETTO PER DEGENZA ELETTRIFICATO | INDUSTRIE GUIDO MALVESTIO SPA | 3 LE 750 | OCULISTICA | DEGENZA 9 | Singolo | 1500
0001773 | Acquisto | NUOVO OSPEDALE GARIBALDI - NESIMA | 648 |  | LDF | LETTO PER DEGENZA ELETTRIFICATO | INDUSTRIE GUIDO MALVESTIO SPA | 3 LE 750 | OCULISTICA | DEGENZA 10 | Singolo | 1500
0001774 | Acquisto | NUOVO OSPEDALE GARIBALDI - NESIMA | 653 |  | LDF | LETTO PER DEGENZA ELETTRIFICATO | INDUSTRIE GUIDO MALVESTIO SPA | 3 LE 750 | OCULISTICA | DEGENZA 10 | Singolo | 1500
0001775 | Acquisto | NUOVO OSPEDALE GARIBALDI - NESIMA |  |  | TLA | TESTA LETTO, APPARECCHIO | ZUMTOBEL STAFF GMBH | VE-L V | OCULISTICA | DEGENZA 10 | Singolo | 1621.4573
0001776 | Acquisto | NUOVO OSPEDALE GARIBALDI - NESIMA |  |  | TLA | TESTA LETTO, APPARECCHIO | ZUMTOBEL STAFF GMBH | VE-L V | OCULISTICA | DEGENZA 10 | Singolo | 1621.4573
0001777 | Acquisto | NUOVO OSPEDALE GARIBALDI - NESIMA |  |  | TLA | TESTA LETTO, APPARECCHIO | ZUMTOBEL STAFF GMBH | VE-L V | OCULISTICA | DEGENZA 11 | Singolo | 1621.4573
0001778 | Acquisto | NUOVO OSPEDALE GARIBALDI - NESIMA | 644 |  | LDF | LETTO PER DEGENZA ELETTRIFICATO | INDUSTRIE GUIDO MALVESTIO SPA | 3 LE 750 | OCULISTICA | DEGENZA 11 | Singolo | 1500
0001779 | Acquisto | NUOVO OSPEDALE GARIBALDI - NESIMA | 649 |  | LDF | LETTO PER DEGENZA ELETTRIFICATO | INDUSTRIE GUIDO MALVESTIO SPA | 3 LE 750 | OCULISTICA | DEGENZA 9 | Singolo | 1500
0001780 | Acquisto | NUOVO OSPEDALE GARIBALDI - NESIMA |  |  | TLA | TESTA LETTO, APPARECCHIO | ZUMTOBEL STAFF GMBH | VE-L V | OCULISTICA | DEGENZA 12 | Singolo | 1621.4573
0001781 | Acquisto | NUOVO OSPEDALE GARIBALDI - NESIMA | 04515 | 0001782 | SAI | SEGA PER GESSI | DE SOUTTER MEDICAL LTD | CC4 | Ambulatorio Ortopedia | STANZA O PIANO 0 | Modulare | 1760
0001782 | Acquisto | NUOVO OSPEDALE GARIBALDI - NESIMA | 34212604 | 0001782 | AEG | ASPIRATORE POLVERI DERIVANTI DAL TAGLIO GESSO | DE SOUTTER MEDICAL LTD | CC5 | Ambulatorio Ortopedia | STANZA O PIANO 0 | Modulare | 1870
0001783 | Acquisto | NUOVO OSPEDALE GARIBALDI - NESIMA | 19 |  | DIA | DIAFANOSCOPIO | ACCESSORIO RADIOGRAFICO SPA | 0760 | ORTOPEDIA E TRAUMATOLOGIA | SALA VISITE | Singolo | 496.5691
0001784 | Acquisto | NUOVO OSPEDALE GARIBALDI - NESIMA | 11802 |  | DIA | DIAFANOSCOPIO | PHOENIX RX SRL | NL 103 | ORTOPEDIA E TRAUMATOLOGIA | SALA VISITE | Singolo | 496.5691
0001785 | Acquisto | NUOVO OSPEDALE GARIBALDI - NESIMA | 1922/88 |  | DIA | DIAFANOSCOPIO | ACCESSORIO RADIOGRAFICO SPA | 0760 | ORTOPEDIA E TRAUMATOLOGIA | STANZA MEDICO DI GUARDIA | Singolo | 496.5691
0001786 | Acquisto | NUOVO OSPEDALE GARIBALDI - NESIMA | 1999/88 |  | DIA | DIAFANOSCOPIO | ACCESSORIO RADIOGRAFICO SPA | 0760 | ORTOPEDIA E TRAUMATOLOGIA | STANZA MEDICO DI GUARDIA | Singolo | 496.5691
0001787 | Acquisto | NUOVO OSPEDALE GARIBALDI - NESIMA | / |  | TLA | TESTA LETTO, APPARECCHIO | ZUMTOBEL STAFF GMBH | VE-L V | ORTOPEDIA E TRAUMATOLOGIA | DEGENZA 1 | Singolo | 1621.4573
0001788 | Acquisto | NUOVO OSPEDALE GARIBALDI - NESIMA | / |  | TLA | TESTA LETTO, APPARECCHIO | ZUMTOBEL STAFF GMBH | VE-L V | ORTOPEDIA E TRAUMATOLOGIA | DEGENZA 1 | Singolo | 1621.4573
0001789 | Acquisto | NUOVO OSPEDALE GARIBALDI - NESIMA | 999 |  | LDF | LETTO PER DEGENZA ELETTRIFICATO | INDUSTRIE GUIDO MALVESTIO SPA | 3 LE 750 | NEUROLOGIA | DEGENZA 1 | Singolo | 1500
0001790 | Acquisto | NUOVO OSPEDALE GARIBALDI - NESIMA | 952 |  | LDF | LETTO PER DEGENZA ELETTRIFICATO | INDUSTRIE GUIDO MALVESTIO SPA | 3 LE 750 | ORTOPEDIA E TRAUMATOLOGIA | DEGENZA 1 | Singolo | 1500
0001791 | Acquisto | NUOVO OSPEDALE GARIBALDI - NESIMA | 0998 |  | LDF | LETTO PER DEGENZA ELETTRIFICATO | INDUSTRIE GUIDO MALVESTIO SPA | 3 LE 750 | ORTOPEDIA E TRAUMATOLOGIA | DEGENZA 9 | Singolo | 1500
0001792 | Acquisto | NUOVO OSPEDALE GARIBALDI - NESIMA | 957 |  | LDF | LETTO PER DEGENZA ELETTRIFICATO | INDUSTRIE GUIDO MALVESTIO SPA | 3 LE 750 | CHIRURGIA ONCOLOGICA | DEGENZA 2 | Singolo | 1500
0001793 | Acquisto | NUOVO OSPEDALE GARIBALDI - NESIMA | / |  | TLA | TESTA LETTO, APPARECCHIO | ZUMTOBEL STAFF GMBH | VE-L V | ORTOPEDIA E TRAUMATOLOGIA | DEGENZA 2 | Singolo | 1621.4573
0001794 | Acquisto | NUOVO OSPEDALE GARIBALDI - NESIMA | / |  | TLA | TESTA LETTO, APPARECCHIO | ZUMTOBEL STAFF GMBH | VE-L V | ORTOPEDIA E TRAUMATOLOGIA | DEGENZA 2 | Singolo | 1621.4573
0001795 | Acquisto | NUOVO OSPEDALE GARIBALDI - NESIMA | / |  | TLA | TESTA LETTO, APPARECCHIO | ZUMTOBEL STAFF GMBH | VE-L V | ORTOPEDIA E TRAUMATOLOGIA | DEGENZA 3 | Singolo | 1621.4573
0001796 | Acquisto | NUOVO OSPEDALE GARIBALDI - NESIMA | / |  | TLA | TESTA LETTO, APPARECCHIO | ZUMTOBEL STAFF GMBH | VE-L V | ORTOPEDIA E TRAUMATOLOGIA | DEGENZA 3 | Singolo | 1621.4573
0001797 | Acquisto | NUOVO OSPEDALE GARIBALDI - NESIMA | 0994 |  | LDF | LETTO PER DEGENZA ELETTRIFICATO | INDUSTRIE GUIDO MALVESTIO SPA | 3 LE 750 | UROLOGIA | DEGENZA 8 | Singolo | 1500
0001798 | Acquisto | NUOVO OSPEDALE GARIBALDI - NESIMA | 1009 |  | LDF | LETTO PER DEGENZA ELETTRIFICATO | INDUSTRIE GUIDO MALVESTIO SPA | 3 LE 750 | ORTOPEDIA E TRAUMATOLOGIA | DEGENZA 3 | Singolo | 1500
0001799 | Acquisto | NUOVO OSPEDALE GARIBALDI - NESIMA | / |  | TLA | TESTA LETTO, APPARECCHIO | ZUMTOBEL STAFF GMBH | VE-L V | ORTOPEDIA E TRAUMATOLOGIA | DEGENZA 4 | Singolo | 1621.4573
0001800 | Acquisto | NUOVO OSPEDALE GARIBALDI - NESIMA | / |  | TLA | TESTA LETTO, APPARECCHIO | ZUMTOBEL STAFF GMBH | VE-L V | ORTOPEDIA E TRAUMATOLOGIA | DEGENZA 4 | Singolo | 1621.4573
0001801 | Acquisto | NUOVO OSPEDALE GARIBALDI - NESIMA | / |  | LDF | LETTO PER DEGENZA ELETTRIFICATO | INDUSTRIE GUIDO MALVESTIO SPA | 3 LE 750 X | ORTOPEDIA E TRAUMATOLOGIA | DEGENZA 4 | Singolo | 1500
0001802 | Acquisto | NUOVO OSPEDALE GARIBALDI - NESIMA | 1003 |  | LDF | LETTO PER DEGENZA ELETTRIFICATO | INDUSTRIE GUIDO MALVESTIO SPA | 3 LE 700 H | ORTOPEDIA E TRAUMATOLOGIA | DEGENZA 4 | Singolo | 1500
0001803 | Acquisto | NUOVO OSPEDALE GARIBALDI - NESIMA | 647 |  | LDF | LETTO PER DEGENZA ELETTRIFICATO | INDUSTRIE GUIDO MALVESTIO SPA | 3 LE 750 X | ORTOPEDIA E TRAUMATOLOGIA | DEGENZA 5 | Singolo | 1500
0001804 | Acquisto | NUOVO OSPEDALE GARIBALDI - NESIMA | 631 |  | LDF | LETTO PER DEGENZA ELETTRIFICATO | INDUSTRIE GUIDO MALVESTIO SPA | 3 LE 750 X | ORTOPEDIA E TRAUMATOLOGIA | DEGENZA 5 | Singolo | 1500
0001805 | Acquisto | NUOVO OSPEDALE GARIBALDI - NESIMA | / |  | TLA | TESTA LETTO, APPARECCHIO | ZUMTOBEL STAFF GMBH | VE-L V | ORTOPEDIA E TRAUMATOLOGIA | DEGENZA 5 | Singolo | 1621.4573
0001806 | Acquisto | NUOVO OSPEDALE GARIBALDI - NESIMA | / |  | TLA | TESTA LETTO, APPARECCHIO | ZUMTOBEL STAFF GMBH | VE-L V | ORTOPEDIA E TRAUMATOLOGIA | DEGENZA 5 | Singolo | 1621.4573
0001807 | Acquisto | NUOVO OSPEDALE GARIBALDI - NESIMA | / |  | TLA | TESTA LETTO, APPARECCHIO | ZUMTOBEL STAFF GMBH | VE-L V | ORTOPEDIA E TRAUMATOLOGIA | DEGENZA 6 | Singolo | 1621.4573
0001808 | Acquisto | NUOVO OSPEDALE GARIBALDI - NESIMA | / |  | TLA | TESTA LETTO, APPARECCHIO | ZUMTOBEL STAFF GMBH | VE-L V | ORTOPEDIA E TRAUMATOLOGIA | DEGENZA 6 | Singolo | 1621.4573
0001809 | Acquisto | NUOVO OSPEDALE GARIBALDI - NESIMA | 968 |  | LDF | LETTO PER DEGENZA ELETTRIFICATO | INDUSTRIE GUIDO MALVESTIO SPA | 3 LE 750 X | ORTOPEDIA E TRAUMATOLOGIA | DEGENZA 10 | Singolo | 1500
0001810 | Acquisto | NUOVO OSPEDALE GARIBALDI - NESIMA | 0961 |  | LDF | LETTO PER DEGENZA ELETTRIFICATO | INDUSTRIE GUIDO MALVESTIO SPA | 3 LE 750 X | NEUROLOGIA | DEGENZA 9 | Singolo | 1500
0001811 | Acquisto | NUOVO OSPEDALE GARIBALDI - NESIMA | 1000 |  | LDF | LETTO PER DEGENZA ELETTRIFICATO | INDUSTRIE GUIDO MALVESTIO SPA | 3 LE 750 X | PNEUMOLOGIA | DEGENZA 5 | Singolo | 1500
0001812 | Acquisto | NUOVO OSPEDALE GARIBALDI - NESIMA | 1002 |  | LDF | LETTO PER DEGENZA ELETTRIFICATO | INDUSTRIE GUIDO MALVESTIO SPA | 3 LE 750 X | ORTOPEDIA E TRAUMATOLOGIA | DEGENZA 7 | Singolo | 1500
0001813 | Acquisto | NUOVO OSPEDALE GARIBALDI - NESIMA | / |  | TLA | TESTA LETTO, APPARECCHIO | ZUMTOBEL STAFF GMBH | VE-L V | ORTOPEDIA E TRAUMATOLOGIA | DEGENZA 7 | Singolo | 1621.4573
0001814 | Acquisto | NUOVO OSPEDALE GARIBALDI - NESIMA | / |  | TLA | TESTA LETTO, APPARECCHIO | ZUMTOBEL STAFF GMBH | VE-L V | ORTOPEDIA E TRAUMATOLOGIA | DEGENZA 7 | Singolo | 1621.4573
0001815 | Acquisto | NUOVO OSPEDALE GARIBALDI - NESIMA | / |  | TLA | TESTA LETTO, APPARECCHIO | ZUMTOBEL STAFF GMBH | VE-L V | ORTOPEDIA E TRAUMATOLOGIA | DEGENZA 8 | Singolo | 1621.4573
0001816 | Acquisto | NUOVO OSPEDALE GARIBALDI - NESIMA | / |  | TLA | TESTA LETTO, APPARECCHIO | ZUMTOBEL STAFF GMBH | VE-L V | ORTOPEDIA E TRAUMATOLOGIA | DEGENZA 8 | Singolo | 1621.4573
0001817 | Acquisto | NUOVO OSPEDALE GARIBALDI - NESIMA | 0973 |  | LDF | LETTO PER DEGENZA ELETTRIFICATO | INDUSTRIE GUIDO MALVESTIO SPA | 3 LE 750 X | Nefrologia | DEGENZA 10 | Singolo | 1500
0001818 | Acquisto | NUOVO OSPEDALE GARIBALDI - NESIMA | 950 |  | LDF | LETTO PER DEGENZA ELETTRIFICATO | INDUSTRIE GUIDO MALVESTIO SPA | 3 LE 750 X | UROLOGIA | DEGENZA 8 | Singolo | 1500
0001819 | Acquisto | NUOVO OSPEDALE GARIBALDI - NESIMA | 955 |  | LDF | LETTO PER DEGENZA ELETTRIFICATO | INDUSTRIE GUIDO MALVESTIO SPA | 353750/X | OTORINOLARINGOIATRIA | DEGENZA 10 | Singolo | 1500
0001820 | Acquisto | NUOVO OSPEDALE GARIBALDI - NESIMA | 650 |  | LDF | LETTO PER DEGENZA ELETTRIFICATO | INDUSTRIE GUIDO MALVESTIO SPA | 3 LE 750 X | DEPOSITO | UFFICIO TECNICO NESIMA | Singolo | 1500
0001821 | Acquisto | NUOVO OSPEDALE GARIBALDI - NESIMA | / |  | TLA | TESTA LETTO, APPARECCHIO | ZUMTOBEL STAFF GMBH | VE-L V | ORTOPEDIA E TRAUMATOLOGIA | DEGENZA 9 | Singolo | 1621.4573
0001822 | Acquisto | NUOVO OSPEDALE GARIBALDI - NESIMA | / |  | TLA | TESTA LETTO, APPARECCHIO | ZUMTOBEL STAFF GMBH | VE-L V | ORTOPEDIA E TRAUMATOLOGIA | DEGENZA 9 | Singolo | 1621.4573
0001823 | Acquisto | NUOVO OSPEDALE GARIBALDI - NESIMA | / |  | TLA | TESTA LETTO, APPARECCHIO | ZUMTOBEL STAFF GMBH | VE-L V | ORTOPEDIA E TRAUMATOLOGIA | DEGENZA 10 | Singolo | 1621.4573
0001824 | Acquisto | NUOVO OSPEDALE GARIBALDI - NESIMA | / |  | TLA | TESTA LETTO, APPARECCHIO | ZUMTOBEL STAFF GMBH | VE-L V | ORTOPEDIA E TRAUMATOLOGIA | DEGENZA 10 | Singolo | 1621.4573
0001825 | Acquisto | NUOVO OSPEDALE GARIBALDI - NESIMA | 646 |  | LDF | LETTO PER DEGENZA ELETTRIFICATO | INDUSTRIE GUIDO MALVESTIO SPA | 3 LE 750 X | HOSPICE MALATTIE INFETTIVE | / | Singolo | 1500
0001826 | Acquisto | NUOVO OSPEDALE GARIBALDI - NESIMA | 1029 |  | LDF | LETTO PER DEGENZA ELETTRIFICATO | INDUSTRIE GUIDO MALVESTIO SPA | 3 LE 750 | ORTOPEDIA E TRAUMATOLOGIA | DEGENZA 3 | Singolo | 1500
0001827 | Acquisto | NUOVO OSPEDALE GARIBALDI - NESIMA | 645 |  | LDF | LETTO PER DEGENZA ELETTRIFICATO | INDUSTRIE GUIDO MALVESTIO SPA | 3 LE 750 X | PNEUMOLOGIA | / | Singolo | 1500
0001828 | Acquisto | NUOVO OSPEDALE GARIBALDI - NESIMA | / |  | TLA | TESTA LETTO, APPARECCHIO | ZUMTOBEL STAFF GMBH | VE-L V | ORTOPEDIA E TRAUMATOLOGIA | DEGENZA 11 | Singolo | 1621.4573
0001829 | Acquisto | NUOVO OSPEDALE GARIBALDI - NESIMA | / |  | TLA | TESTA LETTO, APPARECCHIO | ZUMTOBEL STAFF GMBH | VE-L V | ORTOPEDIA E TRAUMATOLOGIA | DEGENZA 12 | Singolo | 1621.4573
0001830 | Acquisto | NUOVO OSPEDALE GARIBALDI - NESIMA | 630 |  | LDF | LETTO PER DEGENZA ELETTRIFICATO | INDUSTRIE GUIDO MALVESTIO SPA | 3 LE 750 X | HOSPICE MALATTIE INFETTIVE | DEGENZA 1 | Singolo | 1500
0001831 | Acquisto | NUOVO OSPEDALE GARIBALDI - NESIMA | / |  | DIA | DIAFANOSCOPIO | ACCESSORIO RADIOGRAFICO SPA | 076053 | ORTOPEDIA E TRAUMATOLOGIA | SOGGIORNO | Singolo | 496.5691
0001832 | Acquisto | NUOVO OSPEDALE GARIBALDI - NESIMA | / |  | DIA | DIAFANOSCOPIO | ACCESSORIO RADIOGRAFICO SPA | 076053 | ORTOPEDIA E TRAUMATOLOGIA | SOGGIORNO | Singolo | 496.5691
0001833 | Acquisto | NUOVO OSPEDALE GARIBALDI - NESIMA | / |  | DIA | DIAFANOSCOPIO | ACCESSORIO RADIOGRAFICO SPA | 076053 | ORTOPEDIA E TRAUMATOLOGIA | SOGGIORNO | Singolo | 496.5691
0001834 | Acquisto | NUOVO OSPEDALE GARIBALDI - NESIMA | 1913/88 |  | DIA | DIAFANOSCOPIO | ACCESSORIO RADIOGRAFICO SPA | 076053 | ORTOPEDIA E TRAUMATOLOGIA | SOGGIORNO | Singolo | 496.5691
0001835 | Acquisto | NUOVO OSPEDALE GARIBALDI - NESIMA |  |  | DIA | DIAFANOSCOPIO | ACCESSORIO RADIOGRAFICO SPA | 076053 | ORTOPEDIA E TRAUMATOLOGIA | STANZA PRIMARIO | Singolo | 496.5691
0001836 | Acquisto | NUOVO OSPEDALE GARIBALDI - NESIMA | 1921/88 |  | DIA | DIAFANOSCOPIO | ACCESSORIO RADIOGRAFICO SPA | 076022 | ORTOPEDIA E TRAUMATOLOGIA | STANZA MEDICI | Singolo | 496.5691
0001837 | Acquisto | NUOVO OSPEDALE GARIBALDI - NESIMA | 13645 |  | FRE | FRIGOEMOTECA | CF DI CIRO FIOCCHETTI & C SNC | MEDIKA 240 | ORTOPEDIA E TRAUMATOLOGIA | INFERMERIA | Singolo | 1474.31
0001838 | Acquisto | NUOVO OSPEDALE GARIBALDI - NESIMA | 2159 |  | LAV | LAVAGGIO E DISINFEZIONE, APPARECCHIO PER | METALARREDINOX SPA | LP 2D | ORTOPEDIA E TRAUMATOLOGIA | DEPOSITO VUOTATOIO | Singolo | 6787.8477
0001839 | Acquisto | NUOVO OSPEDALE GARIBALDI - NESIMA | L41177522 |  | PDG | PRODUTTORE DI GHIACCIO | CF DI CIRO FIOCCHETTI & C SNC | B 20 W | ORTOPEDIA E TRAUMATOLOGIA | DEPOSITO VUOTATOIO | Singolo | 2347
0001840 | Acquisto | NUOVO OSPEDALE GARIBALDI - NESIMA | SU13429226 | 0001840 | ECT | ECOTOMOGRAFO | HITACHI MEDICAL CORP | AU 600 | UROLOGIA | SALA VISITE | Modulare | 61470.7804
0001841 | Acquisto | NUOVO OSPEDALE GARIBALDI - NESIMA |  | 0001840 | 1SM | MONITOR PER COMPUTER | COMPAQ | / | AMBULATORI | UROLOGIA | Modulare | 1500
0001842 | Acquisto | NUOVO OSPEDALE GARIBALDI - NESIMA | SU13079120 | 0001840 | SCF | SONDA ECOGRAFICA | ESAOTE SPA | AU 12 | UROLOGIA | SALA VISITE | Modulare | 0
0001843 | Acquisto | NUOVO OSPEDALE GARIBALDI - NESIMA | S0P941004C | 0001840 | SCF | SONDA ECOGRAFICA | ESAOTE SPA | EZU PC3A | UROLOGIA | SALA VISITE | Modulare | 0
0001844 | Acquisto | NUOVO OSPEDALE GARIBALDI - NESIMA | / | 0001840 | RIR | RIPRODUTTORE VIDEO O DIGITALE DI BIOIMMAGINI | MITSUBISHI ELECTRIC CORP | P 91 | UROLOGIA | SALA VISITE | Modulare | 1401.59
0001845 | Acquisto | NUOVO OSPEDALE GARIBALDI - NESIMA | 11797 |  | DIA | DIAFANOSCOPIO | PHOENIX RX SRL | NL 103 | UROLOGIA | SALA VISITE | Singolo | 496.5691
0001846 | Acquisto | NUOVO OSPEDALE GARIBALDI - NESIMA | 406 |  | BTE | BAGNO TERMOSTATICO | KW APPARECCHI SCIENTIFICI SRL | W 79 | UROLOGIA | SALA VISITE | Singolo | 1123.75
0001847 | Acquisto | NUOVO OSPEDALE GARIBALDI - NESIMA | 21129 |  | ALA | AGITATORE DA LABORATORIO | BAXTER SPA | / | UROLOGIA | SALA VISITE | Singolo | 592
0001848 | Acquisto | NUOVO OSPEDALE GARIBALDI - NESIMA | F2156 | 0001848 | ELB | ELETTROBISTURI | ERBE ELEKTROMEDIZIN GMBH | ERBOTOM ICC 350 | Blocco Operatorio Generale | SALA 4 UROLOGIA | Modulare | 10462.5527
0001849 | Acquisto | NUOVO OSPEDALE GARIBALDI - NESIMA | 31126 |  | RIR | RIPRODUTTORE VIDEO O DIGITALE DI BIOIMMAGINI | SONY CORP | UP 850 | UROLOGIA | SALA VISITE | Singolo | 2437.3329
0001850 | Acquisto | NUOVO OSPEDALE GARIBALDI - NESIMA | 1055 |  | LDF | LETTO PER DEGENZA ELETTRIFICATO | INDUSTRIE GUIDO MALVESTIO SPA | 3 LE 750 | UROLOGIA | DEGENZA 6 | Singolo | 1500
0001851 | Acquisto | NUOVO OSPEDALE GARIBALDI - NESIMA | 1042 |  | LDF | LETTO PER DEGENZA ELETTRIFICATO | INDUSTRIE GUIDO MALVESTIO SPA | 3 LE 750 | UROLOGIA | DEGENZA 1 | Singolo | 1500
0001852 | Acquisto | NUOVO OSPEDALE GARIBALDI - NESIMA | / |  | TLA | TESTA LETTO, APPARECCHIO | ZUMTOBEL STAFF GMBH | VE-L V | UROLOGIA | DEGENZA 1 | Singolo | 1621.4573
0001853 | Acquisto | NUOVO OSPEDALE GARIBALDI - NESIMA | / |  | TLA | TESTA LETTO, APPARECCHIO | ZUMTOBEL STAFF GMBH | VE-L V | UROLOGIA | DEGENZA 1 | Singolo | 1621.4573
0001854 | Acquisto | NUOVO OSPEDALE GARIBALDI - NESIMA | / |  | TLA | TESTA LETTO, APPARECCHIO | ZUMTOBEL STAFF GMBH | VE-L V | UROLOGIA | DEGENZA 2 | Singolo | 1621.4573
0001855 | Acquisto | NUOVO OSPEDALE GARIBALDI - NESIMA | / |  | TLA | TESTA LETTO, APPARECCHIO | ZUMTOBEL STAFF GMBH | VE-L V | UROLOGIA | DEGENZA 2 | Singolo | 1621.4573
0001856 | Acquisto | NUOVO OSPEDALE GARIBALDI - NESIMA | 991 |  | LDF | LETTO PER DEGENZA ELETTRIFICATO | INDUSTRIE GUIDO MALVESTIO SPA | 3 LE 750 | UROLOGIA | DEGENZA 5 | Singolo | 1500
0001857 | Acquisto | NUOVO OSPEDALE GARIBALDI - NESIMA | / |  | TLA | TESTA LETTO, APPARECCHIO | ZUMTOBEL STAFF GMBH | VE-L V | UROLOGIA | DEGENZA 3 | Singolo | 1621.4573
0001858 | Acquisto | NUOVO OSPEDALE GARIBALDI - NESIMA | / |  | TLA | TESTA LETTO, APPARECCHIO | ZUMTOBEL STAFF GMBH | VE-L V | UROLOGIA | DEGENZA 3 | Singolo | 1621.4573
0001859 | Acquisto | NUOVO OSPEDALE GARIBALDI - NESIMA | / |  | TLA | TESTA LETTO, APPARECCHIO | ZUMTOBEL STAFF GMBH | VE-L V | UROLOGIA | DEGENZA 3 | Singolo | 1621.4573
0001860 | Acquisto | NUOVO OSPEDALE GARIBALDI - NESIMA | 1044 |  | LDF | LETTO PER DEGENZA ELETTRIFICATO | INDUSTRIE GUIDO MALVESTIO SPA | 3 LE 750 | UROLOGIA | DEGENZA 4 | Singolo | 1500
0001861 | Acquisto | NUOVO OSPEDALE GARIBALDI - NESIMA | 1053 |  | LDF | LETTO PER DEGENZA ELETTRIFICATO | INDUSTRIE GUIDO MALVESTIO SPA | 3 LE 750 | UROLOGIA | DEGENZA 3 | Singolo | 1500
0001862 | Acquisto | NUOVO OSPEDALE GARIBALDI - NESIMA | 1049 |  | LDF | LETTO PER DEGENZA ELETTRIFICATO | INDUSTRIE GUIDO MALVESTIO SPA | 3 LE 750 | UROLOGIA | DEGENZA 6 | Singolo | 1500
0001863 | Acquisto | NUOVO OSPEDALE GARIBALDI - NESIMA | 1048 |  | LDF | LETTO PER DEGENZA ELETTRIFICATO | INDUSTRIE GUIDO MALVESTIO SPA | 3 LE 750 | CHIRURGIA ONCOLOGICA | DEGENZA 8 | Singolo | 1500
0001864 | Acquisto | NUOVO OSPEDALE GARIBALDI - NESIMA | 1050 |  | LDF | LETTO PER DEGENZA ELETTRIFICATO | INDUSTRIE GUIDO MALVESTIO SPA | 3 LE 750 | UROLOGIA | DEGENZA 3 | Singolo | 1500
0001865 | Acquisto | NUOVO OSPEDALE GARIBALDI - NESIMA | 990 |  | LDF | LETTO PER DEGENZA ELETTRIFICATO | INDUSTRIE GUIDO MALVESTIO SPA | 3 LE 750 | ORTOPEDIA E TRAUMATOLOGIA | DEGENZA 4 | Singolo | 1500
0001866 | Acquisto | NUOVO OSPEDALE GARIBALDI - NESIMA | / |  | TLA | TESTA LETTO, APPARECCHIO | ZUMTOBEL STAFF GMBH | VE-L V | UROLOGIA | DEGENZA 4 | Singolo | 1621.4573
0001867 | Acquisto | NUOVO OSPEDALE GARIBALDI - NESIMA | / |  | TLA | TESTA LETTO, APPARECCHIO | ZUMTOBEL STAFF GMBH | VE-L V | UROLOGIA | DEGENZA 4 | Singolo | 1621.4573
0001868 | Acquisto | NUOVO OSPEDALE GARIBALDI - NESIMA | / |  | TLA | TESTA LETTO, APPARECCHIO | ZUMTOBEL STAFF GMBH | VE-L V | UROLOGIA | DEGENZA 4 | Singolo | 1621.4573
0001869 | Acquisto | NUOVO OSPEDALE GARIBALDI - NESIMA | 2140 |  | LAV | LAVAGGIO E DISINFEZIONE, APPARECCHIO PER | METALARREDINOX SPA | LP 2D | UROLOGIA | VUOTATOIO | Singolo | 6787.8477
0001870 | Acquisto | NUOVO OSPEDALE GARIBALDI - NESIMA | 13753 |  | FRE | FRIGOEMOTECA | CF DI CIRO FIOCCHETTI & C SNC | MEDIKA 240 | UROLOGIA | DEGENZE | Singolo | 1474.31
0001871 | Acquisto | NUOVO OSPEDALE GARIBALDI - NESIMA | E0119818 |  | PTP | PRESSOTERAPIA, APPARECCHIO PER | KENDALL HEALTHCARE | SCD RESPONSE 7325 | UROLOGIA | STANZA INFERMIERI | Singolo | 2737.9373
0001872 | Acquisto | NUOVO OSPEDALE GARIBALDI - NESIMA | 41721 |  | DIA | DIAFANOSCOPIO | GIVAS SRL | AN 6010 | UROLOGIA | SOGGIORNO | Singolo | 496.5691
0001873 | Acquisto | NUOVO OSPEDALE GARIBALDI - NESIMA | 1046 |  | LDF | LETTO PER DEGENZA ELETTRIFICATO | INDUSTRIE GUIDO MALVESTIO SPA | 3 LE 750 | UROLOGIA | DEGENZA 2 | Singolo | 1500
0001874 | Acquisto | NUOVO OSPEDALE GARIBALDI - NESIMA | 1015 |  | LDF | LETTO PER DEGENZA ELETTRIFICATO | INDUSTRIE GUIDO MALVESTIO SPA | 3 LE 750 | UROLOGIA | DEGENZA 7 | Singolo | 1500
0001875 | Acquisto | NUOVO OSPEDALE GARIBALDI - NESIMA | / |  | TLA | TESTA LETTO, APPARECCHIO | ZUMTOBEL STAFF GMBH | VE-L V | UROLOGIA | DEGENZA 5 | Singolo | 1621.4573
0001876 | Acquisto | NUOVO OSPEDALE GARIBALDI - NESIMA | / |  | TLA | TESTA LETTO, APPARECCHIO | ZUMTOBEL STAFF GMBH | VE-L V | UROLOGIA | DEGENZA 5 | Singolo | 1621.4573
0001877 | Acquisto | NUOVO OSPEDALE GARIBALDI - NESIMA | 1054 |  | LDF | LETTO PER DEGENZA ELETTRIFICATO | INDUSTRIE GUIDO MALVESTIO SPA | 3 LE 750 | PNEUMOLOGIA | / | Singolo | 1500
0001878 | Acquisto | NUOVO OSPEDALE GARIBALDI - NESIMA | 1045 |  | LDF | LETTO PER DEGENZA ELETTRIFICATO | INDUSTRIE GUIDO MALVESTIO SPA | 3 LE 750 | ORTOPEDIA E TRAUMATOLOGIA | DEGENZA 5 | Singolo | 1500
0001879 | Acquisto | NUOVO OSPEDALE GARIBALDI - NESIMA | / |  | TLA | TESTA LETTO, APPARECCHIO | ZUMTOBEL STAFF GMBH | VE-L V | UROLOGIA | DEGENZA 6 | Singolo | 1621.4573
0001880 | Acquisto | NUOVO OSPEDALE GARIBALDI - NESIMA | / |  | TLA | TESTA LETTO, APPARECCHIO | ZUMTOBEL STAFF GMBH | VE-L V | UROLOGIA | DEGENZA 6 | Singolo | 1621.4573
0001881 | Acquisto | NUOVO OSPEDALE GARIBALDI - NESIMA | 1052 |  | LDF | LETTO PER DEGENZA ELETTRIFICATO | INDUSTRIE GUIDO MALVESTIO SPA | 3 LE 750 | UROLOGIA | DEGENZA 6 | Singolo | 1500
0001882 | Acquisto | NUOVO OSPEDALE GARIBALDI - NESIMA | 1047 |  | LDF | LETTO PER DEGENZA ELETTRIFICATO | INDUSTRIE GUIDO MALVESTIO SPA | 3 LE 750 | UROLOGIA | DEGENZA 6 | Singolo | 1500
0001883 | Acquisto | NUOVO OSPEDALE GARIBALDI - NESIMA | / |  | TLA | TESTA LETTO, APPARECCHIO | ZUMTOBEL STAFF GMBH | VE-L V | UROLOGIA | DEGENZA 7 | Singolo | 1621.4573
0001884 | Acquisto | NUOVO OSPEDALE GARIBALDI - NESIMA | / |  | TLA | TESTA LETTO, APPARECCHIO | ZUMTOBEL STAFF GMBH | VE-L V | UROLOGIA | DEGENZA 7 | Singolo | 1621.4573
0001885 | Acquisto | NUOVO OSPEDALE GARIBALDI - NESIMA | 1051 |  | LDF | LETTO PER DEGENZA ELETTRIFICATO | INDUSTRIE GUIDO MALVESTIO SPA | 3 LE 750 | UROLOGIA | DEGENZA 8 | Singolo | 1500
0001887 | Acquisto | NUOVO OSPEDALE GARIBALDI - NESIMA | / |  | TLA | TESTA LETTO, APPARECCHIO | ZUMTOBEL STAFF GMBH | VE-L V | UROLOGIA | DEGENZA 8 | Singolo | 1621.4573
0001888 | Acquisto | NUOVO OSPEDALE GARIBALDI - NESIMA | / |  | TLA | TESTA LETTO, APPARECCHIO | ZUMTOBEL STAFF GMBH | VE-L V | UROLOGIA | DEGENZA 8 | Singolo | 1621.4573
0001889 | Acquisto | NUOVO OSPEDALE GARIBALDI - NESIMA | / |  | TLA | TESTA LETTO, APPARECCHIO | ZUMTOBEL STAFF GMBH | VE-L V | UROLOGIA | DEGENZA 9 | Singolo | 1621.4573
0001890 | Acquisto | NUOVO OSPEDALE GARIBALDI - NESIMA | / |  | TLA | TESTA LETTO, APPARECCHIO | ZUMTOBEL STAFF GMBH | VE-L V | UROLOGIA | DEGENZA 9 | Singolo | 1621.4573
0001891 | Acquisto | NUOVO OSPEDALE GARIBALDI - NESIMA |  |  | 1SM | MONITOR PER COMPUTER | COMPAQ | / | / | / | Singolo | 1500
0001892 | Acquisto | NUOVO OSPEDALE GARIBALDI - NESIMA | 658 |  | LDF | LETTO PER DEGENZA ELETTRIFICATO | INDUSTRIE GUIDO MALVESTIO SPA | 3 LE 750 X | UROLOGIA | DEGENZA 9 | Singolo | 1500
0001893 | Acquisto | NUOVO OSPEDALE GARIBALDI - NESIMA | / |  | TLA | TESTA LETTO, APPARECCHIO | ZUMTOBEL STAFF GMBH | VE-L V | UROLOGIA | DEGENZA 10 | Singolo | 1621.4573
0001894 | Acquisto | NUOVO OSPEDALE GARIBALDI - NESIMA | 657 |  | LDF | LETTO PER DEGENZA ELETTRIFICATO | INDUSTRIE GUIDO MALVESTIO SPA | 3 LE 750 X | DEPOSITO | UFFICIO TECNICO NESIMA | Singolo | 1500
0001895 | Acquisto | NUOVO OSPEDALE GARIBALDI - NESIMA | / |  | 1SM | MONITOR PER COMPUTER | COMPAQ | / | OTORINOLARINGOIATRIA | DEGENZA 5 | Singolo | 1500
0001896 | Acquisto | NUOVO OSPEDALE GARIBALDI - NESIMA | / |  | TLA | TESTA LETTO, APPARECCHIO | ZUMTOBEL STAFF GMBH | VE-L V | UROLOGIA | DEGENZA 11 | Singolo | 1621.4573
0001897 | Acquisto | NUOVO OSPEDALE GARIBALDI - NESIMA | / |  | TLA | TESTA LETTO, APPARECCHIO | ZUMTOBEL STAFF GMBH | VE-L V | UROLOGIA | DEGENZA 12 | Singolo | 1621.4573
0001898 | Acquisto | NUOVO OSPEDALE GARIBALDI - NESIMA | 656 |  | LDF | LETTO PER DEGENZA ELETTRIFICATO | INDUSTRIE GUIDO MALVESTIO SPA | 3 LE 750 X | UROLOGIA | DEGENZA 12 | Singolo | 1500
0001899 | Acquisto | NUOVO OSPEDALE GARIBALDI - NESIMA | 11796 |  | DIA | DIAFANOSCOPIO | PHOENIX RX SRL | AF 103 | Ambulatorio Chirurgia Toracica | STANZA D | Singolo | 496.5691
0001900 | Acquisto | NUOVO OSPEDALE GARIBALDI - NESIMA | / |  | TLA | TESTA LETTO, APPARECCHIO | ZUMTOBEL STAFF GMBH | VE-L V | CHIRURGIA TORACICA | DEGENZA 1 | Singolo | 1621.4573
0001901 | Acquisto | NUOVO OSPEDALE GARIBALDI - NESIMA | / |  | TLA | TESTA LETTO, APPARECCHIO | ZUMTOBEL STAFF GMBH | VE-L V | CHIRURGIA TORACICA | DEGENZA 1 | Singolo | 1621.4573
0001902 | Acquisto | NUOVO OSPEDALE GARIBALDI - NESIMA | / |  | DIA | DIAFANOSCOPIO | / | / | CHIRURGIA TORACICA | DEGENZA 1 | Singolo | 496.5691
0001903 | Acquisto | NUOVO OSPEDALE GARIBALDI - NESIMA | 948 |  | LDF | LETTO PER DEGENZA ELETTRIFICATO | INDUSTRIE GUIDO MALVESTIO SPA | 3 LE 750 | UROLOGIA | DEGENZA 7 | Singolo | 1500
0001904 | Acquisto | NUOVO OSPEDALE GARIBALDI - NESIMA | 942 |  | LDF | LETTO PER DEGENZA ELETTRIFICATO | INDUSTRIE GUIDO MALVESTIO SPA | 3 LE 750 | CHIRURGIA TORACICA | DEGENZA 6 | Singolo | 1500
0001905 | Acquisto | NUOVO OSPEDALE GARIBALDI - NESIMA | 992 |  | LDF | LETTO PER DEGENZA ELETTRIFICATO | INDUSTRIE GUIDO MALVESTIO SPA | 3 LE 750 | CHIRURGIA TORACICA | DEGENZA 2 | Singolo | 1500
0001906 | Acquisto | NUOVO OSPEDALE GARIBALDI - NESIMA | / |  | TLA | TESTA LETTO, APPARECCHIO | ZUMTOBEL STAFF GMBH | VE-L V | CHIRURGIA TORACICA | DEGENZA 2 | Singolo | 1621.4573
0001907 | Acquisto | NUOVO OSPEDALE GARIBALDI - NESIMA | / |  | TLA | TESTA LETTO, APPARECCHIO | ZUMTOBEL STAFF GMBH | VE-L V | CHIRURGIA TORACICA | DEGENZA 2 | Singolo | 1621.4573
0001908 | Acquisto | NUOVO OSPEDALE GARIBALDI - NESIMA | / |  | TLA | TESTA LETTO, APPARECCHIO | ZUMTOBEL STAFF GMBH | VE-L V | CHIRURGIA TORACICA | DEGENZA 3 | Singolo | 1621.4573
0001909 | Acquisto | NUOVO OSPEDALE GARIBALDI - NESIMA | / |  | TLA | TESTA LETTO, APPARECCHIO | ZUMTOBEL STAFF GMBH | VE-L V | CHIRURGIA TORACICA | DEGENZA 3 | Singolo | 1621.4573
0001910 | Acquisto | NUOVO OSPEDALE GARIBALDI - NESIMA | / |  | TLA | TESTA LETTO, APPARECCHIO | ZUMTOBEL STAFF GMBH | VE-L V | CHIRURGIA TORACICA | DEGENZA 3 | Singolo | 1621.4573
0001911 | Acquisto | NUOVO OSPEDALE GARIBALDI - NESIMA | 0957 |  | LDF | LETTO PER DEGENZA ELETTRIFICATO | INDUSTRIE GUIDO MALVESTIO SPA | 3 LE 750 | CHIRURGIA TORACICA | DEGENZA 3 | Singolo | 1500
0001913 | Acquisto | NUOVO OSPEDALE GARIBALDI - NESIMA | 0993 |  | LDF | LETTO PER DEGENZA ELETTRIFICATO | INDUSTRIE GUIDO MALVESTIO SPA | 3 LE 750 | CHIRURGIA TORACICA | DEGENZA 3 | Singolo | 1500
0001914 | Acquisto | NUOVO OSPEDALE GARIBALDI - NESIMA | 943 |  | LDF | LETTO PER DEGENZA ELETTRIFICATO | INDUSTRIE GUIDO MALVESTIO SPA | 3 LE 750 | CHIRURGIA TORACICA | DEGENZA 4 | Singolo | 1500
0001915 | Acquisto | NUOVO OSPEDALE GARIBALDI - NESIMA | 947 |  | LDF | LETTO PER DEGENZA ELETTRIFICATO | INDUSTRIE GUIDO MALVESTIO SPA | 3 LE 750 | CHIRURGIA TORACICA | DEGENZA 4 | Singolo | 1500
0001916 | Acquisto | NUOVO OSPEDALE GARIBALDI - NESIMA | 0946 |  | LDF | LETTO PER DEGENZA ELETTRIFICATO | INDUSTRIE GUIDO MALVESTIO SPA | 3 LE 750 | CHIRURGIA TORACICA | DEGENZA 4 | Singolo | 1500
0001917 | Acquisto | NUOVO OSPEDALE GARIBALDI - NESIMA | / |  | TLA | TESTA LETTO, APPARECCHIO | ZUMTOBEL STAFF GMBH | VE-L V | CHIRURGIA TORACICA | DEGENZA 4 | Singolo | 1621.4573
0001918 | Acquisto | NUOVO OSPEDALE GARIBALDI - NESIMA | / |  | TLA | TESTA LETTO, APPARECCHIO | ZUMTOBEL STAFF GMBH | VE-L V | CHIRURGIA TORACICA | DEGENZA 4 | Singolo | 1621.4573
0001919 | Acquisto | NUOVO OSPEDALE GARIBALDI - NESIMA | / |  | TLA | TESTA LETTO, APPARECCHIO | ZUMTOBEL STAFF GMBH | VE-L V | CHIRURGIA TORACICA | DEGENZA 4 | Singolo | 1621.4573
0001920 | Acquisto | NUOVO OSPEDALE GARIBALDI - NESIMA | 2148 |  | LAV | LAVAGGIO E DISINFEZIONE, APPARECCHIO PER | METALARREDINOX SPA | LP 2D | CHIRURGIA TORACICA | VUOTATOIO | Singolo | 6787.8477
0001921 | Acquisto | NUOVO OSPEDALE GARIBALDI - NESIMA | 13643 |  | FBI | FRIGORIFERO BIOLOGICO | CF DI CIRO FIOCCHETTI & C SNC | MEDIKA 200 1P | CHIRURGIA TORACICA | DEPOSITO FARMACI | Singolo | 1474.31
0001922 | Acquisto | NUOVO OSPEDALE GARIBALDI - NESIMA | 170CC52969 |  | MON | MONITOR | BIOSYS CO LTD | GUARDIAN | CHIRURGIA TORACICA | DEPOSITO FARMACI | Singolo | 4998
0001923 | Acquisto | NUOVO OSPEDALE GARIBALDI - NESIMA | 1005/04 |  | DIA | DIAFANOSCOPIO | IREM SNC | A06 150X43 | CHIRURGIA TORACICA | STANZA MEDICI | Singolo | 496.5691
0001924 | Acquisto | NUOVO OSPEDALE GARIBALDI - NESIMA | 1006/04 |  | DIA | DIAFANOSCOPIO | IREM SNC | A06 150X43 | CHIRURGIA TORACICA | STANZA DIRETTORE | Singolo | 496.5691
0001925 | Acquisto | NUOVO OSPEDALE GARIBALDI - NESIMA | / |  | TLA | TESTA LETTO, APPARECCHIO | ZUMTOBEL STAFF GMBH | VE-L V | CHIRURGIA TORACICA | DEGENZA 5 | Singolo | 1621.4573
0001926 | Acquisto | NUOVO OSPEDALE GARIBALDI - NESIMA | / |  | TLA | TESTA LETTO, APPARECCHIO | ZUMTOBEL STAFF GMBH | VE-L V | CHIRURGIA TORACICA | DEGENZA 5 | Singolo | 1621.4573
0001927 | Acquisto | NUOVO OSPEDALE GARIBALDI - NESIMA | 0941 |  | LDF | LETTO PER DEGENZA ELETTRIFICATO | INDUSTRIE GUIDO MALVESTIO SPA | 353750/X | CHIRURGIA TORACICA | DEGENZA 4 | Singolo | 1500
0001929 | Acquisto | NUOVO OSPEDALE GARIBALDI - NESIMA | 938 |  | LDF | LETTO PER DEGENZA ELETTRIFICATO | INDUSTRIE GUIDO MALVESTIO SPA | 3 LE 750 | CHIRURGIA TORACICA | DEGENZA 12 | Singolo | 1500
0001930 | Acquisto | NUOVO OSPEDALE GARIBALDI - NESIMA | 938 |  | LDF | LETTO PER DEGENZA ELETTRIFICATO | INDUSTRIE GUIDO MALVESTIO SPA | 3 LE 750 | CHIRURGIA TORACICA | DEGENZA 8 | Singolo | 1500
0001931 | Acquisto | NUOVO OSPEDALE GARIBALDI - NESIMA | / |  | TLA | TESTA LETTO, APPARECCHIO | ZUMTOBEL STAFF GMBH | VE-L V | CHIRURGIA TORACICA | DEGENZA 6 | Singolo | 1621.4573
0001932 | Acquisto | NUOVO OSPEDALE GARIBALDI - NESIMA | / |  | TLA | TESTA LETTO, APPARECCHIO | ZUMTOBEL STAFF GMBH | VE-L V | CHIRURGIA TORACICA | DEGENZA 6 | Singolo | 1621.4573
0001933 | Acquisto | NUOVO OSPEDALE GARIBALDI - NESIMA | / |  | TLA | TESTA LETTO, APPARECCHIO | ZUMTOBEL STAFF GMBH | VE-L V | CHIRURGIA TORACICA | DEGENZA 7 | Singolo | 1621.4573
0001934 | Acquisto | NUOVO OSPEDALE GARIBALDI - NESIMA | / |  | TLA | TESTA LETTO, APPARECCHIO | ZUMTOBEL STAFF GMBH | VE-L V | CHIRURGIA TORACICA | DEGENZA 7 | Singolo | 1621.4573
0001935 | Acquisto | NUOVO OSPEDALE GARIBALDI - NESIMA | 998 |  | LDF | LETTO PER DEGENZA ELETTRIFICATO | INDUSTRIE GUIDO MALVESTIO SPA | 3 LE 750 | CHIRURGIA TORACICA | DEGENZA 7 | Singolo | 1500
0001936 | Acquisto | NUOVO OSPEDALE GARIBALDI - NESIMA | 0939 |  | LDF | LETTO PER DEGENZA ELETTRIFICATO | INDUSTRIE GUIDO MALVESTIO SPA | 3 LE 750 | ORTOPEDIA E TRAUMATOLOGIA | / | Singolo | 1500
0001937 | Acquisto | NUOVO OSPEDALE GARIBALDI - NESIMA | / |  | TLA | TESTA LETTO, APPARECCHIO | ZUMTOBEL STAFF GMBH | VE-L V | CHIRURGIA TORACICA | DEGENZA 8 | Singolo | 1621.4573
0001938 | Acquisto | NUOVO OSPEDALE GARIBALDI - NESIMA | / |  | TLA | TESTA LETTO, APPARECCHIO | ZUMTOBEL STAFF GMBH | VE-L V | CHIRURGIA TORACICA | DEGENZA 8 | Singolo | 1621.4573
0001939 | Acquisto | NUOVO OSPEDALE GARIBALDI - NESIMA | 989 |  | LDF | LETTO PER DEGENZA ELETTRIFICATO | INDUSTRIE GUIDO MALVESTIO SPA | 3 LE 750 X | CHIRURGIA TORACICA | DEGENZA 8 | Singolo | 1500
0001940 | Acquisto | NUOVO OSPEDALE GARIBALDI - NESIMA | 1023 |  | LDF | LETTO PER DEGENZA ELETTRIFICATO | INDUSTRIE GUIDO MALVESTIO SPA | 3 LE 750 | CHIRURGIA TORACICA | DEGENZA 7 | Singolo | 1500
0001941 | Acquisto | NUOVO OSPEDALE GARIBALDI - NESIMA | 625 |  | LDF | LETTO PER DEGENZA ELETTRIFICATO | INDUSTRIE GUIDO MALVESTIO SPA | 3 LE 750 | DEPOSITO | UFFICIO TECNICO NESIMA | Singolo | 1500
0001942 | Acquisto | NUOVO OSPEDALE GARIBALDI - NESIMA | 622 |  | LDF | LETTO PER DEGENZA ELETTRIFICATO | INDUSTRIE GUIDO MALVESTIO SPA | 3 LE 750 | CHIRURGIA TORACICA | DEGENZA 9 | Singolo | 1500
0001943 | Acquisto | NUOVO OSPEDALE GARIBALDI - NESIMA | / |  | TLA | TESTA LETTO, APPARECCHIO | ZUMTOBEL STAFF GMBH | VE-L V | CHIRURGIA TORACICA | DEGENZA 9 | Singolo | 1621.4573
0001944 | Acquisto | NUOVO OSPEDALE GARIBALDI - NESIMA | / |  | TLA | TESTA LETTO, APPARECCHIO | ZUMTOBEL STAFF GMBH | VE-L V | CHIRURGIA TORACICA | DEGENZA 9 | Singolo | 1621.4573
0001945 | Acquisto | NUOVO OSPEDALE GARIBALDI - NESIMA | / |  | TLA | TESTA LETTO, APPARECCHIO | ZUMTOBEL STAFF GMBH | VE-L V | CHIRURGIA TORACICA | DEGENZA 11 | Singolo | 1621.4573
0001947 | Acquisto | NUOVO OSPEDALE GARIBALDI - NESIMA | / |  | TLA | TESTA LETTO, APPARECCHIO | ZUMTOBEL STAFF GMBH | VE-L V | CHIRURGIA TORACICA | DEGENZA 12 | Singolo | 1621.4573
0001948 | Acquisto | NUOVO OSPEDALE GARIBALDI - NESIMA | 643 |  | LDF | LETTO PER DEGENZA ELETTRIFICATO | INDUSTRIE GUIDO MALVESTIO SPA | 3 LE 750 X | CHIRURGIA TORACICA | DEGENZA 12 | Singolo | 1500
0001949 | Acquisto | NUOVO OSPEDALE GARIBALDI - NESIMA | 629 |  | LDF | LETTO PER DEGENZA ELETTRIFICATO | INDUSTRIE GUIDO MALVESTIO SPA | 3 LE 750 X | CHIRURGIA TORACICA | STANZA MEDICO DI GUARDIA | Singolo | 1500
0001950 | Acquisto | NUOVO OSPEDALE GARIBALDI - NESIMA | BM |  | TLA | TESTA LETTO, APPARECCHIO | ZUMTOBEL STAFF GMBH | VE-L V | CHIRURGIA TORACICA | STANZA MEDICO DI GUARDIA | Singolo | 1621.4573
0001951 | Acquisto | NUOVO OSPEDALE GARIBALDI - NESIMA | 54418 |  | SAS | STERILIZZATRICE AD ARIA SECCA | TAU STERIL SNC | / | CHIRURGIA VASCOLARE FLEBOLOGICA | CUCINA | Singolo | 1988.9485
0001952 | Acquisto | NUOVO OSPEDALE GARIBALDI - NESIMA | A5364420 | 0001952 | ECT | ECOTOMOGRAFO | GE HEALTHCARE | LOGIQ 400 | Ambulatorio Ch. Vascolare | STANZA A PIANO 1 | Modulare | 68242.7742
0001954 | Acquisto | NUOVO OSPEDALE GARIBALDI - NESIMA | 18842 | 0001952 | RIR | RIPRODUTTORE VIDEO O DIGITALE DI BIOIMMAGINI | SONY CORP | UP 895 MD | Ambulatorio Ch. Vascolare | AMBULATORIO A | Modulare | 2310
0001955 | Acquisto | NUOVO OSPEDALE GARIBALDI - NESIMA | 11794 |  | DIA | DIAFANOSCOPIO | PHOENIX RX SRL | NL 103 | CHIRURGIA VASCOLARE FLEBOLOGICA | SALA VISITE | Singolo | 496.5691
0001956 | Acquisto | NUOVO OSPEDALE GARIBALDI - NESIMA | / |  | TLA | TESTA LETTO, APPARECCHIO | ZUMTOBEL STAFF GMBH | VE-L V | CHIRURGIA VASCOLARE FLEBOLOGICA | DEGENZA 1 | Singolo | 1621.4573
0001957 | Acquisto | NUOVO OSPEDALE GARIBALDI - NESIMA | / |  | TLA | TESTA LETTO, APPARECCHIO | ZUMTOBEL STAFF GMBH | VE-L V | CHIRURGIA VASCOLARE FLEBOLOGICA | DEGENZA 1 | Singolo | 1621.4573
0001958 | Acquisto | NUOVO OSPEDALE GARIBALDI - NESIMA | 1034 |  | LDF | LETTO PER DEGENZA ELETTRIFICATO | INDUSTRIE GUIDO MALVESTIO SPA | 3 LE 750 X | CHIRURGIA VASCOLARE FLEBOLOGICA | DEGENZA 7 | Singolo | 1500
0001959 | Acquisto | NUOVO OSPEDALE GARIBALDI - NESIMA | 1006 |  | LDF | LETTO PER DEGENZA ELETTRIFICATO | INDUSTRIE GUIDO MALVESTIO SPA | 3 LE 750 X | NEUROLOGIA | DEGENZA 4 | Singolo | 1500
0001960 | Acquisto | NUOVO OSPEDALE GARIBALDI - NESIMA | / |  | TLA | TESTA LETTO, APPARECCHIO | ZUMTOBEL STAFF GMBH | VE-L V | CHIRURGIA VASCOLARE FLEBOLOGICA | DEGENZA 2 | Singolo | 1621.4573
0001961 | Acquisto | NUOVO OSPEDALE GARIBALDI - NESIMA | / |  | TLA | TESTA LETTO, APPARECCHIO | ZUMTOBEL STAFF GMBH | VE-L V | CHIRURGIA VASCOLARE FLEBOLOGICA | DEGENZA 2 | Singolo | 1621.4573
0001962 | Acquisto | NUOVO OSPEDALE GARIBALDI - NESIMA | 984 |  | LDF | LETTO PER DEGENZA ELETTRIFICATO | INDUSTRIE GUIDO MALVESTIO SPA | 3 LE 750 X | CHIRURGIA VASCOLARE FLEBOLOGICA | DEGENZA 2 | Singolo | 1500
0001963 | Acquisto | NUOVO OSPEDALE GARIBALDI - NESIMA | 1004 |  | LDF | LETTO PER DEGENZA ELETTRIFICATO | INDUSTRIE GUIDO MALVESTIO SPA | 3 LE 750 X | CHIRURGIA VASCOLARE FLEBOLOGICA | DEGENZA 4 | Singolo | 1500
0001964 | Acquisto | NUOVO OSPEDALE GARIBALDI - NESIMA | 962 |  | LDF | LETTO PER DEGENZA ELETTRIFICATO | INDUSTRIE GUIDO MALVESTIO SPA | 3 LE 750 X | CHIRURGIA VASCOLARE FLEBOLOGICA | DEGENZA 3 | Singolo | 1500
0001965 | Acquisto | NUOVO OSPEDALE GARIBALDI - NESIMA | 1026 |  | LDF | LETTO PER DEGENZA ELETTRIFICATO | INDUSTRIE GUIDO MALVESTIO SPA | 3 LE 750 X | NEUROLOGIA | DEGENZA 8 | Singolo | 1500
0001966 | Acquisto | NUOVO OSPEDALE GARIBALDI - NESIMA | 963 |  | LDF | LETTO PER DEGENZA ELETTRIFICATO | INDUSTRIE GUIDO MALVESTIO SPA | 3 LE 750 X | CHIRURGIA VASCOLARE FLEBOLOGICA | DEGENZA 4 | Singolo | 1500
0001967 | Acquisto | NUOVO OSPEDALE GARIBALDI - NESIMA | / |  | TLA | TESTA LETTO, APPARECCHIO | ZUMTOBEL STAFF GMBH | VE-L V | CHIRURGIA VASCOLARE FLEBOLOGICA | DEGENZA 3 | Singolo | 1621.4573
0001968 | Acquisto | NUOVO OSPEDALE GARIBALDI - NESIMA | / |  | TLA | TESTA LETTO, APPARECCHIO | ZUMTOBEL STAFF GMBH | VE-L V | CHIRURGIA VASCOLARE FLEBOLOGICA | DEGENZA 3 | Singolo | 1621.4573
0001969 | Acquisto | NUOVO OSPEDALE GARIBALDI - NESIMA | / |  | TLA | TESTA LETTO, APPARECCHIO | ZUMTOBEL STAFF GMBH | VE-L V | CHIRURGIA VASCOLARE FLEBOLOGICA | DEGENZA 3 | Singolo | 1621.4573
0001970 | Acquisto | NUOVO OSPEDALE GARIBALDI - NESIMA | / |  | TLA | TESTA LETTO, APPARECCHIO | ZUMTOBEL STAFF GMBH | VE-L V | CHIRURGIA VASCOLARE FLEBOLOGICA | DEGENZA 4 | Singolo | 1621.4573
0001971 | Acquisto | NUOVO OSPEDALE GARIBALDI - NESIMA | / |  | TLA | TESTA LETTO, APPARECCHIO | ZUMTOBEL STAFF GMBH | VE-L V | CHIRURGIA VASCOLARE FLEBOLOGICA | DEGENZA 4 | Singolo | 1621.4573
0001972 | Acquisto | NUOVO OSPEDALE GARIBALDI - NESIMA | / |  | LDF | LETTO PER DEGENZA ELETTRIFICATO | INDUSTRIE GUIDO MALVESTIO SPA | 353750/X | CHIRURGIA VASCOLARE FLEBOLOGICA | DEGENZA 4 | Singolo | 1500
0001973 | Acquisto | NUOVO OSPEDALE GARIBALDI - NESIMA | 1007 |  | LDF | LETTO PER DEGENZA ELETTRIFICATO | INDUSTRIE GUIDO MALVESTIO SPA | 3 LE 750 X | ENDOCRINOLOGIA | RADIOPROTETTA A -2 | Singolo | 1500
0001974 | Acquisto | NUOVO OSPEDALE GARIBALDI - NESIMA | 1018 |  | LDF | LETTO PER DEGENZA ELETTRIFICATO | INDUSTRIE GUIDO MALVESTIO SPA | 3 LE 750 X | CHIRURGIA VASCOLARE FLEBOLOGICA | DEGENZA 3 | Singolo | 1500
0001975 | Acquisto | NUOVO OSPEDALE GARIBALDI - NESIMA | 1005 |  | LDF | LETTO PER DEGENZA ELETTRIFICATO | INDUSTRIE GUIDO MALVESTIO SPA | 3 LE 750 X | CHIRURGIA VASCOLARE FLEBOLOGICA | DEGENZA 5 | Singolo | 1500
0001976 | Acquisto | NUOVO OSPEDALE GARIBALDI - NESIMA | 2156 |  | LAV | LAVAGGIO E DISINFEZIONE, APPARECCHIO PER | METALARREDINOX SPA | LP 2D | CHIRURGIA VASCOLARE FLEBOLOGICA | VUOTATOIO | Singolo | 6787.8477
0001977 | Acquisto | NUOVO OSPEDALE GARIBALDI - NESIMA | 13648 |  | FBI | FRIGORIFERO BIOLOGICO | CF DI CIRO FIOCCHETTI & C SNC | MEDIKA 200 1P | CHIRURGIA VASCOLARE FLEBOLOGICA | DEPOSITO FARMACI | Singolo | 1474.31
0001978 | Acquisto | NUOVO OSPEDALE GARIBALDI - NESIMA | MDL1006996 |  | ECG | ELETTROCARDIOGRAFO | REMCO ITALIA SPA | CARDIOLINE DELTA 1 | CHIRURGIA VASCOLARE FLEBOLOGICA | SALA VISITE | Singolo | 1909.2614
0001979 | Acquisto | NUOVO OSPEDALE GARIBALDI - NESIMA | / |  | TLA | TESTA LETTO, APPARECCHIO | ZUMTOBEL STAFF GMBH | VE-L V | CHIRURGIA VASCOLARE FLEBOLOGICA | DEGENZA 5 | Singolo | 1621.4573
0001980 | Acquisto | NUOVO OSPEDALE GARIBALDI - NESIMA | / |  | TLA | TESTA LETTO, APPARECCHIO | ZUMTOBEL STAFF GMBH | VE-L V | CHIRURGIA VASCOLARE FLEBOLOGICA | DEGENZA 5 | Singolo | 1621.4573
0001981 | Acquisto | NUOVO OSPEDALE GARIBALDI - NESIMA | 978 |  | LDF | LETTO PER DEGENZA ELETTRIFICATO | INDUSTRIE GUIDO MALVESTIO SPA | 3 LE 750 X | CHIRURGIA VASCOLARE FLEBOLOGICA | DEGENZA 4 | Singolo | 1500
0001982 | Acquisto | NUOVO OSPEDALE GARIBALDI - NESIMA | 0960 |  | LDF | LETTO PER DEGENZA ELETTRIFICATO | INDUSTRIE GUIDO MALVESTIO SPA | 3 LE 750 X | PNEUMOLOGIA | DEGENZA | Singolo | 1500
0001983 | Acquisto | NUOVO OSPEDALE GARIBALDI - NESIMA | 1035 |  | LDF | LETTO PER DEGENZA ELETTRIFICATO | INDUSTRIE GUIDO MALVESTIO SPA | 3 LE 750 X | NEUROCHIRURGIA | DEGENZA 3 | Singolo | 1500
0001984 | Acquisto | NUOVO OSPEDALE GARIBALDI - NESIMA | 979 |  | LDF | LETTO PER DEGENZA ELETTRIFICATO | INDUSTRIE GUIDO MALVESTIO SPA | 3 LE 750 X | CHIRURGIA VASCOLARE FLEBOLOGICA | DEGENZA 6 | Singolo | 1500
0001985 | Acquisto | NUOVO OSPEDALE GARIBALDI - NESIMA | / |  | TLA | TESTA LETTO, APPARECCHIO | ZUMTOBEL STAFF GMBH | VE-L V | CHIRURGIA VASCOLARE FLEBOLOGICA | DEGENZA 6 | Singolo | 1621.4573
0001986 | Acquisto | NUOVO OSPEDALE GARIBALDI - NESIMA | / |  | TLA | TESTA LETTO, APPARECCHIO | ZUMTOBEL STAFF GMBH | VE-L V | CHIRURGIA VASCOLARE FLEBOLOGICA | DEGENZA 6 | Singolo | 1621.4573
0001987 | Acquisto | NUOVO OSPEDALE GARIBALDI - NESIMA | 1019 |  | LDF | LETTO PER DEGENZA ELETTRIFICATO | INDUSTRIE GUIDO MALVESTIO SPA | 3 LE 750 X | CHIRURGIA VASCOLARE FLEBOLOGICA | DEGENZA 7 | Singolo | 1500
0001988 | Acquisto | NUOVO OSPEDALE GARIBALDI - NESIMA | 985 |  | LDF | LETTO PER DEGENZA ELETTRIFICATO | INDUSTRIE GUIDO MALVESTIO SPA | 3 LE 750 X | CHIRURGIA VASCOLARE FLEBOLOGICA | DEGENZA 6 | Singolo | 1500
0001989 | Acquisto | NUOVO OSPEDALE GARIBALDI - NESIMA | / |  | TLA | TESTA LETTO, APPARECCHIO | ZUMTOBEL STAFF GMBH | VE-L V | CHIRURGIA VASCOLARE FLEBOLOGICA | DEGENZA 7 | Singolo | 1621.4573
0001990 | Acquisto | NUOVO OSPEDALE GARIBALDI - NESIMA | / |  | TLA | TESTA LETTO, APPARECCHIO | ZUMTOBEL STAFF GMBH | VE-L V | CHIRURGIA VASCOLARE FLEBOLOGICA | DEGENZA 7 | Singolo | 1621.4573
0001991 | Acquisto | NUOVO OSPEDALE GARIBALDI - NESIMA | 1025 |  | LDF | LETTO PER DEGENZA ELETTRIFICATO | INDUSTRIE GUIDO MALVESTIO SPA | 3 LE 750 X | CHIRURGIA VASCOLARE FLEBOLOGICA | DEGENZA 8 | Singolo | 1500
0001992 | Acquisto | NUOVO OSPEDALE GARIBALDI - NESIMA | 1041 |  | LDF | LETTO PER DEGENZA ELETTRIFICATO | INDUSTRIE GUIDO MALVESTIO SPA | 3 LE 750 X | CHIRURGIA VASCOLARE FLEBOLOGICA | DEGENZA 12 | Singolo | 1500
0001993 | Acquisto | NUOVO OSPEDALE GARIBALDI - NESIMA | / |  | TLA | TESTA LETTO, APPARECCHIO | ZUMTOBEL STAFF GMBH | VE-L V | CHIRURGIA VASCOLARE FLEBOLOGICA | DEGENZA 8 | Singolo | 1621.4573
0001994 | Acquisto | NUOVO OSPEDALE GARIBALDI - NESIMA | / |  | TLA | TESTA LETTO, APPARECCHIO | ZUMTOBEL STAFF GMBH | VE-L V | CHIRURGIA VASCOLARE FLEBOLOGICA | DEGENZA 8 | Singolo | 1621.4573
0001995 | Visione | NUOVO OSPEDALE GARIBALDI - NESIMA | 1000000059 | 0001995 | PTP | PRESSOTERAPIA, APPARECCHIO PER | FISIOPRESS SAS DI ALESSANDRO OFFIDANI & C | FP 1000 | CHIRURGIA VASCOLARE FLEBOLOGICA | DEGENZA 3 | Modulare | 0
0001996 | Acquisto | NUOVO OSPEDALE GARIBALDI - NESIMA | 1000028 | 0001995 | PTP | PRESSOTERAPIA, APPARECCHIO PER | FISIOPRESS SAS DI ALESSANDRO OFFIDANI & C | FP 1000 | CHIRURGIA VASCOLARE FLEBOLOGICA | DEGENZA 3 | Modulare | 2737.9373
0001997 | Acquisto | NUOVO OSPEDALE GARIBALDI - NESIMA | 50050 |  | PTP | PRESSOTERAPIA, APPARECCHIO PER | FISIOPRESS SAS DI ALESSANDRO OFFIDANI & C | FP 50 | CHIRURGIA VASCOLARE FLEBOLOGICA | DEGENZA 8 | Singolo | 2737.9373
0001998 | Acquisto | NUOVO OSPEDALE GARIBALDI - NESIMA | / |  | TLA | TESTA LETTO, APPARECCHIO | ZUMTOBEL STAFF GMBH | VE-L V | CHIRURGIA VASCOLARE FLEBOLOGICA | DEGENZA 9 | Singolo | 1621.4573
0001999 | Acquisto | NUOVO OSPEDALE GARIBALDI - NESIMA | / |  | TLA | TESTA LETTO, APPARECCHIO | ZUMTOBEL STAFF GMBH | VE-L V | CHIRURGIA VASCOLARE FLEBOLOGICA | DEGENZA 9 | Singolo | 1621.4573
0002000 | Acquisto | NUOVO OSPEDALE GARIBALDI - NESIMA | 623 |  | LDF | LETTO PER DEGENZA ELETTRIFICATO | INDUSTRIE GUIDO MALVESTIO SPA | 3 LE 750 X | CHIRURGIA VASCOLARE FLEBOLOGICA | DEGENZA 9 | Singolo | 1500
0002001 | Acquisto | NUOVO OSPEDALE GARIBALDI - NESIMA | 638 |  | LDF | LETTO PER DEGENZA ELETTRIFICATO | INDUSTRIE GUIDO MALVESTIO SPA | 3 LE 750 X | CHIRURGIA VASCOLARE FLEBOLOGICA | DEGENZA 9 | Singolo | 1500
0002002 | Acquisto | NUOVO OSPEDALE GARIBALDI - NESIMA | DE11526813 |  | EGP | EMOGASANALIZZATORE PORTATILE | DIAMETRICS MEDICAL CORP | IRMA | CHIRURGIA VASCOLARE FLEBOLOGICA | LABORATORIO HC | Singolo | 8263.3101
0002003 | Acquisto | NUOVO OSPEDALE GARIBALDI - NESIMA | / |  | TLA | TESTA LETTO, APPARECCHIO | ZUMTOBEL STAFF GMBH | VE-L V | CHIRURGIA VASCOLARE FLEBOLOGICA | DEGENZA 10 | Singolo | 1621.4573
0002004 | Acquisto | NUOVO OSPEDALE GARIBALDI - NESIMA | / |  | TLA | TESTA LETTO, APPARECCHIO | ZUMTOBEL STAFF GMBH | VE-L V | CHIRURGIA VASCOLARE FLEBOLOGICA | DEGENZA 10 | Singolo | 1621.46
0002005 | Acquisto | NUOVO OSPEDALE GARIBALDI - NESIMA | 639 |  | LDF | LETTO PER DEGENZA ELETTRIFICATO | INDUSTRIE GUIDO MALVESTIO SPA | 3 LE 750 X | CHIRURGIA VASCOLARE FLEBOLOGICA | DEGENZA 10 | Singolo | 1500
0002006 | Acquisto | NUOVO OSPEDALE GARIBALDI - NESIMA | 637 |  | LDF | LETTO PER DEGENZA ELETTRIFICATO | INDUSTRIE GUIDO MALVESTIO SPA | 3 LE 750 X | CHIRURGIA VASCOLARE FLEBOLOGICA | DEGENZA 10 | Singolo | 1500
0002007 | Acquisto | NUOVO OSPEDALE GARIBALDI - NESIMA | / |  | TLA | TESTA LETTO, APPARECCHIO | ZUMTOBEL STAFF GMBH | VE-L V | CHIRURGIA VASCOLARE FLEBOLOGICA | DEGENZA 11 | Singolo | 1621.4573
0002008 | Acquisto | NUOVO OSPEDALE GARIBALDI - NESIMA | 640 |  | LDF | LETTO PER DEGENZA ELETTRIFICATO | INDUSTRIE GUIDO MALVESTIO SPA | 3 LE 750 X | CHIRURGIA VASCOLARE FLEBOLOGICA | DEGENZA 12 | Singolo | 1500
0002009 | Acquisto | NUOVO OSPEDALE GARIBALDI - NESIMA | 641 |  | LDF | LETTO PER DEGENZA ELETTRIFICATO | INDUSTRIE GUIDO MALVESTIO SPA | 3 LE 750 X | CHIRURGIA VASCOLARE FLEBOLOGICA | DEGENZA 9 | Singolo | 1500
0002010 | Acquisto | NUOVO OSPEDALE GARIBALDI - NESIMA | / |  | TLA | TESTA LETTO, APPARECCHIO | ZUMTOBEL STAFF GMBH | VE-L V | CHIRURGIA VASCOLARE FLEBOLOGICA | DEGENZA 12 | Singolo | 1621.4573
0002011 | Acquisto | NUOVO OSPEDALE GARIBALDI - NESIMA | 11795 |  | DIA | DIAFANOSCOPIO | PHOENIX RX SRL | NL 103 | INTRAMOENIA | STANZA VISITE | Singolo | 496.5691
0002012 | Acquisto | NUOVO OSPEDALE GARIBALDI - NESIMA | 0983 |  | LDF | LETTO PER DEGENZA ELETTRIFICATO | INDUSTRIE GUIDO MALVESTIO SPA | 3 LE 750 X | ORTOPEDIA E TRAUMATOLOGIA | DEGENZA 7 | Singolo | 1500
0002013 | Acquisto | NUOVO OSPEDALE GARIBALDI - NESIMA | 0986 |  | LDF | LETTO PER DEGENZA ELETTRIFICATO | INDUSTRIE GUIDO MALVESTIO SPA | 3 LE 750 X | NEUROLOGIA | DEGENZA 3 | Singolo | 1500
0002014 | Acquisto | NUOVO OSPEDALE GARIBALDI - NESIMA | / |  | TLA | TESTA LETTO, APPARECCHIO | ZUMTOBEL STAFF GMBH | VE-L V | INTRAMOENIA | DEGENZA 1 | Singolo | 1621.4573
0002015 | Acquisto | NUOVO OSPEDALE GARIBALDI - NESIMA | / |  | TLA | TESTA LETTO, APPARECCHIO | ZUMTOBEL STAFF GMBH | VE-L V | INTRAMOENIA | DEGENZA 1 | Singolo | 1621.4573
0002016 | Acquisto | NUOVO OSPEDALE GARIBALDI - NESIMA | / |  | TLA | TESTA LETTO, APPARECCHIO | ZUMTOBEL STAFF GMBH | VE-L V | INTRAMOENIA | DEGENZA 2 | Singolo | 1621.4573
0002017 | Acquisto | NUOVO OSPEDALE GARIBALDI - NESIMA | / |  | TLA | TESTA LETTO, APPARECCHIO | ZUMTOBEL STAFF GMBH | VE-L V | INTRAMOENIA | DEGENZA 2 | Singolo | 1621.4573
0002018 | Acquisto | NUOVO OSPEDALE GARIBALDI - NESIMA | 1039 |  | LDF | LETTO PER DEGENZA ELETTRIFICATO | INDUSTRIE GUIDO MALVESTIO SPA | 3 LE 750 X | NEUROCHIRURGIA | DEGENZA 3 | Singolo | 1500
0002019 | Acquisto | NUOVO OSPEDALE GARIBALDI - NESIMA | 1038 |  | LDF | LETTO PER DEGENZA ELETTRIFICATO | INDUSTRIE GUIDO MALVESTIO SPA | 3 LE 750 X | Nefrologia | DEGENZA 3 | Singolo | 1500
0002020 | Acquisto | NUOVO OSPEDALE GARIBALDI - NESIMA | 1016 |  | LDF | LETTO PER DEGENZA ELETTRIFICATO | INDUSTRIE GUIDO MALVESTIO SPA | 353750/X | Nefrologia | DEGENZA 6 | Singolo | 1500
0002021 | Acquisto | NUOVO OSPEDALE GARIBALDI - NESIMA | 974 |  | LDF | LETTO PER DEGENZA ELETTRIFICATO | INDUSTRIE GUIDO MALVESTIO SPA | 3 LE 750 X | CHIRURGIA ONCOLOGICA | DEGENZA 3 | Singolo | 1500
0002022 | Acquisto | NUOVO OSPEDALE GARIBALDI - NESIMA | 975 |  | LDF | LETTO PER DEGENZA ELETTRIFICATO | INDUSTRIE GUIDO MALVESTIO SPA | 353750/X | Nefrologia | DEGENZA 2 | Singolo | 1500
0002023 | Acquisto | NUOVO OSPEDALE GARIBALDI - NESIMA | / |  | TLA | TESTA LETTO, APPARECCHIO | ZUMTOBEL STAFF GMBH | VE-L V | INTRAMOENIA | DEGENZA 3 | Singolo | 1621.4573
0002024 | Acquisto | NUOVO OSPEDALE GARIBALDI - NESIMA | / |  | TLA | TESTA LETTO, APPARECCHIO | ZUMTOBEL STAFF GMBH | VE-L V | INTRAMOENIA | DEGENZA 3 | Singolo | 1621.4573
0002025 | Acquisto | NUOVO OSPEDALE GARIBALDI - NESIMA | / |  | TLA | TESTA LETTO, APPARECCHIO | ZUMTOBEL STAFF GMBH | VE-L V | INTRAMOENIA | DEGENZA 3 | Singolo | 1621.4573
0002026 | Acquisto | NUOVO OSPEDALE GARIBALDI - NESIMA | / |  | TLA | TESTA LETTO, APPARECCHIO | ZUMTOBEL STAFF GMBH | VE-L V | CHIRURGIA ONCOLOGICA | DEGENZA 4 | Singolo | 1621.4573
0002027 | Acquisto | NUOVO OSPEDALE GARIBALDI - NESIMA | / |  | TLA | TESTA LETTO, APPARECCHIO | ZUMTOBEL STAFF GMBH | VE-L V | INTRAMOENIA | DEGENZA 4 | Singolo | 1621.4573
0002028 | Acquisto | NUOVO OSPEDALE GARIBALDI - NESIMA | / |  | TLA | TESTA LETTO, APPARECCHIO | ZUMTOBEL STAFF GMBH | VE-L V | INTRAMOENIA | DEGENZA 4 | Singolo | 1621.4573
0002029 | Acquisto | NUOVO OSPEDALE GARIBALDI - NESIMA | / |  | LDF | LETTO PER DEGENZA ELETTRIFICATO | INDUSTRIE GUIDO MALVESTIO SPA | 353750/X | Nefrologia | DEGENZA 4 | Singolo | 1500
0002030 | Acquisto | NUOVO OSPEDALE GARIBALDI - NESIMA | 1037 |  | LDF | LETTO PER DEGENZA ELETTRIFICATO | INDUSTRIE GUIDO MALVESTIO SPA | 353750/X | ORTOPEDIA E TRAUMATOLOGIA | DEGENZA 11 | Singolo | 1500
0002031 | Acquisto | NUOVO OSPEDALE GARIBALDI - NESIMA | 1036 |  | LDF | LETTO PER DEGENZA ELETTRIFICATO | INDUSTRIE GUIDO MALVESTIO SPA | 3 LE 750 X | NEUROCHIRURGIA | DEGENZA 4 | Singolo | 1500
0002032 | Acquisto | NUOVO OSPEDALE GARIBALDI - NESIMA | 2158 |  | LAV | LAVAGGIO E DISINFEZIONE, APPARECCHIO PER | METALARREDINOX SPA | LP 2D | INTRAMOENIA | VUOTATOIO | Singolo | 6787.8477
0002033 | Acquisto | NUOVO OSPEDALE GARIBALDI - NESIMA | 13644 |  | FRE | FRIGOEMOTECA | CF DI CIRO FIOCCHETTI & C SNC | MEDIKA 240 | INTRAMOENIA | STANZA INFERMIERI | Singolo | 1474.31
0002034 | Acquisto | NUOVO OSPEDALE GARIBALDI - NESIMA | / |  | TLA | TESTA LETTO, APPARECCHIO | ZUMTOBEL STAFF GMBH | VE-L V | INTRAMOENIA | DEGENZA 5 | Singolo | 1621.4573
0002035 | Acquisto | NUOVO OSPEDALE GARIBALDI - NESIMA | / |  | TLA | TESTA LETTO, APPARECCHIO | ZUMTOBEL STAFF GMBH | VE-L V | INTRAMOENIA | DEGENZA 5 | Singolo | 1621.4573
0002036 | Acquisto | NUOVO OSPEDALE GARIBALDI - NESIMA | / |  | LDF | LETTO PER DEGENZA ELETTRIFICATO | INDUSTRIE GUIDO MALVESTIO SPA | 353750/X | Nefrologia | DEGENZA 7 | Singolo | 1500
0002037 | Acquisto | NUOVO OSPEDALE GARIBALDI - NESIMA | 982 |  | LDF | LETTO PER DEGENZA ELETTRIFICATO | INDUSTRIE GUIDO MALVESTIO SPA | 353750/X | Nefrologia | DEGENZA 5 | Singolo | 1500
0002038 | Acquisto | NUOVO OSPEDALE GARIBALDI - NESIMA | 1024 |  | LDF | LETTO PER DEGENZA ELETTRIFICATO | INDUSTRIE GUIDO MALVESTIO SPA | 3 LE 750 X | Nefrologia | DEGENZA 6 | Singolo | 1500
0002039 | Acquisto | NUOVO OSPEDALE GARIBALDI - NESIMA | 1021 |  | LDF | LETTO PER DEGENZA ELETTRIFICATO | INDUSTRIE GUIDO MALVESTIO SPA | 3 LE 750 X | NEUROLOGIA | DEGENZA 6 | Singolo | 1500
0002040 | Acquisto | NUOVO OSPEDALE GARIBALDI - NESIMA | / |  | TLA | TESTA LETTO, APPARECCHIO | ZUMTOBEL STAFF GMBH | VE-L V | INTRAMOENIA | DEGENZA 6 | Singolo | 1621.4573
0002041 | Acquisto | NUOVO OSPEDALE GARIBALDI - NESIMA | / |  | TLA | TESTA LETTO, APPARECCHIO | ZUMTOBEL STAFF GMBH | VE-L V | INTRAMOENIA | DEGENZA 6 | Singolo | 1621.4573
0002042 | Acquisto | NUOVO OSPEDALE GARIBALDI - NESIMA | / |  | TLA | TESTA LETTO, APPARECCHIO | ZUMTOBEL STAFF GMBH | VE-L V | INTRAMOENIA | DEGENZA 7 | Singolo | 1621.4573
0002043 | Acquisto | NUOVO OSPEDALE GARIBALDI - NESIMA | / |  | TLA | TESTA LETTO, APPARECCHIO | ZUMTOBEL STAFF GMBH | VE-L V | INTRAMOENIA | DEGENZA 7 | Singolo | 1621.4573
0002044 | Acquisto | NUOVO OSPEDALE GARIBALDI - NESIMA | 1020 |  | LDF | LETTO PER DEGENZA ELETTRIFICATO | INDUSTRIE GUIDO MALVESTIO SPA | 3 LE 750 X | CHIRURGIA TORACICA | DEGENZA 4 | Singolo | 1500
0002045 | Acquisto | NUOVO OSPEDALE GARIBALDI - NESIMA | 980 |  | LDF | LETTO PER DEGENZA ELETTRIFICATO | INDUSTRIE GUIDO MALVESTIO SPA | 353750/X | Nefrologia | DEGENZA 3 | Singolo | 1500
0002046 | Acquisto | NUOVO OSPEDALE GARIBALDI - NESIMA | 981 |  | LDF | LETTO PER DEGENZA ELETTRIFICATO | INDUSTRIE GUIDO MALVESTIO SPA | 3 LE 750 X | UROLOGIA | DEGENZA 1 | Singolo | 1500
0002047 | Acquisto | NUOVO OSPEDALE GARIBALDI - NESIMA | 986 |  | LDF | LETTO PER DEGENZA ELETTRIFICATO | INDUSTRIE GUIDO MALVESTIO SPA | 3 LE 750 X | ORTOPEDIA E TRAUMATOLOGIA | DEGENZA 2 | Singolo | 1500
0002048 | Acquisto | NUOVO OSPEDALE GARIBALDI - NESIMA | / |  | TLA | TESTA LETTO, APPARECCHIO | ZUMTOBEL STAFF GMBH | VE-L V | INTRAMOENIA | DEGENZA 8 | Singolo | 1621.4573
0002049 | Acquisto | NUOVO OSPEDALE GARIBALDI - NESIMA | / |  | TLA | TESTA LETTO, APPARECCHIO | ZUMTOBEL STAFF GMBH | VE-L V | INTRAMOENIA | DEGENZA 8 | Singolo | 1621.4573
0002050 | Acquisto | NUOVO OSPEDALE GARIBALDI - NESIMA | 636 |  | LDF | LETTO PER DEGENZA ELETTRIFICATO | INDUSTRIE GUIDO MALVESTIO SPA | 3 LE 750 X | CARDIOLOGIA | DEGENZA 9 | Singolo | 1500
0002051 | Acquisto | NUOVO OSPEDALE GARIBALDI - NESIMA | 626 |  | LDF | LETTO PER DEGENZA ELETTRIFICATO | INDUSTRIE GUIDO MALVESTIO SPA | 3 LE 750 X | DEPOSITO | UFFICIO TECNICO NESIMA | Singolo | 1500
0002052 | Acquisto | NUOVO OSPEDALE GARIBALDI - NESIMA | / |  | TLA | TESTA LETTO, APPARECCHIO | ZUMTOBEL STAFF GMBH | VE-L V | INTRAMOENIA | DEGENZA 9 | Singolo | 1621.4573
0002053 | Acquisto | NUOVO OSPEDALE GARIBALDI - NESIMA | / |  | TLA | TESTA LETTO, APPARECCHIO | ZUMTOBEL STAFF GMBH | VE-L V | INTRAMOENIA | DEGENZA 9 | Singolo | 1621.4573
0002054 | Acquisto | NUOVO OSPEDALE GARIBALDI - NESIMA | / |  | TLA | TESTA LETTO, APPARECCHIO | ZUMTOBEL STAFF GMBH | VE-L V | INTRAMOENIA | DEGENZA 10 | Singolo | 1621.4573
0002055 | Acquisto | NUOVO OSPEDALE GARIBALDI - NESIMA | / |  | TLA | TESTA LETTO, APPARECCHIO | ZUMTOBEL STAFF GMBH | VE-L V | INTRAMOENIA | DEGENZA 10 | Singolo | 1621.4573
0002056 | Acquisto | NUOVO OSPEDALE GARIBALDI - NESIMA | 627 |  | LDF | LETTO PER DEGENZA ELETTRIFICATO | INDUSTRIE GUIDO MALVESTIO SPA | 3 LE 750 X | DEPOSITO | UFFICIO TECNICO NESIMA | Singolo | 1500
0002057 | Acquisto | NUOVO OSPEDALE GARIBALDI - NESIMA | 632 |  | LDF | LETTO PER DEGENZA ELETTRIFICATO | INDUSTRIE GUIDO MALVESTIO SPA | 3 LE 750 X | INTRAMOENIA | DEGENZA 9 | Singolo | 1500
0002058 | Acquisto | NUOVO OSPEDALE GARIBALDI - NESIMA | 634 |  | LDF | LETTO PER DEGENZA ELETTRIFICATO | INDUSTRIE GUIDO MALVESTIO SPA | 3 LE 750 X | INTRAMOENIA | DEGENZA 10 | Singolo | 1500
0002059 | Acquisto | NUOVO OSPEDALE GARIBALDI - NESIMA | / |  | TLA | TESTA LETTO, APPARECCHIO | ZUMTOBEL STAFF GMBH | VE-L V | INTRAMOENIA | DEGENZA 11 | Singolo | 1621.4573
0002060 | Acquisto | NUOVO OSPEDALE GARIBALDI - NESIMA | / |  | TLA | TESTA LETTO, APPARECCHIO | ZUMTOBEL STAFF GMBH | VE-L V | INTRAMOENIA | DEGENZA 12 | Singolo | 1621.4573
0002061 | Acquisto | NUOVO OSPEDALE GARIBALDI - NESIMA | 635 |  | LDF | LETTO PER DEGENZA ELETTRIFICATO | INDUSTRIE GUIDO MALVESTIO SPA | 3 LE 750 X | INTRAMOENIA | DEGENZA 5 | Singolo | 1500
0002062 | Acquisto | NUOVO OSPEDALE GARIBALDI - NESIMA | 48933 |  | FRE | FRIGOEMOTECA | FDM FRATELLI DELLA MARCA SRL | E606 VERTICALE 600 LITRI 1 PORTA A VETRO - 240 SACCHE | FARMACIA | MAGAZZINO | Singolo | 5913.2195
0002063 | Acquisto | NUOVO OSPEDALE GARIBALDI - NESIMA | 48934 |  | FRE | FRIGOEMOTECA | FDM FRATELLI DELLA MARCA SRL | E1516 VERTICALE 1500 LITRI 2 PORTE A VETRO - 832 SACCHE | FARMACIA | MAGAZZINO | Singolo | 4854.56
0002064 | Acquisto | NUOVO OSPEDALE GARIBALDI - NESIMA | 48935 |  | FRE | FRIGOEMOTECA | FDM FRATELLI DELLA MARCA SRL | E1516 VERTICALE 1500 LITRI 2 PORTE A VETRO - 832 SACCHE | FARMACIA | MAGAZZINO | Singolo | 4854.56
0002065 | Acquisto | NUOVO OSPEDALE GARIBALDI - NESIMA | 57111 |  | BTL | BILANCIA TECNICA | ORMA SCIENTIFIC INSTRUMENTS SRL | BC | FARMACIA | MAGAZZINO | Singolo | 800
0002066 | Acquisto | NUOVO OSPEDALE GARIBALDI - NESIMA | AE048A118023 |  | BTL | BILANCIA TECNICA | ORMA SCIENTIFIC INSTRUMENTS SRL | AAA 250 L | FARMACIA | MAGAZZINO | Singolo | 800
0002067 | Acquisto | NUOVO OSPEDALE GARIBALDI - NESIMA | 36557 |  | SET | SISTEMA ELETTROMECCANICO PER TERAPIA FISICA | COGEMO SA | PRIMA+ KINETEC | ORTOPEDIA E TRAUMATOLOGIA | MAGAZZINO | Singolo | 1989
0002068 | Acquisto | NUOVO OSPEDALE GARIBALDI - NESIMA | 38445 |  | SET | SISTEMA ELETTROMECCANICO PER TERAPIA FISICA | SMITH & NEPHEW PLC | KINETEC CENTURA | ORTOPEDIA E TRAUMATOLOGIA | MAGAZZINO | Singolo | 1989
0002069 | Acquisto | NUOVO OSPEDALE GARIBALDI - NESIMA | 1197 |  | SET | SISTEMA ELETTROMECCANICO PER TERAPIA FISICA | ORMED MEDIZINTECHNIK GMBH | ARTROMOT E | ORTOPEDIA E TRAUMATOLOGIA | MAGAZZINO | Singolo | 1989
0002070 | Acquisto | NUOVO OSPEDALE GARIBALDI - NESIMA | 92 |  | SAI | SEGA PER GESSI | MARTIN MEDIZINTECHNIK GMBH | GL 2000 83 | ORTOPEDIA E TRAUMATOLOGIA | AMBULATORIO ORTOPEDIA STANZA S | Singolo | 1760
0002071 | Acquisto | NUOVO OSPEDALE GARIBALDI - NESIMA |  |  | SAI | SEGA PER GESSI | DE SOUTTER MEDICAL LTD | / | Ambulatorio Ortopedia | STANZA O PIANO 0 | Singolo | 1760
0002072 | Acquisto | NUOVO OSPEDALE GARIBALDI - NESIMA | 1924/88 |  | DIA | DIAFANOSCOPIO | ACCESSORIO RADIOGRAFICO SPA | 076052 | ORTOPEDIA E TRAUMATOLOGIA | AMBULATORIO ORTOPEDIA STANZA S | Singolo | 496.5691
0002073 | Acquisto | NUOVO OSPEDALE GARIBALDI - NESIMA | 1988/11 |  | DIA | DIAFANOSCOPIO | ACCESSORIO RADIOGRAFICO SPA | 076022 | ORTOPEDIA E TRAUMATOLOGIA | AMBULATORIO ORTOPEDIA STANZA S | Singolo | 496.5691
0002074 | Acquisto | OSPEDALE SAN LUIGI GONZAGA - SANTI CURRO' |  |  | FBI | FRIGORIFERO BIOLOGICO | CF DI CIRO FIOCCHETTI & C SNC | / | FARMACIA | MAGAZZINO | Singolo | 1816.1827
0002075 | Acquisto | OSPEDALE SAN LUIGI GONZAGA - SANTI CURRO' |  |  | FBI | FRIGORIFERO BIOLOGICO | CF DI CIRO FIOCCHETTI & C SNC | / | FARMACIA | MAGAZZINO | Singolo | 1816.1827
0002076 | Acquisto | NUOVO OSPEDALE GARIBALDI - NESIMA | BHA-36M1215 |  | CSF | CAPPA STERILE | BICASA SPA | BHA 36 M | FARMACIA | LABORATORIO UFA -3 | Singolo | 4120.1
0002077 | Acquisto | NUOVO OSPEDALE GARIBALDI - NESIMA | 233 |  | CSF | CAPPA STERILE | FASTER SRL | CYTOSAFE 2003 | FARMACIA | LABORATORIO UFA -3 | Singolo | 6526.7998
0002078 | Acquisto | NUOVO OSPEDALE GARIBALDI - NESIMA | BHA-36M1214 |  | CSF | CAPPA STERILE | BICASA SPA | BHA 36 M | FARMACIA | LABORATORIO UFA -3 | Singolo | 4120.1
0002079 | Acquisto | NUOVO OSPEDALE GARIBALDI - NESIMA |  |  | FRE | FRIGOEMOTECA | CF DI CIRO FIOCCHETTI & C SNC | / | FARMACIA | CAMERE BIANCHE | Singolo | 2008.01
0002080 | Acquisto | NUOVO OSPEDALE GARIBALDI - NESIMA | KBM-4621 |  | CSF | CAPPA STERILE | FASTER SRL | KBM 4 | ENDOCRINOLOGIA | LABORATORIO UFA -3 | Singolo | 5786.9501
0002081 | Service | NUOVO OSPEDALE GARIBALDI - NESIMA |  |  | DOS | DOSATORE | FRESENIUS KABI ITALIA SRL | SIFRAMIX 1 | FARMACIA | CAMERA BIANCA | Singolo | 0
0002082 | Service | NUOVO OSPEDALE GARIBALDI - NESIMA |  |  | DOS | DOSATORE | FRESENIUS KABI ITALIA SRL | SIFRAMIX 1 | FARMACIA | CAMERA BIANCA | Singolo | 0
0002083 | Acquisto | NUOVO OSPEDALE GARIBALDI - NESIMA |  |  | DIA | DIAFANOSCOPIO | IREM SNC | / | AMBULATORI | RADIOTERAPIA | Singolo | 496.5691
0002085 | Acquisto | NUOVO OSPEDALE GARIBALDI - NESIMA | 555/98 |  | DIA | DIAFANOSCOPIO | IREM SNC | A06 150X43 | TRASFERITO DAL PO SAN LUIGI - CURRO' | / | Singolo | 496.5691
0002086 | Comodato | NUOVO OSPEDALE GARIBALDI - NESIMA | NCP002904P |  | PNU | PROGRAMMATORE PORTATILE PER NEUROSTIMOLATORE | MEDTRONIC INC | 8820 | TRASFERITO DAL PO SAN LUIGI - CURRO' | / | Singolo | 0
0002087 | Comodato | NUOVO OSPEDALE GARIBALDI - NESIMA |  |  | APM | ANALIZZATORE/PROGRAMMATORE PER CARDIOSTIMOLATORI | MEDTRONIC INC | 7432 ITREL II | TRASFERITO DAL PO SAN LUIGI - CURRO' | / | Singolo | 0
0002088 | Comodato | NUOVO OSPEDALE GARIBALDI - NESIMA | SH0001638R |  | RCA | REGISTRATORE SU CARTA | STAR MICRONICS INC | DP 8340 S | TRASFERITO DAL PO SAN LUIGI - CURRO' | / | Singolo | 0
0002089 | Acquisto | NUOVO OSPEDALE GARIBALDI - NESIMA | 2361 |  | CRG | CONTATORE DI RAGGI GAMMA | / | 2020 | TRASFERITO DAL PO SAN LUIGI - CURRO' | / | Singolo | 2000
0002090 | Acquisto | NUOVO OSPEDALE GARIBALDI - NESIMA | 6368 |  | FLU | FONTE LUMINOSA PER ENDOSCOPIA | BFW INC | MAXILLUME 250-2 | HOSPICE CURE PALLIATIVE | MEDICHERIA | Singolo | 5060.1704
0002091 | Acquisto | NUOVO OSPEDALE GARIBALDI - NESIMA | 352328 |  | PTP | PRESSOTERAPIA, APPARECCHIO PER | EUREDUC | TP 35 LYMPHODYNAMIC | TRASFERITO DAL PO SAN LUIGI - CURRO' | / | Singolo | 2737.9373
0002092 | Acquisto | NUOVO OSPEDALE GARIBALDI - NESIMA | 798 |  | DUL | TERAPIA AD ULTRASUONI, APPARECCHIO PER | ELETTRONICA PAGANI MEDICAL DEVICES | NT 101 MHZ | Ambulatorio Terapia del Dolore | AMBULATORIO PIANO 0 | Singolo | 850
0002093 | Acquisto | NUOVO OSPEDALE GARIBALDI - NESIMA | MG0924 |  | MAT | MAGNETOTERAPIA, APPARECCHIO PER | / | MAGNETOLINE | TRASFERITO DAL PO SAN LUIGI - CURRO' | / | Singolo | 5288
0002094 | Acquisto | NUOVO OSPEDALE GARIBALDI - NESIMA | 210 |  | ELT | ELETTROTERAPIA, APPARECCHIO PER | ELETTRONICA PAGANI MEDICAL DEVICES | CONCEPT 4 | TRASFERITO DAL PO SAN LUIGI - CURRO' | / | Singolo | 3223.5183
0002095 | Acquisto | NUOVO OSPEDALE GARIBALDI - NESIMA | JEI24948C3 |  | PTP | PRESSOTERAPIA, APPARECCHIO PER | JOBST INSTITUTE INC | COMPRIFLOW SYSTEM 7500 | TRASFERITO DAL PO SAN LUIGI - CURRO' | / | Singolo | 2737.9373
0002096 | Acquisto | NUOVO OSPEDALE GARIBALDI - NESIMA | 97960501 |  | ELT | ELETTROTERAPIA, APPARECCHIO PER | TECNOGAMMA DI SANVITI CELESTINO E C SNC | STIMOLDYAGAMMA | TRASFERITO DAL PO SAN LUIGI - CURRO' | / | Singolo | 3223.5183
0002097 | Acquisto | NUOVO OSPEDALE GARIBALDI - NESIMA | 532 |  | PTP | PRESSOTERAPIA, APPARECCHIO PER | MEDICAIR | LYMPHA 4 | Ambulatorio Terapia del Dolore | / | Singolo | 2737.9373
0002098 | Acquisto | NUOVO OSPEDALE GARIBALDI - NESIMA | 454 |  | PTP | PRESSOTERAPIA, APPARECCHIO PER | MEDICAIR | LYMPHA 4 | TRASFERITO DAL PO SAN LUIGI - CURRO' | / | Singolo | 2737.9373
0002099 | Acquisto | NUOVO OSPEDALE GARIBALDI - NESIMA | K10179 |  | ELT | ELETTROTERAPIA, APPARECCHIO PER | EMILDUE SRL COSMOGAMMA | SISTEMA 9000 | TRASFERITO DAL PO SAN LUIGI - CURRO' | / | Singolo | 3223.5183
0002100 | Acquisto | NUOVO OSPEDALE GARIBALDI - NESIMA | 31083 |  | MAT | MAGNETOTERAPIA, APPARECCHIO PER | LEVEL MEDICAL SYSTEMS | MAGNETO 2 | Ambulatorio Terapia del Dolore | STANZA 63 | Singolo | 5288
0002101 | Acquisto | NUOVO OSPEDALE GARIBALDI - NESIMA | / |  | LTE | LASER TERAPEUTICO | LEVEL MEDICAL SYSTEMS | LEVELASER M200 | Ambulatorio Terapia del Dolore | AMBULATORIO PIANO 0 | Singolo | 13685.0685
0002102 | Acquisto | NUOVO OSPEDALE GARIBALDI - NESIMA |  |  | DIA | DIAFANOSCOPIO | / | / | TRASFERITO DAL PO SAN LUIGI - CURRO' | / | Singolo | 496.5691
0002103 | Acquisto | OSPEDALE SAN LUIGI GONZAGA - SANTI CURRO' | 005KR00160 |  | CLA | CONGELATORE DA LABORATORIO | LG ELECTRONICS INC | GF 166 SSF | LABORATORIO ANALISI | STANZA 05 | Singolo | 5913.2195
0002104 | Acquisto | OSPEDALE SAN LUIGI GONZAGA - SANTI CURRO' |  |  | EFC | ELETTROFORESI CAPILLARE, APPARECCHIO PER | SEBIA SA | CAPILLARYS 2 | LABORATORIO ANALISI | STANZA 05 | Singolo | 17364.5
0002105 | Acquisto | OSPEDALE SAN LUIGI GONZAGA - SANTI CURRO' | Z2103846 |  | CGD | CONTAGLOBULI AUTOMATICO DIFFERENZIALE | COULTER CORP | MAXM | LABORATORIO ANALISI | STANZA 05 | Singolo | 28405.1309
0002107 | Acquisto | OSPEDALE SAN LUIGI GONZAGA - SANTI CURRO' | 86K133 |  | ALA | AGITATORE DA LABORATORIO | COULTER CORP | MIXER | SERVIZIO TALASSEMIA | LABORATORIO | Singolo | 592
0002109 | Acquisto | OSPEDALE SAN LUIGI GONZAGA - SANTI CURRO' | 21463 |  | FBI | FRIGORIFERO BIOLOGICO | CF DI CIRO FIOCCHETTI & C SNC | AM STDG 700 1P TN V | LABORATORIO ANALISI | STANZA 05 | Singolo | 1816.1827
0002110 | Acquisto | OSPEDALE SAN LUIGI GONZAGA - SANTI CURRO' |  |  | AME | ANALIZZATORE MULTIPARAMETRICO SELETTIVO | HITACHI MEDICAL CORP | 911 BASE | LABORATORIO ANALISI | STANZA 05 | Singolo | 46714.9484
0002111 | Acquisto | OSPEDALE SAN LUIGI GONZAGA - SANTI CURRO' |  |  | AME | ANALIZZATORE MULTIPARAMETRICO SELETTIVO | HITACHI MEDICAL CORP | 911 BASE | LABORATORIO ANALISI | STANZA 05 | Singolo | 46714.9484
0002112 | Acquisto | OSPEDALE SAN LUIGI GONZAGA - SANTI CURRO' |  |  | AIC | ANALIZZATORE AUTOMATICO PER IMMUNOCHIMICA | ABBOTT LABORATORIES | IMX | LABORATORIO ANALISI | STANZA 05 | Singolo | 15518.5562
0002114 | Acquisto | OSPEDALE GARIBALDI | 349.97 |  | BTE | BAGNO TERMOSTATICO | INTERCONTINENTAL SRL | / | LABORATORIO ANALISI | / | Singolo | 1123.75
0002115 | Acquisto | OSPEDALE SAN LUIGI GONZAGA - SANTI CURRO' | A1489 |  | COM | COAGULOMETRO | SYSMEX CORP | CA 900 | LABORATORIO ANALISI | STANZA 05 | Singolo | 7522.532
0002116 | Acquisto | OSPEDALE SAN LUIGI GONZAGA - SANTI CURRO' | 21303 |  | INC | INCUBATORE | KW APPARECCHI SCIENTIFICI SRL | WI 100 | LABORATORIO ANALISI | STANZA 20 | Singolo | 2822.3214
0002117 | Acquisto | OSPEDALE SAN LUIGI GONZAGA - SANTI CURRO' | BHA48149 |  | CSF | CAPPA STERILE | FASTER SRL | BHA 48 | LABORATORIO ANALISI | STANZA 20 | Singolo | 5786.9501
0002118 | Acquisto | OSPEDALE SAN LUIGI GONZAGA - SANTI CURRO' |  |  | AUR | ANALIZZATORE URINE | ARKRAY GLOBAL BUSINESS INC | SUPER AUTION ANALYZER EX SA 4250 | LABORATORIO ANALISI | STANZA 20 | Singolo | 23008.1309
0002119 | Acquisto | OSPEDALE SAN LUIGI GONZAGA - SANTI CURRO' | 225508 (12402) |  | MOL | MICROSCOPIO OTTICO DA LABORATORIO | NIKON CORP | / | LABORATORIO ANALISI | STANZA 20 | Singolo | 7178.7498
0002120 | Acquisto | OSPEDALE SAN LUIGI GONZAGA - SANTI CURRO' | 371639 |  | MOL | MICROSCOPIO OTTICO DA LABORATORIO | REICHERT JUNG OPTISCHE WERKE AG | 300404 | LABORATORIO ANALISI | STANZA 20 | Singolo | 6123.7999
0002121 | Acquisto | OSPEDALE SAN LUIGI GONZAGA - SANTI CURRO' | 867118 |  | MOL | MICROSCOPIO OTTICO DA LABORATORIO | LEICA MICROSYSTEMS WETZLAR GMBH | HM LUX | LABORATORIO ANALISI | STANZA 20 | Singolo | 6123.7999
0002122 | Acquisto | OSPEDALE SAN LUIGI GONZAGA - SANTI CURRO' | BHA-36M/1216 |  | 1SM | MONITOR PER COMPUTER | COMPAQ | / | LABORATORIO ANALISI | STANZA 20 | Singolo | 1500
0002123 | Acquisto | OSPEDALE SAN LUIGI GONZAGA - SANTI CURRO' |  |  | FBI | FRIGORIFERO BIOLOGICO | ELECTROLUX ZANUSSI SPA | / | LABORATORIO ANALISI | STANZA 16 | Singolo | 1713.7449
0002124 | Acquisto | OSPEDALE SAN LUIGI GONZAGA - SANTI CURRO' |  |  | FBI | FRIGORIFERO BIOLOGICO | IFI SPA | VESARO-I | LABORATORIO ANALISI | DEPOSITO 1 | Singolo | 1713.7449
0002125 | Acquisto | OSPEDALE SAN LUIGI GONZAGA - SANTI CURRO' |  |  | CEN | CENTRIFUGA | THERMO ELECTRON CORP IEC | CENTRA CL 3 | LABORATORIO ANALISI | STANZA 9 | Singolo | 3211.18
0002126 | Acquisto | OSPEDALE SAN LUIGI GONZAGA - SANTI CURRO' | 035-0810 |  | CRE | CENTRIFUGA REFRIGERATA | ALC | 4237 R | LABORATORIO ANALISI | 9 - PATOLOGIA CLINICA | Singolo | 5712.8224
0002127 | Service | OSPEDALE SAN LUIGI GONZAGA - SANTI CURRO' |  | 0002127 | AIC | ANALIZZATORE AUTOMATICO PER IMMUNOCHIMICA | ABBOTT LABORATORIES | AXSYM | LABORATORIO ANALISI | STANZA 08 | Modulare | 0
0002130 | Acquisto | OSPEDALE SAN LUIGI GONZAGA - SANTI CURRO' | 30100360 |  | CLA | CONGELATORE DA LABORATORIO | SANYO BIOMEDICAL CO | MDF U5186 S VERTICALE | LABORATORIO ANALISI | STANZA 08 | Singolo | 5913.2195
0002131 | Acquisto | OSPEDALE SAN LUIGI GONZAGA - SANTI CURRO' |  |  | BTE | BAGNO TERMOSTATICO | MPM INSTRUMENTS SRL | M 428 BD | LABORATORIO ANALISI | STANZA 10 | Singolo | 1585
0002132 | Service | OSPEDALE SAN LUIGI GONZAGA - SANTI CURRO' | 30201282 |  | CEN | CENTRIFUGA | ALC | 4214 MICRO CENTRIFUGETTE | LABORATORIO ANALISI | STANZA 10 | Singolo | 0
0002133 | Service | OSPEDALE SAN LUIGI GONZAGA - SANTI CURRO' | 30205244 |  | CEN | CENTRIFUGA | ALC | 4214 MICRO CENTRIFUGETTE | LABORATORIO ANALISI | STANZA 10 | Singolo | 0
0002137 | Acquisto | OSPEDALE SAN LUIGI GONZAGA - SANTI CURRO' | USS-36170 |  | CSF | CAPPA STERILE | FASTER SRL | ULTRASAFE 36 S | LABORATORIO ANALISI | STANZA 10 | Singolo | 5786.9501
0002138 | Acquisto | OSPEDALE SAN LUIGI GONZAGA - SANTI CURRO' | 986310 |  | MOL | MICROSCOPIO OTTICO DA LABORATORIO | LEICA MICROSYSTEMS WETZLAR GMBH | ORTHOPLAN | LABORATORIO ANALISI | STANZA 07 | Singolo | 6123.7999
0002139 | Acquisto | OSPEDALE SAN LUIGI GONZAGA - SANTI CURRO' | LR100256 |  | SNN | ANALIZZATORE DI SEQUENZE NUCLEOTIDICHE | BAYER AG | TOWER | LABORATORIO ANALISI | STANZA 07 | Singolo | 57565.248
0002140 | Acquisto | OSPEDALE SAN LUIGI GONZAGA - SANTI CURRO' | LT99 |  | SNA | AMPLIFICATORE DI SEQUENZE NUCLEOTIDICHE | BAYER AG | LONG READ TOASTER | LABORATORIO ANALISI | STANZA 07 | Singolo | 51475
0002141 | Acquisto | OSPEDALE SAN LUIGI GONZAGA - SANTI CURRO' | 4783 |  | SNA | AMPLIFICATORE DI SEQUENZE NUCLEOTIDICHE | APPLIED BIOSYSTEMS INC | GENE AMP PCR SYSTEM 9600 | LABORATORIO ANALISI | STANZA 07 | Singolo | 76750
0002142 | Acquisto | OSPEDALE SAN LUIGI GONZAGA - SANTI CURRO' | 34054221 |  | CEN | CENTRIFUGA | STRATAGENE | PMC 860 | LABORATORIO ANALISI | STANZA 07 | Singolo | 3211.18
0002143 | Acquisto | OSPEDALE SAN LUIGI GONZAGA - SANTI CURRO' | 40185005 |  | CRE | CENTRIFUGA REFRIGERATA | HERAEUS INSTRUMENTS GMBH | BIOFUGE STRATOS | LABORATORIO ANALISI | STANZA 07 | Singolo | 9984
0002144 | Acquisto | OSPEDALE SAN LUIGI GONZAGA - SANTI CURRO' |  |  | FBI | FRIGORIFERO BIOLOGICO | ELECTROLUX ZANUSSI SPA | / | LABORATORIO ANALISI | STANZA 12 | Singolo | 1713.7449
0002145 | Acquisto | OSPEDALE SAN LUIGI GONZAGA - SANTI CURRO' | 1240 |  | DIA | DIAFANOSCOPIO | PHOENIX RX SRL | / | RADIOLOGIA | PRIMARIO | Singolo | 496.5691
0002146 | Acquisto | OSPEDALE SAN LUIGI GONZAGA - SANTI CURRO' | 4897070/000135 | K001381 | CAV | CONSOLLE DI COMANDO | PHILIPS MEDICAL SYSTEMS | TELEDIAGNOSTIC | RADIOLOGIA | DIAGNOSTICA B | A sistema | 6100.8
0002147 | Acquisto | OSPEDALE SAN LUIGI GONZAGA - SANTI CURRO' | 1010159 | K001381 | CTA | CONSOLLE DI COMANDO | PHILIPS MEDICAL SYSTEMS | OPTIMUS | RADIOLOGIA | DIAGNOSTICA B | A sistema | 6100.8
0002149 | Acquisto | OSPEDALE SAN LUIGI GONZAGA - SANTI CURRO' | 85009204 | K001381 | GRD | GRUPPO RADIOLOGICO | PHILIPS MEDICAL SYSTEMS | OPTIMUS 65 | RADIOLOGIA | DIAGNOSTICA B | A sistema | 73998.5378
0002151 | Acquisto | OSPEDALE SAN LUIGI GONZAGA - SANTI CURRO' |  | K001381 | IIM | INTENSIFICATORE DI IMMAGINE | PHILIPS MEDICAL SYSTEMS | / | RADIOLOGIA | DIAGNOSTICA B | A sistema | 23700
0002152 | Acquisto | OSPEDALE SAN LUIGI GONZAGA - SANTI CURRO' |  | K001381 | ARE | ARMADIO DELL_ELETTRONICA | PHILIPS MEDICAL SYSTEMS | MEDIO 65 CP H | RADIOLOGIA | DIAGNOSTICA B | A sistema | 5082.2845
0002153 | Acquisto | OSPEDALE SAN LUIGI GONZAGA - SANTI CURRO' | AN130149008089 | K001381 | MTV | MONITOR TELEVISIVO PER BIOIMMAGINI | PHILIPS MEDICAL SYSTEMS | MD 0709 BRM | RADIOLOGIA | DIAGNOSTICA B | A sistema | 3512.2834
0002154 | Acquisto | OSPEDALE SAN LUIGI GONZAGA - SANTI CURRO' |  | K001381 | ARE | ARMADIO DELL_ELETTRONICA | PHILIPS MEDICAL SYSTEMS | TELE DIAGNOST | RADIOLOGIA | DIAGNOSTICA B | A sistema | 5082.2845
0002155 | Acquisto | OSPEDALE SAN LUIGI GONZAGA - SANTI CURRO' | 0201347 |  | DEF | DEFIBRILLATORE | CORPULS | SEMIAUTOMATIC | RADIOLOGIA | DIAGNOSTICA A | Singolo | 6193.1192
0002156 | Acquisto | OSPEDALE SAN LUIGI GONZAGA - SANTI CURRO' | 2170637 |  | SVP | SVILUPPATRICE | EASTMAN KODAK CO | X OMAT MULTILOADER 7000 | RADIOLOGIA | CAMERA OSCURA | Singolo | 36350
0002158 | Acquisto | OSPEDALE SAN LUIGI GONZAGA - SANTI CURRO' | 6393 |  | PRR | PRINTATRICE | EASTMAN KODAK CO | X OMATIC 2 L | RADIOLOGIA | CAMERA OSCURA | Singolo | 2944
0002159 | Acquisto | OSPEDALE SAN LUIGI GONZAGA - SANTI CURRO' |  |  | DIA | DIAFANOSCOPIO | / | / | RADIOLOGIA | CAMERA OSCURA | Singolo | 496.5691
0002161 | Acquisto | OSPEDALE SAN LUIGI GONZAGA - SANTI CURRO' |  | 0002165 | CAV | CONSOLLE DI COMANDO | PHILIPS MEDICAL SYSTEMS | TELE DIAGNOST | RADIOLOGIA | DIAGNOSTICA A | A sistema | 6100.8
0002162 | Acquisto | OSPEDALE SAN LUIGI GONZAGA - SANTI CURRO' | 2011162 | 0002165 | CTA | CONSOLLE DI COMANDO | PHILIPS MEDICAL SYSTEMS | OPTIMUS | RADIOLOGIA | DIAGNOSTICA A | A sistema | 6100.8
0002163 | Acquisto | OSPEDALE SAN LUIGI GONZAGA - SANTI CURRO' | AN140226009335 | 0002165 | MTV | MONITOR TELEVISIVO PER BIOIMMAGINI | PHILIPS MEDICAL SYSTEMS | MD 0709 BRM | RADIOLOGIA | DIAGNOSTICA A | A sistema | 3512.2834
0002164 | Acquisto | OSPEDALE SAN LUIGI GONZAGA - SANTI CURRO' | 87411-985546 | 0002165 | GRD | GRUPPO RADIOLOGICO | PHILIPS MEDICAL SYSTEMS | OPTIMUS CP | RADIOLOGIA | DIAGNOSTICA A | A sistema | 73998.5378
0002165 | Acquisto | OSPEDALE SAN LUIGI GONZAGA - SANTI CURRO' | 85009203 | 0002165 | TTE | TAVOLO TELECOMANDATO | PHILIPS MEDICAL SYSTEMS | TELE DIAGNOST | RADIOLOGIA | DIAGNOSTICA A - PIANO TERRA 1 | A sistema | 237777.7435
0002166 | Acquisto | OSPEDALE SAN LUIGI GONZAGA - SANTI CURRO' |  |  | IIM | INTENSIFICATORE DI IMMAGINE | PHILIPS MEDICAL SYSTEMS | / | RADIOLOGIA | DIAGNOSTICA B | Singolo | 23700
0002167 | Acquisto | OSPEDALE SAN LUIGI GONZAGA - SANTI CURRO' | AN069940003270 | 0002165 | MTV | MONITOR TELEVISIVO PER BIOIMMAGINI | PHILIPS MEDICAL SYSTEMS | MD 0709 BRM | RADIOLOGIA | DIAGNOSTICA A | A sistema | 3512.2834
0002168 | Acquisto | OSPEDALE SAN LUIGI GONZAGA - SANTI CURRO' |  | 0002165 | ARE | ARMADIO DELL_ELETTRONICA | PHILIPS MEDICAL SYSTEMS | OPTIMUS 65 | RADIOLOGIA | DIAGNOSTICA A | A sistema | 5082.2845
0002169 | Acquisto | OSPEDALE SAN LUIGI GONZAGA - SANTI CURRO' |  | 0002165 | ARE | ARMADIO DELL_ELETTRONICA | PHILIPS MEDICAL SYSTEMS | TELE DIAGNOST | RADIOLOGIA | DIAGNOSTICA A | A sistema | 5082.2845
0002170 | Acquisto | OSPEDALE SAN LUIGI GONZAGA - SANTI CURRO' |  |  | DIA | DIAFANOSCOPIO | ACCESSORIO RADIOGRAFICO SPA | E-GRAPHIC | RADIOLOGIA | DIAFANOSCOPIA | Singolo | 496.5691
0002171 | Acquisto | OSPEDALE SAN LUIGI GONZAGA - SANTI CURRO' |  |  | DIA | DIAFANOSCOPIO | ACCESSORIO RADIOGRAFICO SPA | E-GRAPHIC | RADIOLOGIA | DIAFANOSCOPIA | Singolo | 496.5691
0002172 | Acquisto | OSPEDALE SAN LUIGI GONZAGA - SANTI CURRO' |  |  | DIA | DIAFANOSCOPIO | ACCESSORIO RADIOGRAFICO SPA | E-GRAPHIC | RADIOLOGIA | EX SENOLOGIA | Singolo | 496.5691
0002173 | Acquisto | OSPEDALE SAN LUIGI GONZAGA - SANTI CURRO' |  |  | DIA | DIAFANOSCOPIO | ACCESSORIO RADIOGRAFICO SPA | E-GRAPHIC | RADIOLOGIA | DIAFANOSCOPIA | Singolo | 496.5691
0002174 | Acquisto | OSPEDALE SAN LUIGI GONZAGA - SANTI CURRO' |  |  | DIA | DIAFANOSCOPIO | ACCESSORIO RADIOGRAFICO SPA | E-GRAPHIC | RADIOLOGIA | DIAFANOSCOPIA | Singolo | 496.5691
0002175 | Acquisto | OSPEDALE SAN LUIGI GONZAGA - SANTI CURRO' |  |  | DIA | DIAFANOSCOPIO | ACCESSORIO RADIOGRAFICO SPA | E-GRAPHIC | RADIOLOGIA | DIAFANOSCOPIA | Singolo | 496.5691
0002176 | Acquisto | OSPEDALE SAN LUIGI GONZAGA - SANTI CURRO' | 1158/01 |  | DIA | DIAFANOSCOPIO | IREM SNC | A09 60X90 | RADIOLOGIA | EX SENOLOGIA | Singolo | 496.5691
0002177 | Acquisto | OSPEDALE SAN LUIGI GONZAGA - SANTI CURRO' | 99/2729-02 |  | PRD | PORTATILE PER RADIOSCOPIA, APPARECCHIO | IMD INTERNATIONAL MEDICAL DEVICES SPA | COMPACT 2030 | RADIOLOGIA | CORRIDOIO | Singolo | 15390.42
0002178 | Acquisto | NUOVO OSPEDALE GARIBALDI - NESIMA | / |  | DIA | DIAFANOSCOPIO | ACCESSORIO RADIOGRAFICO SPA | / | RADIOLOGIA | ECOGRAFIA | Singolo | 496.57
0002180 | Acquisto | OSPEDALE SAN LUIGI GONZAGA - SANTI CURRO' | 3089 |  | SCF | SONDA ECOGRAFICA | GE HEALTHCARE | 2.25 MI | RADIOLOGIA | ECOGRAFIA | Singolo | 0
0002181 | Acquisto | NUOVO OSPEDALE GARIBALDI - NESIMA | 1182 | K002621 | SCF | SONDA ECOGRAFICA | GE HEALTHCARE | 4.0 MI SO | CHIRURGIA TORACICA | SALA VISITE | Modulare | 0
0002182 | Acquisto | NUOVO OSPEDALE GARIBALDI - NESIMA | 1298 | K002621 | SCF | SONDA ECOGRAFICA | GE HEALTHCARE | 10 MI | CHIRURGIA TORACICA | SALA VISITE | Modulare | 0
0002184 | Acquisto | NUOVO OSPEDALE GARIBALDI - NESIMA | B5364403 |  | ECT | ECOTOMOGRAFO | GE HEALTHCARE | SYNERGY | CHIRURGIA TORACICA | SALA VISITE | Singolo | 21587.9
0002186 | Acquisto | OSPEDALE SAN LUIGI GONZAGA - SANTI CURRO' |  |  | TPA | TAVOLO PER PAZIENTE PER APPARECCHIO RADIOLOGICO | PICKER INTERNATIONAL INC | / | RADIOLOGIA | TAC | Singolo | 13171.6602
0002187 | Acquisto | OSPEDALE SAN LUIGI GONZAGA - SANTI CURRO' | 50152 | K001410 | IAG | INIETTORE ANGIOGRAFICO | MEDRAD INC | VISTRON CT | RADIOLOGIA | TAC | A sistema | 25323.7051
0002188 | Acquisto | OSPEDALE SAN LUIGI GONZAGA - SANTI CURRO' | 80456 |  | DEF | DEFIBRILLATORE | NIHON KOHDEN CORP | CARDIOLIFE | RADIOLOGIA | TAC | Singolo | 5503.0811
0002189 | Acquisto | OSPEDALE SAN LUIGI GONZAGA - SANTI CURRO' | AMXJ00121 | 0002189 | ANS | ANESTESIA, APPARECCHIO PER | DATEX OHMEDA DIVISION INSTRUMENTARIUM CORP | S 5 AESPIRE | RADIOLOGIA | TAC | Modulare | 26961
0002190 | Acquisto | OSPEDALE SAN LUIGI GONZAGA - SANTI CURRO' | 3201270-01 |  | CAR | CONSOLLE DI COMANDO | PICKER INTERNATIONAL INC | TYPE 6 | RADIOLOGIA | TAC | Singolo | 6100.8
0002191 | Acquisto | OSPEDALE SAN LUIGI GONZAGA - SANTI CURRO' | 10043341 |  | MTV | MONITOR TELEVISIVO PER BIOIMMAGINI | PICKER INTERNATIONAL INC | VISION MASTER 502 | RADIOLOGIA | TAC | Singolo | 3512.28
0002195 | Acquisto | OSPEDALE SAN LUIGI GONZAGA - SANTI CURRO' | 1159/01 |  | DIA | DIAFANOSCOPIO | IREM SNC | A05 120X43 | RADIOLOGIA | REFERTAZIONE TAC | Singolo | 496.5691
0002200 | Acquisto | OSPEDALE SAN LUIGI GONZAGA - SANTI CURRO' | 2BY3D/0115/C4 | 0002199 | XXX | CONSOLLE DI COMANDO | METALTRONICA SRL | BYM 3D | RADIOLOGIA | STANZA 99 | A sistema | 6100.8
0002201 | Acquisto | OSPEDALE SAN LUIGI GONZAGA - SANTI CURRO' | 2170645 |  | CAP | CARICAMENTO AUTOMATICO PELLICOLE, SISTEMA PER | EASTMAN KODAK CO | MINILOADER 2000 P | RADIOLOGIA | EX SENOLOGIA | Singolo | 39900
0002202 | Acquisto | OSPEDALE SAN LUIGI GONZAGA - SANTI CURRO' | 2170702 |  | MLS | MISCELATORE DI LIQUIDI PER SVILUPPATRICE | EASTMAN KODAK CO | AUTOMIXER II PLUS | RADIOLOGIA | STANZA 98 | Singolo | 7856
0002203 | Acquisto | OSPEDALE SAN LUIGI GONZAGA - SANTI CURRO' | 2077774 |  | PRR | PRINTATRICE | EASTMAN KODAK CO | X OMATIC 2 L | RADIOLOGIA | EX SENOLOGIA | Singolo | 2944
0002204 | Acquisto | OSPEDALE SAN LUIGI GONZAGA - SANTI CURRO' | 9412-0565 |  | ECG | ELETTROCARDIOGRAFO | REMCO ITALIA SPA | CARDIOLINE DELTA 1 PLUS BASE | AMBULATORIO DI CARDIOLOGIA | CAPOSALA | Singolo | 1991.8
0002205 | Acquisto | OSPEDALE SAN LUIGI GONZAGA - SANTI CURRO' | 9402-0654 |  | ECG | ELETTROCARDIOGRAFO | REMCO ITALIA SPA | CARDIOLINE DELTA 3 | CARDIOLOGIA | STANZA 153 | Singolo | 1593.0966
0002206 | Acquisto | OSPEDALE SAN LUIGI GONZAGA - SANTI CURRO' | 3003A08936 |  | ECT | ECOTOMOGRAFO | HEWLETT PACKARD CO | SONOS 1000 77030A | CARDIOLOGIA | STANZA 151 | Singolo | 71537.6699
0002207 | Acquisto | OSPEDALE SAN LUIGI GONZAGA - SANTI CURRO' |  |  | RIR | RIPRODUTTORE VIDEO O DIGITALE DI BIOIMMAGINI | SONY CORP | MAVIGRAPH | CARDIOLOGIA | STANZA 151 | Singolo | 2437.3329
0002208 | Acquisto | OSPEDALE SAN LUIGI GONZAGA - SANTI CURRO' | 3112A05228 |  | SCF | SONDA ECOGRAFICA | HEWLETT PACKARD CO | 21200 C | CARDIOLOGIA | STANZA 151 | Singolo | 0
0002209 | Acquisto | OSPEDALE SAN LUIGI GONZAGA - SANTI CURRO' | 3112A01018 |  | SCF | SONDA ECOGRAFICA | HEWLETT PACKARD CO | 21246 A | CARDIOLOGIA | STANZA 151 | Singolo | 0
0002210 | Acquisto | OSPEDALE SAN LUIGI GONZAGA - SANTI CURRO' | 2TC00577 |  | VIR | VIDEOREGISTRATORE PER BIOIMMAGINI | PANASONIC | AG 7350 | CARDIOLOGIA | STANZA 151 | Singolo | 3242.3333
0002211 | Acquisto | OSPEDALE SAN LUIGI GONZAGA - SANTI CURRO' | 352110 |  | SAZ | STABILIZZATORE DI TENSIONE PER APPARECCHIATURA DA LABORATORIO | IREM SNC | MINISTATIC TS 200 | CARDIOLOGIA | STANZA 151 | Singolo | 1050
0002212 | Acquisto | OSPEDALE SAN LUIGI GONZAGA - SANTI CURRO' | 2913A11803 |  | SCF | SONDA ECOGRAFICA | HEWLETT PACKARD CO | 21221A | CARDIOLOGIA | STANZA 151 | Singolo | 16888.14
0002213 | Acquisto | NUOVO OSPEDALE GARIBALDI - NESIMA | MDL3003574 |  | ECG | ELETTROCARDIOGRAFO | REMCO ITALIA SPA | CARDIOLINE DELTA 3 PLUS BASE | CARDIOLOGIA | STANZA 155 - TORRE C | Singolo | 1465.1584
0002215 | Acquisto | NUOVO OSPEDALE GARIBALDI - NESIMA | AWS2000458 |  | ASF | ANALISI SFORZO, SISTEMA PER | REMCO ITALIA SPA | CARDIOLINE ECT WS 2000 | CARDIOLOGIA | ERGOMETRIA | Singolo | 29942.3922
0002216 | Acquisto | NUOVO OSPEDALE GARIBALDI - NESIMA | 100801 |  | CEM | CICLO PER USI FISIOTERAPICI E/O DIAGNOSTICI | ESAOTE SPA | ERGOLINE | CARDIOLOGIA | ERGOMETRIA | Singolo | 2148
0002217 | Acquisto | NUOVO OSPEDALE GARIBALDI - NESIMA |  |  | LTL | LETTO PER TILT TEST | / | 12492 | CARDIOLOGIA | ERGOMETRIA | Singolo | 3000
0002218 | Acquisto | NUOVO OSPEDALE GARIBALDI - NESIMA | 5195 |  | DEF | DEFIBRILLATORE | ZOLL MEDICAL CORP | PD 1200 | CARDIOLOGIA | ERGOMETRIA | Singolo | 8558.6747
0002219 | Acquisto | NUOVO OSPEDALE GARIBALDI - NESIMA | 10622 |  | ASF | ANALISI SFORZO, SISTEMA PER | REMCO ITALIA SPA | CARDIOLINE ERGOCARD | CARDIOLOGIA | ERGOMETRIA | Singolo | 29942.3922
0002220 | Acquisto | NUOVO OSPEDALE GARIBALDI - NESIMA | SF0004001S |  | RHO | REGISTRATORE HOLTER ECG | ELA MEDICAL SA | SYNEFLASH | CARDIOLOGIA | DEGENZA | Singolo | 3070.4067
0002222 | Acquisto | OSPEDALE SAN LUIGI GONZAGA - SANTI CURRO' |  |  | RHO | REGISTRATORE HOLTER ECG | ELA MEDICAL SA | SYNESIS | CARDIOLOGIA | STANZA 143 | Singolo | 3070.4067
0002223 | Acquisto | OSPEDALE SAN LUIGI GONZAGA - SANTI CURRO' |  |  | LHO | LETTORE HOLTER MULTIDISCIPLINARE | HEWLETT PACKARD CO | VECTRA VL | CARDIOLOGIA | STANZA 143 | Singolo | 24041.6774
0002224 | Acquisto | NUOVO OSPEDALE GARIBALDI - NESIMA | H4ICM17004 |  | MTV | MONITOR TELEVISIVO PER BIOIMMAGINI | PACKARD BELL BV | 3020 | CARDIOLOGIA | DEGENZA | Singolo | 3512.2834
0002225 | Acquisto | NUOVO OSPEDALE GARIBALDI - NESIMA | TO1C20826 |  | DEF | DEFIBRILLATORE | ZOLL MEDICAL CORP | M SERIES BIPHASIC | CARDIOLOGIA | STANZA 147 | Singolo | 8558.6747
0002226 | Acquisto | NUOVO OSPEDALE GARIBALDI - NESIMA | MDL3003568 |  | ECG | ELETTROCARDIOGRAFO | REMCO ITALIA SPA | CARDIOLINE DELTA 3 PLUS BASE | CARDIOLOGIA | SALA VISITE | Singolo | 1465.1584
0002227 | Acquisto | NUOVO OSPEDALE GARIBALDI - NESIMA | C017106 |  | RHP | REGISTRATORE HOLTER DELLA PRESSIONE SANGUIGNA | SPACELABS HEALTHCARE | 90207-31 | CARDIOLOGIA | DEGENZA | Singolo | 6000
0002229 | Acquisto | NUOVO OSPEDALE GARIBALDI - NESIMA | 207-042662 |  | RHP | REGISTRATORE HOLTER DELLA PRESSIONE SANGUIGNA | SPACELABS HEALTHCARE | 90207-30 | CARDIOLOGIA | DEGENZE | Singolo | 6000
0002231 | Acquisto | NUOVO OSPEDALE GARIBALDI - NESIMA | YBHU183898 | 0002231 | LHO | LETTORE HOLTER MULTIDISCIPLINARE | FUJITSU SIEMENS | SCENIC 500 | CARDIOLOGIA | STANZA 153 | Modulare | 24041.6774
0002232 | Acquisto | NUOVO OSPEDALE GARIBALDI - NESIMA | YP0203661 | 0002231 | 1SM | MONITOR PER COMPUTER BIOMEDICO | HEWLETT PACKARD CO | A4032 | CARDIOLOGIA | STANZA 153 | Modulare | 361.5198
0002233 | Acquisto | OSPEDALE GARIBALDI |  |  | DIA | DIAFANOSCOPIO | / | / | TRASFERITO DAL PO SAN LUIGI - CURRO' | / | Singolo | 496.5691
0002234 | Acquisto | OSPEDALE GARIBALDI | X2019A | 0002234 | ECT | ECOTOMOGRAFO | ATL ADVANCED TECHNOLOGIES LABORATORIES INC | ULTRAMARK 8 | TRASFERITO DAL PO SAN LUIGI - CURRO' | / | Modulare | 120926.7306
0002235 | Acquisto | OSPEDALE GARIBALDI | 26027 |  | RIR | RIPRODUTTORE VIDEO O DIGITALE DI BIOIMMAGINI | SONY CORP | UP 860 CE | TRASFERITO DAL PO SAN LUIGI - CURRO' | / | Singolo | 2437.3329
0002236 | Acquisto | OSPEDALE GARIBALDI | SE19306502 | 0002236 | ECT | ECOTOMOGRAFO | ANSALDO BIOMEDICALE SPA | AU 560 | TRASFERITO DAL PO SAN LUIGI - CURRO' | / | Modulare | 40455.7923
0002237 | Acquisto | OSPEDALE GARIBALDI | 13483 | 0002236 | RIR | RIPRODUTTORE VIDEO O DIGITALE DI BIOIMMAGINI | SONY CORP | UP 890 CE | TRASFERITO DAL PO SAN LUIGI - CURRO' | / | Modulare | 2437.3329
0002238 | Acquisto | OSPEDALE GARIBALDI | SE10223645 | 0002236 | SCF | SONDA ECOGRAFICA | ESAOTE SPA | AC 314 T | TRASFERITO DAL PO SAN LUIGI - CURRO' | / | Modulare | 0
0002239 | Acquisto | OSPEDALE GARIBALDI |  |  | SCF | SONDA ECOGRAFICA | ESAOTE SPA | EUP C 324 | TRASFERITO DAL PO SAN LUIGI - CURRO' | / | Singolo | 0
0002240 | Donazione | OSPEDALE GARIBALDI | BO533399 | 0002240 | ECT | ECOTOMOGRAFO | TOSHIBA CORP MEDICAL SYSTEMS | SSA 240 A TOSBEE SONOLAYER ALFA | TRASFERITO DAL PO SAN LUIGI - CURRO' | / | Modulare | 28793.5072
0002241 | Donazione | OSPEDALE GARIBALDI |  | 0002240 | RIR | RIPRODUTTORE VIDEO O DIGITALE DI BIOIMMAGINI | MITSUBISHI ELECTRIC CORP | P 91 | TRASFERITO DAL PO SAN LUIGI - CURRO' | / | Modulare | 1401.5857
0002242 | Donazione | OSPEDALE GARIBALDI | A9565230 | 0002240 | SCF | SONDA ECOGRAFICA | TOSHIBA CORP MEDICAL SYSTEMS | PVM 740 RT | TRASFERITO DAL PO SAN LUIGI - CURRO' | / | Modulare | 0
0002243 | Acquisto | OSPEDALE GARIBALDI | 2874-06/03 |  | ACH | ASPIRATORE MEDICO CHIRURGICO | ALSA APPARECCHI MEDICALI SRL | POLIVAC B4 SLT 30 P | TRASFERITO DAL PO SAN LUIGI - CURRO' | / | Singolo | 745.7756
0002244 | Altro Ente | OSPEDALE GARIBALDI | 6006654 | 0002246 | MTV | MONITOR TELEVISIVO PER BIOIMMAGINI | SONY CORP | PVM 14N5 MDE | TRASFERITO DAL PO SAN LUIGI - CURRO' | / | Modulare | 3316.5311
0002245 | Altro Ente | OSPEDALE GARIBALDI | 50220 | 0002246 | RIR | RIPRODUTTORE VIDEO O DIGITALE DI BIOIMMAGINI | SONY CORP | UP 51 MDP | TRASFERITO DAL PO SAN LUIGI - CURRO' | / | Modulare | 2437.3329
0002246 | Altro Ente | OSPEDALE GARIBALDI | EB011740 | 0002246 | STE | SISTEMA TELEVISIVO PER ENDOSCOPIA | PENTAX CORP | EPK 700 | TRASFERITO DAL PO SAN LUIGI - CURRO' | / | Modulare | 22446.1919
0002247 | Acquisto | OSPEDALE GARIBALDI | SE143P1005A |  | SCF | SONDA ECOGRAFICA | ESAOTE SPA | EUP C 324 | TRASFERITO DAL PO SAN LUIGI - CURRO' | / | Singolo | 0
0002249 | Altro Ente | OSPEDALE GARIBALDI | 879/00 | 0002246 | FSE | CARRELLO SERVITORE PER ENDOSCOPI | MOVI SPA | RACK P | TRASFERITO DAL PO SAN LUIGI - CURRO' | / | Modulare | 1406.4399
0002250 | Acquisto | OSPEDALE GARIBALDI | 793989 | 0002250 | FLU | FONTE LUMINOSA PER ENDOSCOPIA | OLYMPUS OPTICAL CO LTD | CLE 10 | TRASFERITO DAL PO SAN LUIGI - CURRO' | / | Modulare | 6026.9366
0002251 | Acquisto | OSPEDALE GARIBALDI | 148411S |  | FLU | FONTE LUMINOSA PER ENDOSCOPIA | OLYMPUS OPTICAL CO LTD | CLE 4U | TRASFERITO DAL PO SAN LUIGI - CURRO' | / | Singolo | 6026.9366
0002252 | Acquisto | OSPEDALE GARIBALDI | 2102822 |  | STE | SISTEMA TELEVISIVO PER ENDOSCOPIA | OLYMPUS OPTICAL CO LTD | OVC 100 | TRASFERITO DAL PO SAN LUIGI - CURRO' | / | Singolo | 13325.3122
0002253 | Altro Ente | OSPEDALE GARIBALDI | B12425 |  | VCL | VIDEOCOLONSCOPIO | PENTAX CORP | EC 3830 FK | TRASFERITO DAL PO SAN LUIGI - CURRO' | / | Singolo | 16374.0068
0002255 | Altro Ente | OSPEDALE GARIBALDI | 2241616 |  | CLS | COLONSCOPIO | OLYMPUS OPTICAL CO LTD | CF 100 HI | TRASFERITO DAL PO SAN LUIGI - CURRO' | / | Singolo | 17132.9414
0002256 | Altro Ente | OSPEDALE GARIBALDI | 2125275 |  | VGF | VIDEOGASTROSCOPIO | OLYMPUS OPTICAL CO LTD | GIF 100 | TRASFERITO DAL PO SAN LUIGI - CURRO' | / | Singolo | 13555.8604
0002257 | Altro Ente | OSPEDALE GARIBALDI | 1723628 |  | DUS | DUODENOSCOPIO | OLYMPUS OPTICAL CO LTD | JF 1T10 | TRASFERITO DAL PO SAN LUIGI - CURRO' | / | Singolo | 22340.7327
0002258 | Altro Ente | OSPEDALE GARIBALDI | 2111084 |  | DUS | DUODENOSCOPIO | OLYMPUS OPTICAL CO LTD | JF 100 | TRASFERITO DAL PO SAN LUIGI - CURRO' | / | Singolo | 16526.6191
0002259 | Altro Ente | OSPEDALE GARIBALDI | 2810513 |  | VGF | VIDEOGASTROSCOPIO | OLYMPUS OPTICAL CO LTD | GIF V2 | TRASFERITO DAL PO SAN LUIGI - CURRO' | / | Singolo | 12330.793
0002261 | Altro Ente | OSPEDALE GARIBALDI | 2911391 |  | CLS | COLONSCOPIO | OLYMPUS OPTICAL CO LTD | CF 20 HI | TRASFERITO DAL PO SAN LUIGI - CURRO' | / | Singolo | 15405.5784
0002263 | Acquisto | OSPEDALE GARIBALDI |  |  | ACH | ASPIRATORE MEDICO CHIRURGICO | ALSA APPARECCHI MEDICALI SRL | B2/5 | TRASFERITO DAL PO SAN LUIGI - CURRO' | / | Singolo | 745.7756
0002264 | Altro Ente | OSPEDALE GARIBALDI | A019066 | 0002267 | MTV | MONITOR TELEVISIVO PER BIOIMMAGINI | OLYMPUS OPTICAL CO LTD | OEV 143 | TRASFERITO DAL PO SAN LUIGI - CURRO' | / | Modulare | 2168.2401
0002265 | Altro Ente | OSPEDALE GARIBALDI | 7312986 | 0002267 | STE | SISTEMA TELEVISIVO PER ENDOSCOPIA | OLYMPUS OPTICAL CO LTD | CV 145 | TRASFERITO DAL PO SAN LUIGI - CURRO' | / | Modulare | 9569.0033
0002266 | Altro Ente | OSPEDALE GARIBALDI | 12024 | 0002267 | RIR | RIPRODUTTORE VIDEO O DIGITALE DI BIOIMMAGINI | SONY CORP | UP 1200 EPM | TRASFERITO DAL PO SAN LUIGI - CURRO' | / | Modulare | 2437.3329
0002267 | Acquisto | OSPEDALE GARIBALDI | 7153754 | 0002267 | FLU | FONTE LUMINOSA PER ENDOSCOPIA | OLYMPUS OPTICAL CO LTD | CLV U20 | TRASFERITO DAL PO SAN LUIGI - CURRO' | / | Modulare | 7545.4399
0002268 | Acquisto | OSPEDALE GARIBALDI | 24937 |  | VIR | VIDEOREGISTRATORE PER BIOIMMAGINI | SONY CORP | VO 7630 | TRASFERITO DAL PO SAN LUIGI - CURRO' | / | Singolo | 1923.5806
0002269 | Acquisto | OSPEDALE GARIBALDI | 20901 |  | ACH | ASPIRATORE MEDICO CHIRURGICO | FASET SPA | 233 ENDOCAVITARIO CARRELLATO | TRASFERITO DAL PO SAN LUIGI - CURRO' | / | Singolo | 869.4282
0002270 | Acquisto | OSPEDALE GARIBALDI | 04130078 |  | LFS | LAVATRICE PER ENDOSCOPI | OLYMPUS OPTICAL CO LTD | ETD 3 PLUS PAA | TRASFERITO DAL PO SAN LUIGI - CURRO' | / | Singolo | 18666.3141
0002271 | Acquisto | NUOVO OSPEDALE GARIBALDI - NESIMA | 74221992 |  | CLA | CONGELATORE DA LABORATORIO | ANGELANTONI INDUSTRIE SPA | GS 2605 | Anatomia Patologica |  | Singolo | 3607.62
0002272 | Acquisto | NUOVO OSPEDALE GARIBALDI - NESIMA |  |  | FRE | FRIGOEMOTECA | ANGELANTONI INDUSTRIE SPA | LIEBHERR | Anatomia Patologica |  | Singolo | 3607.62
0002273 | Acquisto | NUOVO OSPEDALE GARIBALDI - NESIMA | 45731980-6029/06.2000 |  | MCT | MICROTOMO | LEICA INSTRUMENTS GMBH | RM 2125 RT | Anatomia Patologica | LABORATORIO | Singolo | 12000
0002274 | Acquisto | NUOVO OSPEDALE GARIBALDI - NESIMA | 50237960-0077/11.2003 |  | MCT | MICROTOMO | LEICA MICROSCOPY AND SCIENTIFIC INSTRUMENTS | RM 2255 | Anatomia Patologica | LABORATORIO | Singolo | 12000
0002275 | Acquisto | NUOVO OSPEDALE GARIBALDI - NESIMA | 20/1594/206 |  | BTE | BAGNO TERMOSTATICO | BIO OPTICA MILANO SPA | 17-2000 | Anatomia Patologica |  | Singolo | 1123.75
0002276 | Acquisto | NUOVO OSPEDALE GARIBALDI - NESIMA |  |  | IAP | INCLUSORE AUTOMATICO DI PARAFFINA | MILES INC | TISSUE TEK III 4590 DISPENSING CONSOLE | Anatomia Patologica |  | Singolo | 7455.2447
0002277 | Acquisto | NUOVO OSPEDALE GARIBALDI - NESIMA | 891454 |  | PST | PIASTRA RISCALDANTE | MILES INC | TISSUE TEK III THERMAL CONSOLE 4589 | Anatomia Patologica |  | Singolo | 300
0002278 | Acquisto | NUOVO OSPEDALE GARIBALDI - NESIMA | / |  | PRP | PIASTRA RAFFREDDANTE PER PARAFFINA | MILES INC | 4591 | Anatomia Patologica | LABORATORIO | Singolo | 1423.384
0002279 | Acquisto | NUOVO OSPEDALE GARIBALDI - NESIMA | 90285111 |  | INC | INCUBATORE | BIO OPTICA MILANO SPA | 1790 | Anatomia Patologica | LABORATORIO | Singolo | 1988.9485
0002280 | Acquisto | NUOVO OSPEDALE GARIBALDI - NESIMA | 30671-09A |  | BTE | BAGNO TERMOSTATICO | ISCO INC | / | Anatomia Patologica |  | Singolo | 1123.75
0002281 | Acquisto | NUOVO OSPEDALE GARIBALDI - NESIMA | 51219 |  | MCT | MICROTOMO | LEICA MICROSYSTEMS WETZLAR GMBH | 20 35 | Anatomia Patologica |  | Singolo | 12000
0002282 | Acquisto | NUOVO OSPEDALE GARIBALDI - NESIMA | 2494/041996 |  | MCT | MICROTOMO | LEICA MICROSYSTEMS WETZLAR GMBH | 20 35 | Anatomia Patologica |  | Singolo | 12000
0002283 | Acquisto | NUOVO OSPEDALE GARIBALDI - NESIMA | 3960/02.2004 |  | CRI | CRIOSTATO | LEICA INSTRUMENTS GMBH | CM 1850 | Anatomia Patologica | LABORATORIO | Singolo | 13679.7932
0002284 | Acquisto | NUOVO OSPEDALE GARIBALDI - NESIMA |  |  | PAT | TRATTAMENTO TESSUTI BIOLOGICI, APPARECCHIO PER | LEICA INSTRUMENTS GMBH | TP 1010 | Anatomia Patologica |  | Singolo | 14669.9873
0002286 | Acquisto | NUOVO OSPEDALE GARIBALDI - NESIMA |  |  | SAS | STERILIZZATRICE AD ARIA SECCA | / | / | Anatomia Patologica |  | Singolo | 1988.9485
0002287 | Acquisto | NUOVO OSPEDALE GARIBALDI - NESIMA |  |  | SAS | STERILIZZATRICE AD ARIA SECCA | / | / | Anatomia Patologica |  | Singolo | 1988.9485
0002288 | Acquisto | NUOVO OSPEDALE GARIBALDI - NESIMA |  |  | SAS | STERILIZZATRICE AD ARIA SECCA | / | / | Anatomia Patologica |  | Singolo | 1988.9485
0002289 | Acquisto | NUOVO OSPEDALE GARIBALDI - NESIMA | 40809820 |  | CRI | CRIOSTATO | REICHERT JUNG OPTISCHE WERKE AG | 2800 FRIGOCUT E | Anatomia Patologica |  | Singolo | 13679.7932
0002290 | Acquisto | NUOVO OSPEDALE GARIBALDI - NESIMA | 43321611 |  | CIC | CITOCENTRIFUGA | SAKURA FINETEK EUROPE BV | CYTO TEK CENTRIFUGE | Anatomia Patologica | LABORATORIO | Singolo | 6165.85
0002291 | Acquisto | NUOVO OSPEDALE GARIBALDI - NESIMA |  |  | CSF | CAPPA STERILE | / | / | Anatomia Patologica |  | Singolo | 5724.2931
0002292 | Acquisto | NUOVO OSPEDALE GARIBALDI - NESIMA | C07031 |  | ADI | ARMADIO ASPIRATO A FILTRAZIONE CHIMICA | FOLABO INSTRUMENTS SRL | CLEAN BOX V 100 | Anatomia Patologica |  | Singolo | 1650
0002293 | Acquisto | NUOVO OSPEDALE GARIBALDI - NESIMA | 1799 |  | DIA | DIAFANOSCOPIO | INDUSTRIE GUIDO MALVESTIO SPA | 329500 | CHIRURGIA GENERALE |  | Singolo | 496.5691
0002294 | Acquisto | NUOVO OSPEDALE GARIBALDI - NESIMA | 2268 |  | TLA | TESTA LETTO, APPARECCHIO | RC LUCE SRL | HOSPITAL LIGHT GM2 | CHIRURGIA GENERALE |  | Singolo | 1621.46
0002295 | Acquisto | NUOVO OSPEDALE GARIBALDI - NESIMA | 2267 |  | TLA | TESTA LETTO, APPARECCHIO | RC LUCE SRL | HOSPITAL LIGHT GM2 | CHIRURGIA GENERALE |  | Singolo | 1621.4573
0002296 | Acquisto | NUOVO OSPEDALE GARIBALDI - NESIMA | 8770 |  | SES | STUFA ESSICCATRICE | LUCINI SURGICAL CONCEPT SRL | 4 | CHIRURGIA ONCOLOGICA | DEGENZA | Singolo | 1731.799
0002297 | Acquisto | NUOVO OSPEDALE GARIBALDI - NESIMA | 2266 |  | TLA | TESTA LETTO, APPARECCHIO | RC LUCE SRL | HOSPITAL LIGHT GM2 | CHIRURGIA GENERALE |  | Singolo | 1621.4573
0002298 | Acquisto | NUOVO OSPEDALE GARIBALDI - NESIMA | 2261 |  | TLA | TESTA LETTO, APPARECCHIO | RC LUCE SRL | HOSPITAL LIGHT GM2 | CHIRURGIA GENERALE |  | Singolo | 1621.4573
0002299 | Acquisto | NUOVO OSPEDALE GARIBALDI - NESIMA | 2279 |  | TLA | TESTA LETTO, APPARECCHIO | RC LUCE SRL | HOSPITAL LIGHT GM2 | CHIRURGIA GENERALE |  | Singolo | 1621.4573
0002300 | Acquisto | NUOVO OSPEDALE GARIBALDI - NESIMA | 2277 |  | TLA | TESTA LETTO, APPARECCHIO | RC LUCE SRL | HOSPITAL LIGHT GM2 | CHIRURGIA GENERALE |  | Singolo | 1621.4573
0002301 | Acquisto | NUOVO OSPEDALE GARIBALDI - NESIMA | 2276 |  | TLA | TESTA LETTO, APPARECCHIO | RC LUCE SRL | HOSPITAL LIGHT GM2 | CHIRURGIA GENERALE |  | Singolo | 1621.4573
0002302 | Acquisto | NUOVO OSPEDALE GARIBALDI - NESIMA | 2278 |  | TLA | TESTA LETTO, APPARECCHIO | RC LUCE SRL | HOSPITAL LIGHT GM2 | CHIRURGIA GENERALE |  | Singolo | 1621.4573
0002303 | Acquisto | NUOVO OSPEDALE GARIBALDI - NESIMA | 2275 |  | TLA | TESTA LETTO, APPARECCHIO | RC LUCE SRL | HOSPITAL LIGHT GM2 | CHIRURGIA GENERALE |  | Singolo | 1621.4573
0002304 | Acquisto | NUOVO OSPEDALE GARIBALDI - NESIMA | 2274 |  | TLA | TESTA LETTO, APPARECCHIO | RC LUCE SRL | HOSPITAL LIGHT GM2 | CHIRURGIA GENERALE |  | Singolo | 1621.4573
0002305 | Acquisto | NUOVO OSPEDALE GARIBALDI - NESIMA | 2264 |  | TLA | TESTA LETTO, APPARECCHIO | RC LUCE SRL | HOSPITAL LIGHT GM2 | CHIRURGIA GENERALE |  | Singolo | 1621.4573
0002306 | Acquisto | NUOVO OSPEDALE GARIBALDI - NESIMA | 2271 |  | TLA | TESTA LETTO, APPARECCHIO | RC LUCE SRL | HOSPITAL LIGHT GM2 | CHIRURGIA GENERALE |  | Singolo | 1621.4573
0002307 | Acquisto | NUOVO OSPEDALE GARIBALDI - NESIMA | 2273 |  | TLA | TESTA LETTO, APPARECCHIO | RC LUCE SRL | HOSPITAL LIGHT GM2 | CHIRURGIA GENERALE |  | Singolo | 1621.4573
0002308 | Acquisto | NUOVO OSPEDALE GARIBALDI - NESIMA | 2270 |  | TLA | TESTA LETTO, APPARECCHIO | RC LUCE SRL | HOSPITAL LIGHT GM2 | CHIRURGIA GENERALE |  | Singolo | 1621.4573
0002309 | Acquisto | NUOVO OSPEDALE GARIBALDI - NESIMA | 2269 |  | TLA | TESTA LETTO, APPARECCHIO | RC LUCE SRL | HOSPITAL LIGHT GM2 | CHIRURGIA GENERALE |  | Singolo | 1621.4573
0002310 | Acquisto | NUOVO OSPEDALE GARIBALDI - NESIMA | 2263 |  | TLA | TESTA LETTO, APPARECCHIO | RC LUCE SRL | HOSPITAL LIGHT GM2 | CHIRURGIA GENERALE |  | Singolo | 1621.4573
0002311 | Acquisto | NUOVO OSPEDALE GARIBALDI - NESIMA | 2280 |  | TLA | TESTA LETTO, APPARECCHIO | RC LUCE SRL | HOSPITAL LIGHT GM2 | CHIRURGIA GENERALE |  | Singolo | 1621.4573
0002312 | Acquisto | NUOVO OSPEDALE GARIBALDI - NESIMA | 2265 |  | TLA | TESTA LETTO, APPARECCHIO | RC LUCE SRL | HOSPITAL LIGHT GM2 | CHIRURGIA GENERALE |  | Singolo | 1621.4573
0002313 | Acquisto | NUOVO OSPEDALE GARIBALDI - NESIMA | 2272 |  | TLA | TESTA LETTO, APPARECCHIO | RC LUCE SRL | HOSPITAL LIGHT GM2 | CHIRURGIA GENERALE |  | Singolo | 1621.4573
0002314 | Acquisto | NUOVO OSPEDALE GARIBALDI - NESIMA | 2262 |  | TLA | TESTA LETTO, APPARECCHIO | RC LUCE SRL | HOSPITAL LIGHT GM2 | CHIRURGIA GENERALE |  | Singolo | 1621.4573
0002316 | Acquisto | OSPEDALE SAN LUIGI GONZAGA - SANTI CURRO' | 800893 |  | ECG | ELETTROCARDIOGRAFO | REMCO ITALIA SPA | CARDIOLINE DELTA 1 | GERIATRIA RIABILITATIVA DEGENZE | MEDICHERIA | Singolo | 1909.2614
0002318 | Acquisto | OSPEDALE SAN LUIGI GONZAGA - SANTI CURRO' | 2338 |  | TLA | TESTA LETTO, APPARECCHIO | RC LUCE SRL | HOSPITAL LIGHT GM2 | MEDICINA GENERALE INTERNA | / | Singolo | 1621.4573
0002319 | Acquisto | OSPEDALE SAN LUIGI GONZAGA - SANTI CURRO' | 2348 |  | TLA | TESTA LETTO, APPARECCHIO | RC LUCE SRL | HOSPITAL LIGHT GM2 | MEDICINA GENERALE INTERNA | / | Singolo | 1621.4573
0002320 | Acquisto | OSPEDALE SAN LUIGI GONZAGA - SANTI CURRO' | 2347 |  | TLA | TESTA LETTO, APPARECCHIO | RC LUCE SRL | HOSPITAL LIGHT GM2 | MEDICINA GENERALE INTERNA | / | Singolo | 1621.4573
0002321 | Acquisto | OSPEDALE SAN LUIGI GONZAGA - SANTI CURRO' | 2334 |  | TLA | TESTA LETTO, APPARECCHIO | RC LUCE SRL | HOSPITAL LIGHT GM2 | MEDICINA GENERALE INTERNA | / | Singolo | 1621.4573
0002322 | Acquisto | OSPEDALE SAN LUIGI GONZAGA - SANTI CURRO' | 2332 |  | TLA | TESTA LETTO, APPARECCHIO | RC LUCE SRL | HOSPITAL LIGHT GM2 | MEDICINA GENERALE INTERNA | / | Singolo | 1621.4573
0002323 | Acquisto | OSPEDALE SAN LUIGI GONZAGA - SANTI CURRO' | 2340 |  | TLA | TESTA LETTO, APPARECCHIO | RC LUCE SRL | HOSPITAL LIGHT GM2 | MEDICINA GENERALE INTERNA | / | Singolo | 1621.4573
0002324 | Acquisto | OSPEDALE SAN LUIGI GONZAGA - SANTI CURRO' | 2341 |  | TLA | TESTA LETTO, APPARECCHIO | RC LUCE SRL | HOSPITAL LIGHT GM2 | MEDICINA GENERALE INTERNA | / | Singolo | 1621.4573
0002325 | Acquisto | OSPEDALE SAN LUIGI GONZAGA - SANTI CURRO' | 2335 |  | TLA | TESTA LETTO, APPARECCHIO | RC LUCE SRL | HOSPITAL LIGHT GM2 | GERIATRIA RIABILITATIVA DEGENZE | STANZA D | Singolo | 1621.4573
0002326 | Acquisto | OSPEDALE SAN LUIGI GONZAGA - SANTI CURRO' | 2346 |  | TLA | TESTA LETTO, APPARECCHIO | RC LUCE SRL | HOSPITAL LIGHT GM2 | MEDICINA GENERALE INTERNA | / | Singolo | 1621.4573
0002327 | Acquisto | OSPEDALE SAN LUIGI GONZAGA - SANTI CURRO' | 2329 |  | TLA | TESTA LETTO, APPARECCHIO | RC LUCE SRL | HOSPITAL LIGHT GM2 | MEDICINA GENERALE INTERNA | / | Singolo | 1621.4573
0002328 | Acquisto | OSPEDALE SAN LUIGI GONZAGA - SANTI CURRO' | 2342 |  | TLA | TESTA LETTO, APPARECCHIO | RC LUCE SRL | HOSPITAL LIGHT GM2 | MEDICINA GENERALE INTERNA | / | Singolo | 1621.4573
0002329 | Acquisto | OSPEDALE SAN LUIGI GONZAGA - SANTI CURRO' | 2337 |  | TLA | TESTA LETTO, APPARECCHIO | RC LUCE SRL | HOSPITAL LIGHT GM2 | MEDICINA GENERALE INTERNA | STANZA C | Singolo | 1621.4573
0002330 | Acquisto | OSPEDALE SAN LUIGI GONZAGA - SANTI CURRO' | 2344 |  | TLA | TESTA LETTO, APPARECCHIO | RC LUCE SRL | HOSPITAL LIGHT GM2 | MEDICINA GENERALE INTERNA | / | Singolo | 1621.4573
0002331 | Acquisto | OSPEDALE SAN LUIGI GONZAGA - SANTI CURRO' | 2331 |  | TLA | TESTA LETTO, APPARECCHIO | RC LUCE SRL | HOSPITAL LIGHT GM2 | MEDICINA GENERALE INTERNA | / | Singolo | 1621.4573
0002332 | Acquisto | OSPEDALE SAN LUIGI GONZAGA - SANTI CURRO' | 2339 |  | TLA | TESTA LETTO, APPARECCHIO | RC LUCE SRL | HOSPITAL LIGHT GM2 | MEDICINA GENERALE INTERNA | STANZA 2 | Singolo | 1621.4573
0002333 | Acquisto | OSPEDALE SAN LUIGI GONZAGA - SANTI CURRO' | 2336 |  | TLA | TESTA LETTO, APPARECCHIO | RC LUCE SRL | HOSPITAL LIGHT GM2 | MEDICINA GENERALE INTERNA | STANZA 2 | Singolo | 1621.4573
0002334 | Acquisto | OSPEDALE SAN LUIGI GONZAGA - SANTI CURRO' | 2345 |  | TLA | TESTA LETTO, APPARECCHIO | RC LUCE SRL | HOSPITAL LIGHT GM2 | MEDICINA GENERALE INTERNA | / | Singolo | 1621.4573
0002335 | Acquisto | OSPEDALE SAN LUIGI GONZAGA - SANTI CURRO' | 2330 |  | TLA | TESTA LETTO, APPARECCHIO | RC LUCE SRL | HOSPITAL LIGHT GM2 | MEDICINA GENERALE INTERNA | / | Singolo | 1621.4573
0002336 | Acquisto | OSPEDALE SAN LUIGI GONZAGA - SANTI CURRO' | 2343 |  | TLA | TESTA LETTO, APPARECCHIO | RC LUCE SRL | HOSPITAL LIGHT GM2 | MEDICINA GENERALE INTERNA | STANZA 1 | Singolo | 1621.4573
0002337 | Acquisto | OSPEDALE SAN LUIGI GONZAGA - SANTI CURRO' | 2333 |  | TLA | TESTA LETTO, APPARECCHIO | RC LUCE SRL | HOSPITAL LIGHT GM2 | MEDICINA GENERALE INTERNA | STANZA 1 | Singolo | 1621.4573
0002338 | Acquisto | NUOVO OSPEDALE GARIBALDI - NESIMA | TL-MB22/03 |  | TLA | TESTA LETTO, APPARECCHIO | LUXRAMA SRL | / | CHIRURGIA TORACICA |  | Singolo | 1621.4573
0002339 | Acquisto | NUOVO OSPEDALE GARIBALDI - NESIMA | TL-MB22/03 |  | TLA | TESTA LETTO, APPARECCHIO | LUXRAMA SRL | / | CHIRURGIA TORACICA |  | Singolo | 1621.4573
0002340 | Acquisto | NUOVO OSPEDALE GARIBALDI - NESIMA | TL-MB22/03 |  | TLA | TESTA LETTO, APPARECCHIO | LUXRAMA SRL | / | CHIRURGIA TORACICA |  | Singolo | 1621.4573
0002341 | Acquisto | NUOVO OSPEDALE GARIBALDI - NESIMA | TL-MB22/03 |  | TLA | TESTA LETTO, APPARECCHIO | LUXRAMA SRL | / | CHIRURGIA TORACICA |  | Singolo | 1621.4573
0002343 | Acquisto | NUOVO OSPEDALE GARIBALDI - NESIMA | TL-MB22/03 |  | TLA | TESTA LETTO, APPARECCHIO | LUXRAMA SRL | MINI CAL A 1 B | TRASFERITO DAL PO SAN LUIGI - CURRO' | / | Singolo | 1621.4573
0002344 | Acquisto | NUOVO OSPEDALE GARIBALDI - NESIMA | TL-MB22/03 |  | TLA | TESTA LETTO, APPARECCHIO | LUXRAMA SRL | MINI CAL A 1 B | TRASFERITO DAL PO SAN LUIGI - CURRO' | / | Singolo | 1621.4573
0002345 | Acquisto | NUOVO OSPEDALE GARIBALDI - NESIMA | TL-MB22/03 |  | TLA | TESTA LETTO, APPARECCHIO | LUXRAMA SRL | MINI CAL A 1 B | TRASFERITO DAL PO SAN LUIGI - CURRO' | / | Singolo | 1621.4573
0002346 | Acquisto | NUOVO OSPEDALE GARIBALDI - NESIMA | TL-MB22/03 |  | TLA | TESTA LETTO, APPARECCHIO | LUXRAMA SRL | MINI CAL A 1 B | TRASFERITO DAL PO SAN LUIGI - CURRO' | / | Singolo | 1621.4573
0002347 | Acquisto | NUOVO OSPEDALE GARIBALDI - NESIMA | TL-MB22/03 |  | TLA | TESTA LETTO, APPARECCHIO | LUXRAMA SRL | MINI CAL A 1 B | CHIRURGIA TORACICA |  | Singolo | 1621.4573
0002348 | Acquisto | NUOVO OSPEDALE GARIBALDI - NESIMA | TL-MB22/03 |  | TLA | TESTA LETTO, APPARECCHIO | LUXRAMA SRL | MINI CAL A 1 B | CHIRURGIA TORACICA |  | Singolo | 1621.4573
0002349 | Acquisto | NUOVO OSPEDALE GARIBALDI - NESIMA | TL-MB22/03 |  | TLA | TESTA LETTO, APPARECCHIO | LUXRAMA SRL | MINI CAL A 1 B | CHIRURGIA TORACICA |  | Singolo | 1621.4573
0002350 | Acquisto | NUOVO OSPEDALE GARIBALDI - NESIMA | TL-MB22/03 |  | TLA | TESTA LETTO, APPARECCHIO | LUXRAMA SRL | MINI CAL A 1 B | CHIRURGIA TORACICA |  | Singolo | 1621.4573
0002352 | Acquisto | NUOVO OSPEDALE GARIBALDI - NESIMA | TL-MB22/03 |  | TLA | TESTA LETTO, APPARECCHIO | LUXRAMA SRL | MINI CAL A 1 B | TRASFERITO DAL PO SAN LUIGI - CURRO' | / | Singolo | 1621.4573
0002353 | Acquisto | NUOVO OSPEDALE GARIBALDI - NESIMA | TL-MB22/03 |  | TLA | TESTA LETTO, APPARECCHIO | LUXRAMA SRL | MINI CAL A 1 B | TRASFERITO DAL PO SAN LUIGI - CURRO' | / | Singolo | 1621.4573
0002354 | Acquisto | NUOVO OSPEDALE GARIBALDI - NESIMA | TL-MB22/03 |  | TLA | TESTA LETTO, APPARECCHIO | LUXRAMA SRL | MINI CAL A 1 B | TRASFERITO DAL PO SAN LUIGI - CURRO' | / | Singolo | 1621.4573
0002355 | Acquisto | NUOVO OSPEDALE GARIBALDI - NESIMA | TL-MB22/03 |  | TLA | TESTA LETTO, APPARECCHIO | LUXRAMA SRL | MINI CAL A 1 B | TRASFERITO DAL PO SAN LUIGI - CURRO' | / | Singolo | 1621.4573
0002356 | Acquisto | NUOVO OSPEDALE GARIBALDI - NESIMA | TL-MB22/03 |  | TLA | TESTA LETTO, APPARECCHIO | LUXRAMA SRL | MINI CAL A 1 B | CHIRURGIA TORACICA |  | Singolo | 1621.4573
0002357 | Acquisto | NUOVO OSPEDALE GARIBALDI - NESIMA | TL-MB22/03 |  | TLA | TESTA LETTO, APPARECCHIO | LUXRAMA SRL | MINI CAL A 1 B | CHIRURGIA TORACICA |  | Singolo | 1621.4573
0002358 | Acquisto | NUOVO OSPEDALE GARIBALDI - NESIMA | FCBG08457 |  | OOR | PULSOSSIMETRO | DATEX OHMEDA INC | TUFFSAT | CHIRURGIA TORACICA |  | Singolo | 887.8111
0002359 | Acquisto | NUOVO OSPEDALE GARIBALDI - NESIMA | FCBG08453 |  | OOR | PULSOSSIMETRO | DATEX OHMEDA INC | TUFFSAT | CHIRURGIA TORACICA |  | Singolo | 887.8111
0002360 | Acquisto | NUOVO OSPEDALE GARIBALDI - NESIMA | 39473 |  | COO | CONCENTRATORE DI OSSIGENO | TAEMA SA | FREELOX 1.2L | CHIRURGIA TORACICA |  | Singolo | 2746.4666
0002361 | Acquisto | NUOVO OSPEDALE GARIBALDI - NESIMA | 29345 | 0002363 | SCF | SONDA ECOGRAFICA | PIE MEDICAL EQUIPMENT BV | CX | TRASFERITO DAL PO SAN LUIGI - CURRO' | / | Modulare | 0
0002362 | Acquisto | NUOVO OSPEDALE GARIBALDI - NESIMA | 184103YMO | 0002363 | SCF | SONDA ECOGRAFICA | GE HEALTHCARE | 46 267864 P1 | TRASFERITO DAL PO SAN LUIGI - CURRO' | / | Modulare | 0
0002363 | Acquisto | NUOVO OSPEDALE GARIBALDI - NESIMA | 95-3835 | 0002363 | ECL | ECOTOMOGRAFO PORTATILE | / | C/MC | TRASFERITO DAL PO SAN LUIGI - CURRO' | / | Modulare | 24981.9648
0002364 | Acquisto | NUOVO OSPEDALE GARIBALDI - NESIMA |  |  | BRS | BRONCOSCOPIO | OLYMPUS OPTICAL CO LTD | BF P10 | CHIRURGIA TORACICA |  | Singolo | 11819.1152
0002365 | Acquisto | NUOVO OSPEDALE GARIBALDI - NESIMA | 1010101 |  | ACH | ASPIRATORE MEDICO CHIRURGICO | MG ELECTRIC LTD | SAM 12 | CHIRURGIA TORACICA |  | Singolo | 940.95
0002367 | Acquisto | NUOVO OSPEDALE GARIBALDI - NESIMA | 518826YM3 |  | SCF | SONDA ECOGRAFICA | GE HEALTHCARE | 46 267864 P1 | TRASFERITO DAL PO SAN LUIGI - CURRO' | / | Singolo | 0
0002368 | Altro Ente | NUOVO OSPEDALE GARIBALDI - NESIMA | 576163YMO |  | SCF | SONDA ECOGRAFICA | GE HEALTHCARE | H 7.5 B9714KB | TRASFERITO DAL PO SAN LUIGI - CURRO' | / | Singolo | 0
0002369 | Altro Ente | NUOVO OSPEDALE GARIBALDI - NESIMA | 21747 |  | RIR | RIPRODUTTORE VIDEO O DIGITALE DI BIOIMMAGINI | SONY CORP | UP 860 C | TRASFERITO DAL PO SAN LUIGI - CURRO' | / | Singolo | 2437.3329
0002370 | Acquisto | NUOVO OSPEDALE GARIBALDI - NESIMA | 1045 |  | FLU | FONTE LUMINOSA PER ENDOSCOPIA | STORZ | D 7200 | UROLOGIA | / | Singolo | 4524.847
0002371 | Acquisto | NUOVO OSPEDALE GARIBALDI - NESIMA |  |  | DIA | DIAFANOSCOPIO | ACCESSORIO RADIOGRAFICO SPA | / | TRASFERITO DAL PO SAN LUIGI - CURRO' | / | Singolo | 496.5691
0002372 | Acquisto | NUOVO OSPEDALE GARIBALDI - NESIMA |  |  | ACH | ASPIRATORE MEDICO CHIRURGICO | / | / | TRASFERITO DAL PO SAN LUIGI - CURRO' | / | Singolo | 818.9124
0002373 | Acquisto | NUOVO OSPEDALE GARIBALDI - NESIMA | SK6220010 | 0002374 | MTV | MONITOR TELEVISIVO PER BIOIMMAGINI | PANASONIC | MT H1480 | TRASFERITO DAL PO SAN LUIGI - CURRO' | / | Modulare | 3512.2834
0002374 | Acquisto | OSPEDALE GARIBALDI | 7955501 | 0002374 | FLU | FONTE LUMINOSA PER ENDOSCOPIA | OLYMPUS OPTICAL CO LTD | CLV 10 | TRASFERITO DAL PO SAN LUIGI - CURRO' | / | Modulare | 6026.9366
0002375 | Acquisto | NUOVO OSPEDALE GARIBALDI - NESIMA | 7600441 | 0002374 | FLU | FONTE LUMINOSA PER ENDOSCOPIA | OLYMPUS OPTICAL CO LTD | CLV U40 | TRASFERITO DAL PO SAN LUIGI - CURRO' | / | Modulare | 9162.2665
0002376 | Acquisto | NUOVO OSPEDALE GARIBALDI - NESIMA | 17180 |  | RIR | RIPRODUTTORE VIDEO O DIGITALE DI BIOIMMAGINI | SONY CORP | UP 1200 EPM | TRASFERITO DAL PO SAN LUIGI - CURRO' | / | Singolo | 2437.3329
0002377 | Acquisto | NUOVO OSPEDALE GARIBALDI - NESIMA | FJ019218 | 0002374 | ELB | ELETTROBISTURI | CONMED CORP | EXCALIBUR | TRASFERITO DAL PO SAN LUIGI - CURRO' | / | Modulare | 10329.1396
0002378 | Acquisto | NUOVO OSPEDALE GARIBALDI - NESIMA | 7600436 |  | FLU | FONTE LUMINOSA PER ENDOSCOPIA | OLYMPUS OPTICAL CO LTD | CLV U40 | TRASFERITO DAL PO SAN LUIGI - CURRO' | / | Singolo | 9162.2665
0002379 | Acquisto | NUOVO OSPEDALE GARIBALDI - NESIMA | 35100 |  | LFS | LAVATRICE PER ENDOSCOPI | WOLF RICHARD GMBH | / | TRASFERITO DAL PO SAN LUIGI - CURRO' | / | Singolo | 23758.7605
0002380 | Acquisto | NUOVO OSPEDALE GARIBALDI - NESIMA | 2652274 |  | CLS | COLONSCOPIO | OLYMPUS OPTICAL CO LTD | CF 100 HI | TRASFERITO DAL PO SAN LUIGI - CURRO' | / | Singolo | 17132.9414
0002381 | Acquisto | NUOVO OSPEDALE GARIBALDI - NESIMA |  |  | CLS | COLONSCOPIO | OLYMPUS OPTICAL CO LTD | CF 100 HI | TRASFERITO DAL PO SAN LUIGI - CURRO' | / | Singolo | 17132.9414
0002382 | Acquisto | OSPEDALE GARIBALDI | 2652344 |  | VGF | VIDEOGASTROSCOPIO | OLYMPUS OPTICAL CO LTD | GIF 100 | TRASFERITO DAL PO SAN LUIGI - CURRO' | / | Singolo | 13555.8604
0002383 | Acquisto | NUOVO OSPEDALE GARIBALDI - NESIMA | 2652222 |  | DUS | DUODENOSCOPIO | OLYMPUS OPTICAL CO LTD | TJF 130 | TRASFERITO DAL PO SAN LUIGI - CURRO' | / | Singolo | 26248.554
0002384 | Acquisto | NUOVO OSPEDALE GARIBALDI - NESIMA |  |  | DUS | DUODENOSCOPIO | OLYMPUS OPTICAL CO LTD | TJF 130 | TRASFERITO DAL PO SAN LUIGI - CURRO' | / | Singolo | 26248.554
0002385 | Acquisto | NUOVO OSPEDALE GARIBALDI - NESIMA |  |  | DUS | DUODENOSCOPIO | OLYMPUS OPTICAL CO LTD | JF 100 | TRASFERITO DAL PO SAN LUIGI - CURRO' | / | Singolo | 16526.6191
0002389 | Acquisto | OSPEDALE SAN LUIGI GONZAGA - SANTI CURRO' | 9812TM8922100037 |  | PNM | PEDANA A NASTRO MOBILE | CARNIELLI FITNESS SPA | JET 2005 | GERIATRIA RIABILITATIVA DEGENZE | AMBULATORIO H | Singolo | 7237.086
0002390 | Acquisto | NUOVO OSPEDALE GARIBALDI - NESIMA |  |  | DIA | DIAFANOSCOPIO | / | / | Ambulatorio Chirurgia |  | Singolo | 496.57
0002391 | Acquisto | NUOVO OSPEDALE GARIBALDI - NESIMA | 12180 |  | FLU | FONTE LUMINOSA PER ENDOSCOPIA | STORZ | D 7200 | Ambulatorio Chirurgia |  | Singolo | 4524.847
0002392 | Acquisto | NUOVO OSPEDALE GARIBALDI - NESIMA | 820 |  | ELB | ELETTROBISTURI | ALSA APPARECCHI MEDICALI SRL | ALSATOM EB SS4MSB | CHIRURGIA GENERALE |  | Singolo | 2348.1374
0002393 | Acquisto | NUOVO OSPEDALE GARIBALDI - NESIMA | 1054 |  | DIA | DIAFANOSCOPIO | BIEFFE ITALIA SRL WEIKO | BFSL 43.90 OR | SERVIZIO DI MEDICINA NUCLEARE | STANZA PRIMARIO | Singolo | 496.5691
0002394 | Acquisto | NUOVO OSPEDALE GARIBALDI - NESIMA |  |  | DIA | DIAFANOSCOPIO | BIEFFE ITALIA SRL WEIKO | BFSL 43.90 OR | SERVIZIO DI MEDICINA NUCLEARE | STANZA PRIMARIO | Singolo | 496.5691
0002395 | Acquisto | NUOVO OSPEDALE GARIBALDI - NESIMA | 9808705004 |  | CRG | CONTATORE DI RAGGI GAMMA | VEENSTRA INSTRUMENTS | VCS 103 | SERVIZIO DI MEDICINA NUCLEARE | CAMERA CALDA | Singolo | 2000
0002396 | Acquisto | NUOVO OSPEDALE GARIBALDI - NESIMA | 2,101203001e+011 |  | RAS | RIPARTITORE DI DOSE AUTOMATICO | BIODEX MEDICAL SYSTEMS INC | ATOMLAB 100 | SERVIZIO DI MEDICINA NUCLEARE |  | Singolo | 10439.7598
0002397 | Acquisto | NUOVO OSPEDALE GARIBALDI - NESIMA | DP8340S |  | RCA | REGISTRATORE SU CARTA | STAR MICRONICS INC | LC 200 | SERVIZIO DI MEDICINA NUCLEARE |  | Singolo | 593.5714
0002398 | Acquisto | NUOVO OSPEDALE GARIBALDI - NESIMA | 153670 |  | DSI | DOSIMETRO | LUDLUM MEASUREMENTS INC | 177 | SERVIZIO DI MEDICINA NUCLEARE |  | Singolo | 6457.7816
0002399 | Acquisto | NUOVO OSPEDALE GARIBALDI - NESIMA |  |  | DIA | DIAFANOSCOPIO | IREM SNC | A05 120X43 | SERVIZIO DI MEDICINA NUCLEARE |  | Singolo | 496.5691
0002400 | Acquisto | NUOVO OSPEDALE GARIBALDI - NESIMA | MM1037 | 0002400 | GCC | GAMMA CAMERA COMPUTERIZZATA | PICKER INTERNATIONAL INC | PRISM 2000 XP | SERVIZIO DI MEDICINA NUCLEARE | DIAGNOSTICA 2 | A sistema | 168313.2969
0002401 | Acquisto | NUOVO OSPEDALE GARIBALDI - NESIMA | 4K74216543 | 0002400 | MTV | MONITOR TELEVISIVO PER BIOIMMAGINI | DIGITAL EQUIPMENT CORP | VCRX1-WA | SERVIZIO DI MEDICINA NUCLEARE | DIAGNOSTICA 2 | Modulare | 3512.2834
0002402 | Acquisto | NUOVO OSPEDALE GARIBALDI - NESIMA |  | 0002400 | 1PM | PERSONAL COMPUTER BIOMEDICO | COMPAQ | FX729 | SERVIZIO DI MEDICINA NUCLEARE | SALA CONTROLLO | Modulare | 1341
0002403 | Acquisto | NUOVO OSPEDALE GARIBALDI - NESIMA |  | 0002400 | 1PM | PERSONAL COMPUTER BIOMEDICO | COMPAQ | / | SERVIZIO DI MEDICINA NUCLEARE | DIAGNOSTICA 2 | Modulare | 1341
0002404 | Acquisto | NUOVO OSPEDALE GARIBALDI - NESIMA |  |  | ECG | ELETTROCARDIOGRAFO | PICKER INTERNATIONAL INC | 703T | SERVIZIO DI MEDICINA NUCLEARE | DIAGNOSTICA 2 | Singolo | 3857.7436
0002405 | Acquisto | NUOVO OSPEDALE GARIBALDI - NESIMA |  | 0002400 | WSD | WORKSTATION DIAGNOSTICA PER IMMAGINI | PHILIPS MEDICAL SYSTEMS | 40X | SERVIZIO DI MEDICINA NUCLEARE | DIAGNOSTICA 2 | A sistema | 35811.474
0002406 | Acquisto | NUOVO OSPEDALE GARIBALDI - NESIMA | CTX000202157959 | 0002400 | 1SM | MONITOR PER COMPUTER BIOMEDICO | PHILIPS MEDICAL SYSTEMS | 109 S | SERVIZIO DI MEDICINA NUCLEARE | DIAGNOSTICA 2 | A sistema | 361.5198
0002407 | Acquisto | NUOVO OSPEDALE GARIBALDI - NESIMA |  |  | DIA | DIAFANOSCOPIO | / | / | SERVIZIO DI MEDICINA NUCLEARE | DIAGNOSTICA 2 | Singolo | 496.5691
0002409 | Acquisto | NUOVO OSPEDALE GARIBALDI - NESIMA |  | K001256 | 1PM | PERSONAL COMPUTER BIOMEDICO | ELMECO ENGINEERING INC | / | SERVIZIO DI MEDICINA NUCLEARE |  | A sistema | 1341
0002410 | Acquisto | NUOVO OSPEDALE GARIBALDI - NESIMA | 6V83928370 |  | 1SM | MONITOR PER COMPUTER BIOMEDICO | DIGITAL EQUIPMENT CORP | PCX AV VZ ODYSSEY FX | SERVIZIO DI MEDICINA NUCLEARE |  | Singolo | 361.5198
0002411 | Acquisto | NUOVO OSPEDALE GARIBALDI - NESIMA |  |  | ECG | ELETTROCARDIOGRAFO | PICKER INTERNATIONAL INC | 703T | SERVIZIO DI MEDICINA NUCLEARE | DIAGNOSTICA 1 | Singolo | 3857.7436
0002412 | Acquisto | NUOVO OSPEDALE GARIBALDI - NESIMA |  |  | DIA | DIAFANOSCOPIO | IREM SNC | / | SERVIZIO DI MEDICINA NUCLEARE |  | Singolo | 496.5691
0002413 | Acquisto | NUOVO OSPEDALE GARIBALDI - NESIMA | NI86110441 | K001256 | WSD | WORKSTATION DIAGNOSTICA PER IMMAGINI | DIGITAL SCINTIGRAPHICS INC | ODYSSEY FX 810 | SERVIZIO DI MEDICINA NUCLEARE | SALA CONTROLLO 1 | A sistema | 35811.474
0002414 | Acquisto | NUOVO OSPEDALE GARIBALDI - NESIMA | BZ000336176160 | K001256 | 1SM | MONITOR PER COMPUTER BIOMEDICO | PHILIPS MEDICAL SYSTEMS | 202 P | SERVIZIO DI MEDICINA NUCLEARE | SALA CONTROLLO 1 | A sistema | 361.5198
0002415 | Acquisto | OSPEDALE SAN LUIGI GONZAGA - SANTI CURRO' | 9302/00199 |  | DEF | DEFIBRILLATORE | REMCO ITALIA SPA | URP 601 | CARDIOLOGIA | AMBULATORIO MONITORAGGIO | Singolo | 6193.1192
0002416 | Acquisto | NUOVO OSPEDALE GARIBALDI - NESIMA |  |  | DIA | DIAFANOSCOPIO | / | / | SERVIZIO DI MEDICINA NUCLEARE | SALA VISITE | Singolo | 496.5691
0002417 | Acquisto | NUOVO OSPEDALE GARIBALDI - NESIMA |  |  | DIA | DIAFANOSCOPIO | / | / | CHIRURGIA GENERALE | CHIRURGIA GENERALE- UROLOGIA | Singolo | 496.5691
0002418 | Acquisto | NUOVO OSPEDALE GARIBALDI - NESIMA | SE15587103 | 0002418 | ECT | ECOTOMOGRAFO | HITACHI MEDICAL CORP | EUB 6500 | Urologia Torre C 2° Piano | REPARTO | Modulare | 62551.1726
0002419 | Acquisto | NUOVO OSPEDALE GARIBALDI - NESIMA | SE18084414C | 0002418 | SCF | SONDA ECOGRAFICA | HITACHI MEDICAL CORP | EUP 0514 | Urologia Torre C 2° Piano | REPARTO | Modulare | 0
0002420 | Acquisto | NUOVO OSPEDALE GARIBALDI - NESIMA | SE18322410 | 0002418 | SCF | SONDA ECOGRAFICA | HITACHI MEDICAL CORP | EUP CC531 | Urologia Torre C 2° Piano | REPARTO | Modulare | 0
0002421 | Acquisto | NUOVO OSPEDALE GARIBALDI - NESIMA | SE17776414B | 0002418 | SCF | SONDA ECOGRAFICA | HITACHI MEDICAL CORP | EUP L54M | Urologia Torre C 2° Piano | REPARTO | Modulare | 0
0002422 | Acquisto | NUOVO OSPEDALE GARIBALDI - NESIMA | SE17975407A | 0002418 | SCF | SONDA ECOGRAFICA | HITACHI MEDICAL CORP | EUP C312T | Urologia Torre C 2° Piano | REPARTO | Modulare | 0
0002423 | Acquisto | NUOVO OSPEDALE GARIBALDI - NESIMA | SE18174407A | 0002418 | SCF | SONDA ECOGRAFICA | HITACHI MEDICAL CORP | EUP V53W | Urologia Torre C 2° Piano | REPARTO | Modulare | 0
0002424 | Acquisto | NUOVO OSPEDALE GARIBALDI - NESIMA | 96803 | 0002418 | RIR | RIPRODUTTORE VIDEO O DIGITALE DI BIOIMMAGINI | SONY CORP | UP 895 MD | Urologia Torre C 2° Piano | REPARTO | Modulare | 2310
0002425 | Acquisto | NUOVO OSPEDALE GARIBALDI - NESIMA |  |  | TLA | TESTA LETTO, APPARECCHIO | RC LUCE SRL | / | UROLOGIA | / | Singolo | 1621.4573
0002426 | Acquisto | NUOVO OSPEDALE GARIBALDI - NESIMA |  |  | TLA | TESTA LETTO, APPARECCHIO | RC LUCE SRL | / | UROLOGIA | / | Singolo | 1621.4573
0002427 | Acquisto | NUOVO OSPEDALE GARIBALDI - NESIMA | 1107 |  | DEF | DEFIBRILLATORE | LABORATORI TELEMED SRL | TM 8005 | UROLOGIA | / | Singolo | 6193.1192
0002428 | Acquisto | NUOVO OSPEDALE GARIBALDI - NESIMA | 430055 |  | CEN | CENTRIFUGA | JP SELECTA SA | CEN COM | UROLOGIA | / | Singolo | 3211.18
0002429 | Acquisto | NUOVO OSPEDALE GARIBALDI - NESIMA | 7247 |  | SAS | STERILIZZATRICE AD ARIA SECCA | LUCINI SURGICAL CONCEPT SRL | / | UROLOGIA | / | Singolo | 1988.9485
0002430 | Acquisto | NUOVO OSPEDALE GARIBALDI - NESIMA | F9E7422T |  | ELB | ELETTROBISTURI | VALLEYLAB INC | FORCE 2 | BLOCCO OPERATORIO |  | Singolo | 8616.0495
0002431 | Acquisto | NUOVO OSPEDALE GARIBALDI - NESIMA |  |  | TLA | TESTA LETTO, APPARECCHIO | RC LUCE SRL | / | UROLOGIA | / | Singolo | 1621.4573
0002432 | Acquisto | NUOVO OSPEDALE GARIBALDI - NESIMA |  |  | TLA | TESTA LETTO, APPARECCHIO | RC LUCE SRL | / | UROLOGIA | / | Singolo | 1621.4573
0002433 | Acquisto | NUOVO OSPEDALE GARIBALDI - NESIMA |  |  | TLA | TESTA LETTO, APPARECCHIO | RC LUCE SRL | / | UROLOGIA | / | Singolo | 1621.4573
0002434 | Acquisto | NUOVO OSPEDALE GARIBALDI - NESIMA |  |  | TLA | TESTA LETTO, APPARECCHIO | RC LUCE SRL | / | UROLOGIA | / | Singolo | 1621.4573
0002435 | Acquisto | NUOVO OSPEDALE GARIBALDI - NESIMA |  |  | TLA | TESTA LETTO, APPARECCHIO | RC LUCE SRL | / | UROLOGIA | / | Singolo | 1621.4573
0002436 | Acquisto | NUOVO OSPEDALE GARIBALDI - NESIMA |  |  | TLA | TESTA LETTO, APPARECCHIO | RC LUCE SRL | / | UROLOGIA | / | Singolo | 1621.4573
0002437 | Acquisto | NUOVO OSPEDALE GARIBALDI - NESIMA |  |  | TLA | TESTA LETTO, APPARECCHIO | RC LUCE SRL | / | UROLOGIA | / | Singolo | 1621.4573
0002438 | Acquisto | NUOVO OSPEDALE GARIBALDI - NESIMA |  |  | TLA | TESTA LETTO, APPARECCHIO | RC LUCE SRL | / | UROLOGIA | / | Singolo | 1621.4573
0002439 | Acquisto | NUOVO OSPEDALE GARIBALDI - NESIMA |  |  | TLA | TESTA LETTO, APPARECCHIO | RC LUCE SRL | / | UROLOGIA | / | Singolo | 1621.4573
0002440 | Acquisto | NUOVO OSPEDALE GARIBALDI - NESIMA |  |  | TLA | TESTA LETTO, APPARECCHIO | RC LUCE SRL | / | UROLOGIA | / | Singolo | 1621.4573
0002441 | Acquisto | NUOVO OSPEDALE GARIBALDI - NESIMA |  |  | TLA | TESTA LETTO, APPARECCHIO | RC LUCE SRL | / | UROLOGIA | / | Singolo | 1621.4573
0002442 | Acquisto | NUOVO OSPEDALE GARIBALDI - NESIMA |  |  | TLA | TESTA LETTO, APPARECCHIO | RC LUCE SRL | / | UROLOGIA | / | Singolo | 1621.4573
0002443 | Acquisto | NUOVO OSPEDALE GARIBALDI - NESIMA |  |  | TLA | TESTA LETTO, APPARECCHIO | RC LUCE SRL | / | UROLOGIA | / | Singolo | 1621.4573
0002444 | Acquisto | NUOVO OSPEDALE GARIBALDI - NESIMA |  |  | TLA | TESTA LETTO, APPARECCHIO | RC LUCE SRL | / | UROLOGIA | / | Singolo | 1621.4573
0002445 | Acquisto | NUOVO OSPEDALE GARIBALDI - NESIMA |  |  | TLA | TESTA LETTO, APPARECCHIO | RC LUCE SRL | / | UROLOGIA | / | Singolo | 1621.4573
0002446 | Acquisto | NUOVO OSPEDALE GARIBALDI - NESIMA |  |  | TLA | TESTA LETTO, APPARECCHIO | RC LUCE SRL | / | UROLOGIA | / | Singolo | 1621.4573
0002447 | Acquisto | NUOVO OSPEDALE GARIBALDI - NESIMA |  |  | TLA | TESTA LETTO, APPARECCHIO | RC LUCE SRL | / | UROLOGIA | / | Singolo | 1621.4573
0002448 | Acquisto | NUOVO OSPEDALE GARIBALDI - NESIMA |  |  | TLA | TESTA LETTO, APPARECCHIO | RC LUCE SRL | / | UROLOGIA | / | Singolo | 1621.4573
0002449 | Acquisto | NUOVO OSPEDALE GARIBALDI - NESIMA | 828105007 |  | LEP | MISURATORE AUTOMATICO NON INVASIVO DELLA PRESSIONE | CRITIKON INC A JOHNSON AND JOHNSON CO | DINAMAP | TRASFERITO DAL PO SAN LUIGI - CURRO' | / | Singolo | 887.8111
0002452 | Acquisto | NUOVO OSPEDALE GARIBALDI - NESIMA |  |  | DIA | DIAFANOSCOPIO | / | / | TRASFERITO DAL PO SAN LUIGI - CURRO' | / | Singolo | 496.5691
0002453 | Acquisto | NUOVO OSPEDALE GARIBALDI - NESIMA | 468 |  | FRE | FRIGOEMOTECA | CF DI CIRO FIOCCHETTI & C SNC | EMOTECA 250 | TRASFERITO DAL PO SAN LUIGI - CURRO' | / | Singolo | 2008.01
0002454 | Acquisto | OSPEDALE SAN LUIGI GONZAGA - SANTI CURRO' | / |  | TLA | TESTA LETTO, APPARECCHIO | RC LUCE SRL | / | GERIATRIA | MEDICI 1° | Singolo | 1621.4573
0002455 | Acquisto | OSPEDALE SAN LUIGI GONZAGA - SANTI CURRO' | / |  | TLA | TESTA LETTO, APPARECCHIO | RC LUCE SRL | / | GERIATRIA | MEDICI 1° | Singolo | 1621.4573
0002456 | Acquisto | OSPEDALE SAN LUIGI GONZAGA - SANTI CURRO' | / |  | TLA | TESTA LETTO, APPARECCHIO | RC LUCE SRL | / | GERIATRIA | MEDICI 1° | Singolo | 1621.4573
0002457 | Acquisto | OSPEDALE SAN LUIGI GONZAGA - SANTI CURRO' | / |  | TLA | TESTA LETTO, APPARECCHIO | RC LUCE SRL | / | GERIATRIA | MEDICI 2° | Singolo | 1621.4573
0002458 | Acquisto | OSPEDALE SAN LUIGI GONZAGA - SANTI CURRO' | / |  | TLA | TESTA LETTO, APPARECCHIO | RC LUCE SRL | / | GERIATRIA | STANZA 1 | Singolo | 1621.4573
0002459 | Acquisto | OSPEDALE SAN LUIGI GONZAGA - SANTI CURRO' | / |  | TLA | TESTA LETTO, APPARECCHIO | RC LUCE SRL | / | GERIATRIA | STANZA 1 | Singolo | 1621.4573
0002460 | Acquisto | OSPEDALE SAN LUIGI GONZAGA - SANTI CURRO' |  |  | TLA | TESTA LETTO, APPARECCHIO | RC LUCE SRL | / | GERIATRIA | STANZA 2 | Singolo | 1621.4573
0002461 | Acquisto | OSPEDALE SAN LUIGI GONZAGA - SANTI CURRO' |  |  | TLA | TESTA LETTO, APPARECCHIO | RC LUCE SRL | / | GERIATRIA | STANZA 2 | Singolo | 1621.4573
0002462 | Acquisto | OSPEDALE SAN LUIGI GONZAGA - SANTI CURRO' |  |  | TLA | TESTA LETTO, APPARECCHIO | RC LUCE SRL | / | GERIATRIA | STANZA 3 | Singolo | 1621.4573
0002463 | Acquisto | OSPEDALE SAN LUIGI GONZAGA - SANTI CURRO' |  |  | TLA | TESTA LETTO, APPARECCHIO | RC LUCE SRL | / | GERIATRIA | STANZA 3 | Singolo | 1621.4573
0002464 | Acquisto | OSPEDALE SAN LUIGI GONZAGA - SANTI CURRO' |  |  | TLA | TESTA LETTO, APPARECCHIO | RC LUCE SRL | / | GERIATRIA | STANZA 4 | Singolo | 1621.4573
0002465 | Acquisto | OSPEDALE SAN LUIGI GONZAGA - SANTI CURRO' |  |  | TLA | TESTA LETTO, APPARECCHIO | RC LUCE SRL | / | GERIATRIA | STANZA 4 | Singolo | 1621.4573
0002466 | Acquisto | OSPEDALE SAN LUIGI GONZAGA - SANTI CURRO' |  |  | TLA | TESTA LETTO, APPARECCHIO | RC LUCE SRL | / | GERIATRIA | STANZA 5 | Singolo | 1621.4573
0002467 | Acquisto | OSPEDALE SAN LUIGI GONZAGA - SANTI CURRO' |  |  | TLA | TESTA LETTO, APPARECCHIO | RC LUCE SRL | / | GERIATRIA | STANZA 5 | Singolo | 1621.4573
0002468 | Acquisto | NUOVO OSPEDALE GARIBALDI - NESIMA | A00242 |  | OOR | PULSOSSIMETRO | MASIMO CORP | RAD 9 | TRASFERITO DAL PO SAN LUIGI - CURRO' | / | Singolo | 887.8111
0002469 | Acquisto | OSPEDALE SAN LUIGI GONZAGA - SANTI CURRO' | / |  | TLA | TESTA LETTO, APPARECCHIO | RC LUCE SRL | / | GERIATRIA | STANZA 6 | Singolo | 1621.46
0002470 | Acquisto | OSPEDALE SAN LUIGI GONZAGA - SANTI CURRO' |  |  | TLA | TESTA LETTO, APPARECCHIO | RC LUCE SRL | / | GERIATRIA | STANZA 6 | Singolo | 1621.4573
0002471 | Acquisto | NUOVO OSPEDALE GARIBALDI - NESIMA | 60153 |  | LSC | LAMPADA SCIALITICA | MARTIN MEDIZINTECHNIK GMBH | B 480 S | TRASFERITO DAL PO SAN LUIGI - CURRO' | / | Singolo | 7327.9356
0002472 | Acquisto | NUOVO OSPEDALE GARIBALDI - NESIMA | 2655/94 |  | SAS | STERILIZZATRICE AD ARIA SECCA | TITANOX SRL | PASTEUR | TRASFERITO DAL PO SAN LUIGI - CURRO' | / | Singolo | 1988.9485
0002473 | Acquisto | OSPEDALE SAN LUIGI GONZAGA - SANTI CURRO' |  |  | TLA | TESTA LETTO, APPARECCHIO | RC LUCE SRL | / | GERIATRIA | STANZA 7 | Singolo | 1621.4573
0002474 | Acquisto | OSPEDALE SAN LUIGI GONZAGA - SANTI CURRO' |  |  | TLA | TESTA LETTO, APPARECCHIO | RC LUCE SRL | / | GERIATRIA | STANZA 7 | Singolo | 1621.4573
0002475 | Acquisto | OSPEDALE SAN LUIGI GONZAGA - SANTI CURRO' |  |  | TLA | TESTA LETTO, APPARECCHIO | RC LUCE SRL | / | GERIATRIA | STANZA 8 | Singolo | 1621.4573
0002476 | Acquisto | OSPEDALE SAN LUIGI GONZAGA - SANTI CURRO' |  |  | TLA | TESTA LETTO, APPARECCHIO | RC LUCE SRL | / | GERIATRIA | STANZA 8 | Singolo | 1621.4573
0002477 | Acquisto | OSPEDALE SAN LUIGI GONZAGA - SANTI CURRO' | 87385 |  | PPT | POLTRONA PER TERAPIA | GIVAS SRL | AP 4095 | SERVIZIO TALASSEMIA | DAY HOSPITAL- A TRASFUSIONALE 3 | Singolo | 1663.98
0002478 | Acquisto | OSPEDALE SAN LUIGI GONZAGA - SANTI CURRO' | 129401 |  | PPT | POLTRONA PER TERAPIA | GIVAS SRL | AP 4095 | SERVIZIO TALASSEMIA | DAY HOSPITAL- A TRASFUSIONALE 4 | Singolo | 1663.98
0002479 | Acquisto | OSPEDALE SAN LUIGI GONZAGA - SANTI CURRO' | 87378 |  | PPT | POLTRONA PER TERAPIA | GIVAS SRL | AP 4095 | SERVIZIO TALASSEMIA | A TRASFUSIONALE | Singolo | 1663.98
0002480 | Acquisto | OSPEDALE SAN LUIGI GONZAGA - SANTI CURRO' | 129398 |  | PPT | POLTRONA PER TERAPIA | GIVAS SRL | AP 4095 | SERVIZIO TALASSEMIA | DAY HOSPITAL- A TRASFUSIONALE 2 | Singolo | 1663.98
0002481 | Acquisto | OSPEDALE SAN LUIGI GONZAGA - SANTI CURRO' | 87381 |  | PPT | POLTRONA PER TERAPIA | GIVAS SRL | AP 4095 | SERVIZIO TALASSEMIA | DAY HOSPITAL- A TRASFUSIONALE 6 | Singolo | 1663.98
0002482 | Acquisto | OSPEDALE SAN LUIGI GONZAGA - SANTI CURRO' | 129399 |  | PPT | POLTRONA PER TERAPIA | GIVAS SRL | AP 4095 | SERVIZIO TALASSEMIA | DAY HOSPITAL- A TRASFUSIONALE 5 | Singolo | 1663.98
0002483 | Acquisto | OSPEDALE SAN LUIGI GONZAGA - SANTI CURRO' | 87376 |  | PPT | POLTRONA PER TERAPIA | GIVAS SRL | AP 4095 | SERVIZIO TALASSEMIA | DAY HOSPITAL- A TRASFUSIONALE 1 | Singolo | 1663.98
0002484 | Acquisto | OSPEDALE SAN LUIGI GONZAGA - SANTI CURRO' | 129400 |  | PPT | POLTRONA PER TERAPIA | GIVAS SRL | AP 4095 | SERVIZIO TALASSEMIA | DAY HOSPITAL- A TRASFUSIONALE 7 | Singolo | 1663.98
0002485 | Acquisto | OSPEDALE SAN LUIGI GONZAGA - SANTI CURRO' | 76980 |  | DIA | DIAFANOSCOPIO | / | / | SERVIZIO TALASSEMIA | DAY HOSPITAL- VISITE | Singolo | 496.5691
0002486 | Acquisto | OSPEDALE SAN LUIGI GONZAGA - SANTI CURRO' | / |  | FRE | FRIGOEMOTECA | PIARDI TECNOLOGIE DEL FREDDO SRL | EMO 33 | SERVIZIO TALASSEMIA | DAY HOSPITAL- VISITE | Singolo | 2008.01
0002487 | Acquisto | OSPEDALE SAN LUIGI GONZAGA - SANTI CURRO' | 843 |  | ALA | AGITATORE DA LABORATORIO | SYSMEX CORP | 718 | SERVIZIO TALASSEMIA | DAY HOSPITAL- LABORATORIO | Singolo | 592
0002488 | Acquisto | OSPEDALE SAN LUIGI GONZAGA - SANTI CURRO' |  |  | FBI | FRIGORIFERO BIOLOGICO | / | / | SERVIZIO TALASSEMIA | DAY HOSPITAL- LABORATORIO | Singolo | 1713.7449
0002489 | Acquisto | OSPEDALE SAN LUIGI GONZAGA - SANTI CURRO' | 10874 | 0002489 | CFL | CROMATOGRAFO IN FASE LIQUIDA AD ELEVATE PRESTAZIONI | BIO-RAD LABORATORIES INC | VARIANT | SERVIZIO TALASSEMIA | DAY HOSPITAL- LABORATORIO | Modulare | 17880.279
0002490 | Acquisto | OSPEDALE SAN LUIGI GONZAGA - SANTI CURRO' |  | K001735 | DIL | DILUITORE | BIO-RAD LABORATORIES INC | AUTO DILUTER AD7 | SERVIZIO TALASSEMIA | DAY HOSPITAL - LABORATORIO | Modulare | 4231.6063
0002491 | Acquisto | OSPEDALE SAN LUIGI GONZAGA - SANTI CURRO' | 78730703 |  | FLM | FLUORIMETRO | HELENA LABORATORIES | PROTOFLUOR Z | SERVIZIO TALASSEMIA | DAY HOSPITAL- LABORATORIO | Singolo | 9306.0006
0002492 | Acquisto | OSPEDALE SAN LUIGI GONZAGA - SANTI CURRO' |  |  | CEN | CENTRIFUGA | ALC | 4222 | SERVIZIO TALASSEMIA | DAY HOSPITAL- LABORATORIO | Singolo | 1981.864
0002493 | Acquisto | OSPEDALE SAN LUIGI GONZAGA - SANTI CURRO' |  |  | SAS | STERILIZZATRICE AD ARIA SECCA | TAU STERIL SNC | / | SERVIZIO TALASSEMIA | DAY HOSPITAL- LABORATORIO | Singolo | 1988.9485
0002494 | Acquisto | OSPEDALE SAN LUIGI GONZAGA - SANTI CURRO' | 10593 |  | FOM | FOTOMETRO | HELENA LABORATORIES | HEMESPEC | SERVIZIO TALASSEMIA | DAY HOSPITAL- LABORATORIO | Singolo | 4982.6108
0002495 | Acquisto | OSPEDALE SAN LUIGI GONZAGA - SANTI CURRO' |  |  | DTM | DENSITOMETRO | HELENA LABORATORIES | CLINISCAN | SERVIZIO TALASSEMIA | LABORATORIO | Singolo | 9090.9389
0002496 | Acquisto | OSPEDALE SAN LUIGI GONZAGA - SANTI CURRO' | B5903 | 0002496 | CGA | CONTAGLOBULI AUTOMATICO | SYSMEX CORP | K 1000 | SERVIZIO TALASSEMIA | LABORATORIO | Modulare | 6000
0002497 | Acquisto | OSPEDALE SAN LUIGI GONZAGA - SANTI CURRO' |  |  | AIM | APPARECCHIO DA LABORATORIO, ALIMENTATORE PER | / | / | SERVIZIO TALASSEMIA | LABORATORIO | Singolo | 258
0002498 | Acquisto | OSPEDALE SAN LUIGI GONZAGA - SANTI CURRO' | 19116914 |  | ELF | ELETTROFORESI, APPARECCHIO PER | HELENA LABORATORIES | TITAN PLUS POWER SUPPLY | SERVIZIO TALASSEMIA | LABORATORIO | Singolo | 7463.6537
0002499 | Acquisto | OSPEDALE SAN LUIGI GONZAGA - SANTI CURRO' |  |  | ALA | AGITATORE DA LABORATORIO | OXOID LTD | / | SERVIZIO TALASSEMIA | LABORATORIO | Singolo | 592
0002500 | Acquisto | OSPEDALE SAN LUIGI GONZAGA - SANTI CURRO' | PCP3730 | 0002500 | CGD | CONTAGLOBULI AUTOMATICO DIFFERENZIALE | HORIBA ABX SA | PENTRA 60 | SERVIZIO TALASSEMIA | LABORATORIO | Modulare | 42597.061
0002501 | Acquisto | OSPEDALE SAN LUIGI GONZAGA - SANTI CURRO' | 96761 | 0002501 | MOL | MICROSCOPIO OTTICO DA LABORATORIO | LEICA MICROSYSTEMS WETZLAR GMBH | LABORLUX S | SERVIZIO TALASSEMIA | LABORATORIO | Modulare | 6123.7999
0002502 | Acquisto | OSPEDALE SAN LUIGI GONZAGA - SANTI CURRO' |  |  | DIA | DIAFANOSCOPIO | / | / | SERVIZIO TALASSEMIA | DIRETTORE | Singolo | 496.5691
0002503 | Acquisto | OSPEDALE SAN LUIGI GONZAGA - SANTI CURRO' |  |  | DIA | DIAFANOSCOPIO | IREM SNC | / | SERVIZIO TALASSEMIA | MEDICHERIA | Singolo | 496.5691
0002504 | Acquisto | OSPEDALE SAN LUIGI GONZAGA - SANTI CURRO' |  |  | ALA | AGITATORE DA LABORATORIO | INTERCONTINENTAL SRL | DAS 12000 | SERVIZIO TALASSEMIA | LABORATORIO | Singolo | 592
0002505 | Acquisto | OSPEDALE SAN LUIGI GONZAGA - SANTI CURRO' | 693 |  | BTE | BAGNO TERMOSTATICO | ASAL SRL | 720 | SERVIZIO TALASSEMIA | LABORATORIO | Singolo | 1123.75
0002506 | Acquisto | NUOVO OSPEDALE GARIBALDI - NESIMA | 5500030-H10117 | 0002506 | LSC | LAMPADA SCIALITICA | BERCHTOLD GMBH & CO KG | CHROMOPHARE C 952 | BLOCCO OPERATORIO |  | A sistema | 19645.1548
0002507 | Acquisto | NUOVO OSPEDALE GARIBALDI - NESIMA | 5100030H10489 | 0002506 | LSC | LAMPADA SCIALITICA, SATELLITE | BERCHTOLD GMBH & CO KG | CHROMOPHARE C 452 SATELLITE | BLOCCO OPERATORIO |  | A sistema | 3036.77
0002508 | Acquisto | NUOVO OSPEDALE GARIBALDI - NESIMA | 8374-281200 |  | DIA | DIAFANOSCOPIO | / | / | BLOCCO OPERATORIO |  | Singolo | 496.5691
0002509 | Acquisto | NUOVO OSPEDALE GARIBALDI - NESIMA | 0022.22082.2 |  | PSO | PENSILE PER SALA OPERATORIA E TERAPIA INTENSIVA | TRUMPF KREUZER MEDIZIN SYSTEME GMBH & CO KG | KLINOPORT 705 | BLOCCO OPERATORIO |  | Singolo | 19000
0002510 | Acquisto | NUOVO OSPEDALE GARIBALDI - NESIMA | 00122082.1 |  | PSO | PENSILE PER SALA OPERATORIA E TERAPIA INTENSIVA | TRUMPF KREUZER MEDIZIN SYSTEME GMBH & CO KG | KLINOPORT 705 | BLOCCO OPERATORIO |  | Singolo | 19000
0002511 | Acquisto | NUOVO OSPEDALE GARIBALDI - NESIMA | HD000342006446 | 0002636 | 1SM | MONITOR PER COMPUTER BIOMEDICO | PHILIPS MEDICAL SYSTEMS | 170 S4 | BLOCCO OPERATORIO |  | Modulare | 361.5198
0002512 | Acquisto | OSPEDALE GARIBALDI | 5493240659 S1285 | 0002636 | MON | MONITOR | SIEMENS AG | SIRECUST SC 8000 | COMPARTO OPERATORIO- CHIRURGIA D'URGENZA | SALA OPERATORIA 2° PIANO | Modulare | 14512.52
0002513 | Acquisto | NUOVO OSPEDALE GARIBALDI - NESIMA | ARPN0020 S1105 | 0002513 | ANS | ANESTESIA, APPARECCHIO PER | DRAEGER MEDICAL AG & CO KG | JULIAN | Blocco Operatorio Generale | SALA 7 CHIRURGIA VASCOLARE | Modulare | 35446.08
0002514 | Acquisto | NUOVO OSPEDALE GARIBALDI - NESIMA | SRPE0116 S1108 | 0002513 | MDR | MONITOR MULTIPARAMETRICO, BASE-PORTAMODULI | DRAEGER MEDICAL AG & CO KG | AB40270 OT | Blocco Operatorio Generale | SALA 7 CHIRURGIA VASCOLARE | Modulare | 0
0002517 | Acquisto | NUOVO OSPEDALE GARIBALDI - NESIMA | 80315 |  | DEF | DEFIBRILLATORE | NIHON KOHDEN CORP | CARDIOLIFE TEC 7621 K | BLOCCO OPERATORIO |  | Singolo | 5503.0811
0002518 | Acquisto | NUOVO OSPEDALE GARIBALDI - NESIMA | 1585 S1135 | 0002519 | TOP | TAVOLO OPERATORIO | MAQUET GMBH & CO KG | 1132 01 A1 | RIANIMAZIONE | / | Modulare | 26000
0002519 | Acquisto | NUOVO OSPEDALE GARIBALDI - NESIMA | 929-10/03 |  | ELB | ELETTROBISTURI | ALSA APPARECCHI MEDICALI SRL | EXCELL 400 MCDS | BLOCCO OPERATORIO |  | Singolo | 4389.8799
0002520 | Acquisto | OSPEDALE GARIBALDI | 030704 |  | ACH | ASPIRATORE MEDICO CHIRURGICO | FASET SPA | 208 | COMPARTO OPERATORIO- CHIRURGIA VASCOLARE | SALA OPERATORIA 2 | Singolo | 869.43
0002521 | Acquisto | NUOVO OSPEDALE GARIBALDI - NESIMA | E0122778 |  | PTP | PRESSOTERAPIA, APPARECCHIO PER | KENDALL HEALTHCARE | SCD RESPONSE | BLOCCO OPERATORIO |  | Singolo | 2737.9373
0002522 | Acquisto | NUOVO OSPEDALE GARIBALDI - NESIMA | 5500030H10115 | 0002522 | LSC | LAMPADA SCIALITICA | BERCHTOLD GMBH & CO KG | CHROMOPHARE C 952 | BLOCCO OPERATORIO |  | A sistema | 19645.1548
0002523 | Acquisto | NUOVO OSPEDALE GARIBALDI - NESIMA | 5100030H10483 | 0002522 | LSC | LAMPADA SCIALITICA | BERCHTOLD GMBH & CO KG | CHROMOPHARE C 452 | BLOCCO OPERATORIO |  | A sistema | 2780.9917
0002524 | Acquisto | NUOVO OSPEDALE GARIBALDI - NESIMA | 0012282.2 |  | PSO | PENSILE PER SALA OPERATORIA E TERAPIA INTENSIVA | TRUMPF KREUZER MEDIZIN SYSTEME GMBH & CO KG | KLINOPORT 705 | BLOCCO OPERATORIO |  | Singolo | 19000
0002525 | Acquisto | NUOVO OSPEDALE GARIBALDI - NESIMA | 00222082.1 |  | PSO | PENSILE PER SALA OPERATORIA E TERAPIA INTENSIVA | TRUMPF KREUZER MEDIZIN SYSTEME GMBH & CO KG | KLINOPORT 705 | BLOCCO OPERATORIO |  | Singolo | 19000
0002526 | Acquisto | NUOVO OSPEDALE GARIBALDI - NESIMA | HD000342010217 |  | 1SM | MONITOR PER COMPUTER BIOMEDICO | PHILIPS MEDICAL SYSTEMS | 170 S4 | Blocco Operatorio Generale | SALA 9 CH. TORACICA/PEDIATRICA | Modulare | 361.5198
0002527 | Acquisto | NUOVO OSPEDALE GARIBALDI - NESIMA | 5493245449 S1286 |  | MON | MONITOR | SIEMENS AG | SIRECUST SC 8000 | Blocco Operatorio Generale | SALA 9 CH. TORACICA/PEDIATRICA | Modulare | 14512.52
0002528 | Acquisto | NUOVO OSPEDALE GARIBALDI - NESIMA | ARRN0036 S1284 | 0002528 | ANS | ANESTESIA, APPARECCHIO PER | DRAEGER MEDICAL AG & CO KG | JULIAN | Blocco Operatorio Generale | SALA 6 OSTETRICIA GINECOLOGIA | Modulare | 35446.08
0002529 | Acquisto | NUOVO OSPEDALE GARIBALDI - NESIMA | F6L1029B |  | ELB | ELETTROBISTURI | VALLEYLAB INC | FORCE 300 | BLOCCO OPERATORIO |  | Singolo | 7582.9657
0002530 | Acquisto | NUOVO OSPEDALE GARIBALDI - NESIMA | 930-10-03 |  | ELB | ELETTROBISTURI | ALSA APPARECCHI MEDICALI SRL | EXCELL 400 MCDS | BLOCCO OPERATORIO |  | Singolo | 4389.8799
0002531 | Acquisto | NUOVO OSPEDALE GARIBALDI - NESIMA |  |  | DIA | DIAFANOSCOPIO | / | / | BLOCCO OPERATORIO |  | Singolo | 496.5691
0002532 | Acquisto | NUOVO OSPEDALE GARIBALDI - NESIMA | 2006171 | 0002534 | MTV | MONITOR TELEVISIVO PER BIOIMMAGINI | SONY CORP | PVM 1453 MD | BLOCCO OPERATORIO |  | Modulare | 3316.5311
0002535 | Acquisto | NUOVO OSPEDALE GARIBALDI - NESIMA | 41434 | 0002534 | VIR | VIDEOREGISTRATORE PER BIOIMMAGINI | SONY CORP | SVT S 3050 P | BLOCCO OPERATORIO |  | Modulare | 1923.5806
0002536 | Acquisto | NUOVO OSPEDALE GARIBALDI - NESIMA | 586/98 | 0002534 | FSE | CARRELLO SERVITORE PER ENDOSCOPI | MOVI SPA | RACK P | BLOCCO OPERATORIO |  | Modulare | 1406.4399
0002537 | Acquisto | NUOVO OSPEDALE GARIBALDI - NESIMA | 30906 |  | ACH | ASPIRATORE MEDICO CHIRURGICO | FASET SPA | 208 | BLOCCO OPERATORIO |  | Singolo | 869.4282
0002538 | Acquisto | OSPEDALE GARIBALDI | 02714 S1136 | 0002538 | TOP | TAVOLO OPERATORIO | MAQUET GMBH & CO KG | 1150 01 ALPHAMAQUET | COMPARTO OPERATORIO - NEUROCHIRURGIA | SALA OPERATORIA 1 | Modulare | 33703.7302
0002539 | Acquisto | NUOVO OSPEDALE GARIBALDI - NESIMA | 00725-1-0003 |  | PSO | PENSILE PER SALA OPERATORIA E TERAPIA INTENSIVA | AGA ANELLI SRL | DEGE-INOX | BLOCCO OPERATORIO |  | Singolo | 10287.5907
0002540 | Acquisto | NUOVO OSPEDALE GARIBALDI - NESIMA | 00425-1-0002 |  | PSO | PENSILE PER SALA OPERATORIA E TERAPIA INTENSIVA | AGA ANELLI SRL | DEGE-INOX | BLOCCO OPERATORIO |  | Singolo | 10287.5907
0002541 | Acquisto | NUOVO OSPEDALE GARIBALDI - NESIMA | B0286 |  | DEF | DEFIBRILLATORE | MENNEN MEDICAL LTD | CARDIO PAK 2000 | BLOCCO OPERATORIO |  | Singolo | 6193.1192
0002542 | Acquisto | NUOVO OSPEDALE GARIBALDI - NESIMA | 2906 |  | PSI | POMPA A SIRINGA | B BRAUN GMBH | PERFUSOR SECURA FT | BLOCCO OPERATORIO |  | Singolo | 655
0002543 | Donazione | NUOVO OSPEDALE GARIBALDI - NESIMA | 58722 |  | TCP | TERMOREGOLAZIONE CORPOREA, APPARECCHIO PER | ARIZANT HEALTHCARE INC | BAIR HUGGER 505 | Blocco Operatorio Generale | SALA 4 UROLOGIA | Singolo | 3413.5751
0002544 | Acquisto | NUOVO OSPEDALE GARIBALDI - NESIMA | 333162 |  | LIE | LITOTRITORE ENDOSCOPICO | EMS ELECTRO MEDICAL SYSTEMS SA | / | Blocco Operatorio Generale | SALA 6 OSTETRICIA GINECOLOGIA | Singolo | 10757.741
0002545 | Acquisto | NUOVO OSPEDALE GARIBALDI - NESIMA | 80314 |  | DEF | DEFIBRILLATORE | NIHON KOHDEN CORP | CARDIOLIFE TEC 7621 K | Blocco Operatorio Generale | SALA 2 CHIRURGIA ONCOLOGICA | Singolo | 5503.0811
0002546 | Acquisto | NUOVO OSPEDALE GARIBALDI - NESIMA | 00725-1-0001 |  | PSO | PENSILE PER SALA OPERATORIA E TERAPIA INTENSIVA | AGA ANELLI SRL | DEGE-INOX | BLOCCO OPERATORIO |  | Singolo | 10287.5907
0002547 | Acquisto | NUOVO OSPEDALE GARIBALDI - NESIMA | 00725-1-0004 |  | PSO | PENSILE PER SALA OPERATORIA E TERAPIA INTENSIVA | AGA ANELLI SRL | DEGE-INOX | BLOCCO OPERATORIO |  | Singolo | 10287.5907
0002549 | Acquisto | NUOVO OSPEDALE GARIBALDI - NESIMA | 1356 |  | PSI | POMPA A SIRINGA | B BRAUN GMBH | PERFUSOR SECURA FT | BLOCCO OPERATORIO |  | Singolo | 655
0002550 | Donazione | NUOVO OSPEDALE GARIBALDI - NESIMA | 60258 |  | TCP | TERMOREGOLAZIONE CORPOREA, APPARECCHIO PER | ARIZANT HEALTHCARE INC | BAIR HUGGER 505 | Blocco Operatorio Generale | SALA 7 CHIRURGIA VASCOLARE | Singolo | 3413.5751
0002551 | Acquisto | NUOVO OSPEDALE GARIBALDI - NESIMA | OP34443 |  | EGA | EMOGASANALIZZATORE | AVL LIST GMBH | OPTI 1 | BLOCCO OPERATORIO |  | Singolo | 6972.168
0002552 | Comodato | NUOVO OSPEDALE GARIBALDI - NESIMA | A00239 |  | OOR | PULSOSSIMETRO | MASIMO CORP | RAD 9 | BLOCCO OPERATORIO |  | Singolo | 0
0002553 | Acquisto | OSPEDALE GARIBALDI | 115081AO | 0002538 | AIM | APPARECCHIO ELETTROMEDICALE, ALIMENTATORE PER | MAQUET GMBH & CO KG | / | COMPARTO OPERATORIO - NEUROCHIRURGIA | SALA OPERATORIA 1 | Modulare | 258
0002554 | Acquisto | NUOVO OSPEDALE GARIBALDI - NESIMA | N.F. 6138 S/N 979-96-RM |  | AUT | AUTOCLAVE | CISA SPA | 320 H | BLOCCO OPERATORIO |  | Singolo | 29655.8081
0002555 | Acquisto | OSPEDALE GARIBALDI | N.F. 6972 S/N 99-313043-RM |  | AUT | AUTOCLAVE | CISA SPA | 3270 H | COMPARTO OPERATORIO- CHIRURGIA D'URGENZA | STERILIZZAZIONE | Singolo | 29655.8081
0002556 | Acquisto | NUOVO OSPEDALE GARIBALDI - NESIMA | 920597-3 |  | AUL | BISTURI AD ULTRASUONI | ETHICON ENDO SURGERY INC | ULTRACISION G220 | BLOCCO OPERATORIO |  | Singolo | 17908.1406
0002557 | Acquisto | NUOVO OSPEDALE GARIBALDI - NESIMA | B011345 |  | BRS | BRONCOSCOPIO | PENTAX CORP | FB 18 X | BLOCCO OPERATORIO |  | Singolo | 7670
0002558 | Acquisto | NUOVO OSPEDALE GARIBALDI - NESIMA |  | 0002559 | MTV | MONITOR TELEVISIVO PER BIOIMMAGINI | SONY CORP | TRINITRON | BLOCCO OPERATORIO |  | Modulare | 3316.5311
0002559 | Acquisto | NUOVO OSPEDALE GARIBALDI - NESIMA | DF6147 | 0002559 | FLU | FONTE LUMINOSA PER ENDOSCOPIA | STORZ | 20112320 HALOGEN 150 TWIN | BLOCCO OPERATORIO |  | Modulare | 4524.847
0002560 | Acquisto | NUOVO OSPEDALE GARIBALDI - NESIMA | 9776551 | 0002559 | IGA | INSUFFLATORE DI GAS | WISAP GESELLSCHAFT FUR WISSENSCHAFTLICHEN APPARATEBAU MBH | THERME PNEU | BLOCCO OPERATORIO |  | Modulare | 5187.5061
0002561 | Acquisto | NUOVO OSPEDALE GARIBALDI - NESIMA | 5303-008 | 0002559 | FLU | FONTE LUMINOSA PER ENDOSCOPIA | SOPRO | S 303 | BLOCCO OPERATORIO |  | Modulare | 5060.1704
0002562 | Acquisto | NUOVO OSPEDALE GARIBALDI - NESIMA | 2800-6139 | 0002559 | STE | SISTEMA TELEVISIVO PER ENDOSCOPIA | / | TK 2000 C | BLOCCO OPERATORIO |  | Modulare | 15937.1564
0002563 | Altro Ente | NUOVO OSPEDALE GARIBALDI - NESIMA | 94122300 |  | VIR | VIDEOREGISTRATORE PER BIOIMMAGINI | / | VR 410 RHQ | BLOCCO OPERATORIO |  | Singolo | 2488.7603
0002565 | Acquisto | NUOVO OSPEDALE GARIBALDI - NESIMA | 34972 |  | FBI | FRIGORIFERO BIOLOGICO | ANGELANTONI INDUSTRIE SPA | FRL 500 V GL | Blocco Operatorio Generale | PRE SALA | Singolo | 1607.6792
0002566 | Acquisto | NUOVO OSPEDALE GARIBALDI - NESIMA | B120/77 |  | ELB | ELETTROBISTURI | MARTIN MEDIZINTECHNIK GMBH | 161 A | BLOCCO OPERATORIO |  | Singolo | 7143.0452
0002567 | Acquisto | NUOVO OSPEDALE GARIBALDI - NESIMA |  |  | SAS | STERILIZZATRICE AD ARIA SECCA | / | / | BLOCCO OPERATORIO |  | Singolo | 1988.9485
0002568 | Acquisto | NUOVO OSPEDALE GARIBALDI - NESIMA | 7853636 |  | MTV | MONITOR TELEVISIVO PER BIOIMMAGINI | JVC LTD | TM 1000 PS | Ambulatorio di Urologia | STANZA E PIANO 0 | Singolo | 3512.2834
0002569 | Acquisto | NUOVO OSPEDALE GARIBALDI - NESIMA | DK2743 |  | FLU | FONTE LUMINOSA PER ENDOSCOPIA | STORZ | 20113320 HALOGEN 250 TWIN | Ambulatorio di Urologia | STANZA E PIANO 0 | Singolo | 1452.2775
0002571 | Acquisto | NUOVO OSPEDALE GARIBALDI - NESIMA | TDHRA796 |  | STE | SISTEMA TELEVISIVO PER ENDOSCOPIA | STORZ | 20210020 TELECAM PAL | Ambulatorio di Urologia | STANZA E PIANO 0 | Singolo | 14209.846
0002572 | Acquisto | NUOVO OSPEDALE GARIBALDI - NESIMA | 00056 |  | FLU | FONTE LUMINOSA PER ENDOSCOPIA | STORZ | 20113220 HALOGEN 250 2 TWIN | Urologia Torre C 2° Piano | REPARTO | Singolo | 4524.847
0002573 | Acquisto | OSPEDALE GARIBALDI | N.F. 6107 S/N 948-96-RM |  | AUT | AUTOCLAVE | CISA SPA | 640 H 1P E CP | COMPARTO OPERATORIO- CHIRURGIA D'URGENZA | STERILIZZAZIONE | Singolo | 29655.8081
0002574 | Acquisto | NUOVO OSPEDALE GARIBALDI - NESIMA | / |  | BTE | BAGNO TERMOSTATICO | LUCINI SURGICAL CONCEPT SRL | / | NEUROCHIRURGIA | DEPOSITO PIANO 3 | Singolo | 1123.75
0002575 | Acquisto | NUOVO OSPEDALE GARIBALDI - NESIMA | OA1430103 |  | TMS | TERMOSALDATRICE | TECNO GAZ SPA | OPERA AUTOMATIC | BLOCCO OPERATORIO |  | Singolo | 2966.4017
0002576 | Acquisto | NUOVO OSPEDALE GARIBALDI - NESIMA | 166564SO |  | MTV | MONITOR TELEVISIVO PER BIOIMMAGINI | JVC LTD | TM 1500 PS | BLOCCO OPERATORIO |  | Singolo | 3512.2834
0002577 | Acquisto | NUOVO OSPEDALE GARIBALDI - NESIMA | 1102510 |  | STE | SISTEMA TELEVISIVO PER ENDOSCOPIA | GYRUS ACMI CORP | MV 9665 | BLOCCO OPERATORIO |  | Singolo | 11999.5703
0002578 | Acquisto | NUOVO OSPEDALE GARIBALDI - NESIMA | 205OLST625 |  | FLU | FONTE LUMINOSA PER ENDOSCOPIA | GYRUS ACMI CORP | MV 9083 | BLOCCO OPERATORIO |  | Singolo | 6465.105
0002579 | Acquisto | NUOVO OSPEDALE GARIBALDI - NESIMA | 9152920 |  | IRR | IRRIGATORE | WISAP GESELLSCHAFT FUR WISSENSCHAFTLICHEN APPARATEBAU MBH | WP1600 AQUA PURATOR | BLOCCO OPERATORIO |  | Singolo | 7705.0275
0002580 | Acquisto | NUOVO OSPEDALE GARIBALDI - NESIMA |  |  | PRD | PORTATILE PER RADIOSCOPIA, APPARECCHIO | GILARDONI SPA | AMPLISURGIL 4R | BLOCCO OPERATORIO |  | Singolo | 64998.569
0002581 | Acquisto | NUOVO OSPEDALE GARIBALDI - NESIMA |  |  | MTV | MONITOR TELEVISIVO PER BIOIMMAGINI | / | / | BLOCCO OPERATORIO |  | Singolo | 3512.2834
0002582 | Acquisto | NUOVO OSPEDALE GARIBALDI - NESIMA |  |  | MTV | MONITOR TELEVISIVO PER BIOIMMAGINI | / | / | BLOCCO OPERATORIO |  | Singolo | 3512.2834
0002583 | Acquisto | NUOVO OSPEDALE GARIBALDI - NESIMA |  |  | PRD | PORTATILE PER RADIOSCOPIA, APPARECCHIO | GE HEALTHCARE | STENOSCOP | BLOCCO OPERATORIO |  | Singolo | 61251.793
0002584 | Acquisto | NUOVO OSPEDALE GARIBALDI - NESIMA | 554281 |  | MTV | MONITOR TELEVISIVO PER BIOIMMAGINI | CONRAC INC | 2600 C 15 | BLOCCO OPERATORIO |  | Singolo | 3512.2834
0002585 | Acquisto | NUOVO OSPEDALE GARIBALDI - NESIMA | 554300 |  | MTV | MONITOR TELEVISIVO PER BIOIMMAGINI | CONRAC INC | / | BLOCCO OPERATORIO |  | Singolo | 3512.2834
0002586 | Acquisto | NUOVO OSPEDALE GARIBALDI - NESIMA | 9N5-0058 |  | PIN | POMPA DI INFUSIONE | TOP CORPORATION | TOP 3300 | BLOCCO OPERATORIO |  | Singolo | 1554.6484
0002587 | Acquisto | NUOVO OSPEDALE GARIBALDI - NESIMA | 141005 |  | PIN | POMPA DI INFUSIONE | FRESENIUS VIAL SA | P 3000 B | BLOCCO OPERATORIO |  | Singolo | 1291.1417
0002588 | Acquisto | NUOVO OSPEDALE GARIBALDI - NESIMA | ARSK0143 S1270 |  | PSO | PENSILE PER SALA OPERATORIA E TERAPIA INTENSIVA | DRAEGER MEDICAL AG & CO KG | PONTA C | Anestesia e Rianimazione |  | Singolo | 11999.99
0002589 | Acquisto | NUOVO OSPEDALE GARIBALDI - NESIMA | ARSK0140 S1273 |  | PSO | PENSILE PER SALA OPERATORIA E TERAPIA INTENSIVA | DRAEGER MEDICAL AG & CO KG | PONTA C | Anestesia e Rianimazione |  | Singolo | 11999.99
0002590 | Acquisto | NUOVO OSPEDALE GARIBALDI - NESIMA | ARSK0142 S1276 |  | PSO | PENSILE PER SALA OPERATORIA E TERAPIA INTENSIVA | DRAEGER MEDICAL AG & CO KG | PONTA C | Anestesia e Rianimazione |  | Singolo | 11999.99
0002591 | Acquisto | NUOVO OSPEDALE GARIBALDI - NESIMA | DE22706791-S1282 | 0002591 | MON | MONITOR | PHILIPS MEDICAL SYSTEMS | M 8007 A MP70 INTELLIVUE | Anestesia e Rianimazione |  | Modulare | 23065.64
0002592 | Acquisto | NUOVO OSPEDALE GARIBALDI - NESIMA | DE22707430 | 0002592 | MON | MONITOR | PHILIPS MEDICAL SYSTEMS | M 8007 A MP70 INTELLIVUE | Anestesia e Rianimazione |  | Modulare | 23065.64
0002593 | Acquisto | NUOVO OSPEDALE GARIBALDI - NESIMA | DE22707420 | 0002593 | MON | MONITOR | PHILIPS MEDICAL SYSTEMS | M 8007 A MP70 INTELLIVUE | Anestesia e Rianimazione |  | Modulare | 23065.64
0002594 | Acquisto | NUOVO OSPEDALE GARIBALDI - NESIMA | DE22706177 | 0002591 | MDR | MONITOR MULTIPARAMETRICO, BASE-PORTAMODULI | PHILIPS MEDICAL SYSTEMS | M 8048 A | Anestesia e Rianimazione |  | Modulare | 1872
0002595 | Acquisto | NUOVO OSPEDALE GARIBALDI - NESIMA | DE22706729 | 0002598 | MDR | MONITOR MULTIPARAMETRICO, BASE-PORTAMODULI | PHILIPS MEDICAL SYSTEMS | M 8048 A | Anestesia e Rianimazione |  | Modulare | 1872
0002596 | Acquisto | NUOVO OSPEDALE GARIBALDI - NESIMA | DE22706732 | 0002627 | MDR | MONITOR MULTIPARAMETRICO, BASE-PORTAMODULI | PHILIPS MEDICAL SYSTEMS | M 8048 A | Anestesia e Rianimazione |  | Modulare | 1872
0002597 | Acquisto | NUOVO OSPEDALE GARIBALDI - NESIMA | ARTB0500 S1268 | 0002597 | VPO | VENTILATORE POLMONARE PER USO OSPEDALIERO | DRAEGER MEDICAL AG & CO KG | EVITA 2 DURA | Anestesia e Rianimazione |  | A sistema | 29965.63
0002598 | Acquisto | NUOVO OSPEDALE GARIBALDI - NESIMA | ARTA0231 S1271 |  | VPO | VENTILATORE POLMONARE PER USO OSPEDALIERO | DRAEGER MEDICAL AG & CO KG | EVITA 4 | Anestesia e Rianimazione |  | Singolo | 36400
0002599 | Acquisto | NUOVO OSPEDALE GARIBALDI - NESIMA | ARTB0444 S1274 |  | VPO | VENTILATORE POLMONARE PER USO OSPEDALIERO | DRAEGER MEDICAL AG & CO KG | EVITA 4 | Anestesia e Rianimazione |  | Singolo | 36400
0002601 | Acquisto | NUOVO OSPEDALE GARIBALDI - NESIMA | 2946 |  | 1PM | UNITA` CENTRALE PER POMPE DI INFUSIONE | B BRAUN GMBH | FM COMPUTER | Anestesia e Rianimazione |  | Singolo | 1033
0002602 | Acquisto | NUOVO OSPEDALE GARIBALDI - NESIMA | 2944 |  | 1PM | UNITA` CENTRALE PER POMPE DI INFUSIONE | B BRAUN GMBH | FM COMPUTER | Anestesia e Rianimazione |  | Singolo | 1033
0002605 | Acquisto | NUOVO OSPEDALE GARIBALDI - NESIMA | 4010 |  | CLF | INTERFACCIA PER POMPE DI INFUSIONE | B BRAUN GMBH | FM SEGMENT | Anestesia e Rianimazione |  | Singolo | 258
0002606 | Acquisto | NUOVO OSPEDALE GARIBALDI - NESIMA |  |  | UMI | UMIDIFICATORE | DRAEGER MEDICAL AG & CO KG | AQUAPOR EL | Anestesia e Rianimazione |  | Singolo | 1939.43
0002607 | Acquisto | NUOVO OSPEDALE GARIBALDI - NESIMA |  |  | UMI | UMIDIFICATORE | DRAEGER MEDICAL AG & CO KG | AQUAPOR EL | Anestesia e Rianimazione |  | Singolo | 1939.43
0002608 | Acquisto | NUOVO OSPEDALE GARIBALDI - NESIMA |  |  | UMI | UMIDIFICATORE | DRAEGER MEDICAL AG & CO KG | AQUAPOR | Anestesia e Rianimazione |  | Singolo | 1939.43
0002609 | Acquisto | NUOVO OSPEDALE GARIBALDI - NESIMA |  |  | UMI | UMIDIFICATORE | DRAEGER MEDICAL AG & CO KG | AQUAPOR EL | Anestesia e Rianimazione |  | Singolo | 1939.43
0002610 | Acquisto | NUOVO OSPEDALE GARIBALDI - NESIMA | 4000072 |  | LTT | LETTO ELETTROCOMANDATO PER TERAPIA INTENSIVA O RIANIMAZIONE | SIARE ENGINEERING INTERNATIONAL GROUP SRL | VEGA ICU 7000 | Anestesia e Rianimazione |  | Singolo | 3268.1142
0002611 | Acquisto | NUOVO OSPEDALE GARIBALDI - NESIMA | 3960072 |  | LTT | LETTO ELETTROCOMANDATO PER TERAPIA INTENSIVA O RIANIMAZIONE | SIARE ENGINEERING INTERNATIONAL GROUP SRL | VEGA ICU 7000 | Anestesia e Rianimazione |  | Singolo | 3268.1142
0002612 | Acquisto | NUOVO OSPEDALE GARIBALDI - NESIMA | 4010072 |  | LTT | LETTO ELETTROCOMANDATO PER TERAPIA INTENSIVA O RIANIMAZIONE | SIARE ENGINEERING INTERNATIONAL GROUP SRL | VEGA ICU 7000 | Anestesia e Rianimazione |  | Singolo | 3268.1142
0002613 | Acquisto | OSPEDALE GARIBALDI | 01596 | 0002613 | TOP | TAVOLO OPERATORIO | MAQUET GMBH & CO KG | 1132 01 AO ALPHASTAR | COMPARTO OPERATORIO- CHIRURGIA D'URGENZA | SALA OPERATORIA 2° PIANO | Modulare | 31000
0002614 | Acquisto | NUOVO OSPEDALE GARIBALDI - NESIMA | ARSK0045-S1328 | 0002614 | ANS | ANESTESIA, APPARECCHIO PER | DRAEGER MEDICAL AG & CO KG | JULIAN | Blocco Operatorio Generale | SALA 5 ORL | Modulare | 35446.08
0002615 | Acquisto | NUOVO OSPEDALE GARIBALDI - NESIMA | SRSA0040 S1330 | 0002614 | MPM | MONITOR MULTIPARAMETRICO, MODULO MULTIPARAMETRICO | DRAEGER MEDICAL AG & CO KG | PARAMETER BOX 8040 | Blocco Operatorio Generale | SALA 5 ORL | Modulare | 1500
0002616 | Acquisto | NUOVO OSPEDALE GARIBALDI - NESIMA | A00222 |  | OOR | PULSOSSIMETRO | MASIMO CORP | RAD 9 | BLOCCO OPERATORIO |  | Singolo | 887.8111
0002617 | Acquisto | NUOVO OSPEDALE GARIBALDI - NESIMA | SRRM-0033 |  | VPO | VENTILATORE POLMONARE PER USO OSPEDALIERO | DRAEGER MEDICAL AG & CO KG | OXYLOG 2000 | RIANIMAZIONE | TERAPIA INTENSIVA | Singolo | 6500
0002618 | Acquisto | NUOVO OSPEDALE GARIBALDI - NESIMA | ARKH-0103 S 1126 | 0002952 | MVN | MONITOR PER VENTILAZIONE | DRAEGER MEDICAL AG & CO KG | PM 8050 | Anestesia e Rianimazione |  | Modulare | 12756
0002619 | Acquisto | NUOVO OSPEDALE GARIBALDI - NESIMA | 8711367 |  | PSI | POMPA A SIRINGA | TERUMO CORP | STC 521 TERUFUSION | Anestesia e Rianimazione |  | Singolo | 1034.585
0002620 | Acquisto | NUOVO OSPEDALE GARIBALDI - NESIMA | 016360/18039818 |  | PSI | POMPA A SIRINGA | FRESENIUS KABI AG | PILOT ANEASTHESIA 2 | Anestesia e Rianimazione |  | Singolo | 1350.4635
0002621 | Acquisto | NUOVO OSPEDALE GARIBALDI - NESIMA | 4020009 |  | PSI | POMPA A SIRINGA | TERUMO CORP | TE 372 TERUFUSION | Anestesia e Rianimazione |  | Singolo | 1034.585
0002623 | Acquisto | NUOVO OSPEDALE GARIBALDI - NESIMA | 21946 |  | EGP | EMOGASANALIZZATORE PORTATILE | DIAMETRICS MEDICAL CORP | IRMA | Anestesia e Rianimazione |  | Singolo | 8263.3101
0002624 | Acquisto | NUOVO OSPEDALE GARIBALDI - NESIMA | 3990072 |  | LTT | LETTO ELETTROCOMANDATO PER TERAPIA INTENSIVA O RIANIMAZIONE | SIARE ENGINEERING INTERNATIONAL GROUP SRL | VEGA ICU 5000 | Anestesia e Rianimazione |  | Singolo | 3268.1142
0002625 | Acquisto | NUOVO OSPEDALE GARIBALDI - NESIMA | SRTJ0013 S1331 | 0002625 | VPO | VENTILATORE POLMONARE PER USO OSPEDALIERO | DRAEGER MEDICAL AG & CO KG | OXYLOG 2000 | Anestesia e Rianimazione |  | Modulare | 6500
0002626 | Acquisto | NUOVO OSPEDALE GARIBALDI - NESIMA | ARSK0141 S1267 |  | PSO | PENSILE PER SALA OPERATORIA E TERAPIA INTENSIVA | DRAEGER MEDICAL AG & CO KG | PONTA C | Anestesia e Rianimazione |  | Singolo | 11999.99
0002627 | Acquisto | NUOVO OSPEDALE GARIBALDI - NESIMA | DE22706811- S1277 | 0002627 | MON | MONITOR | PHILIPS MEDICAL SYSTEMS | M 8007 A MP70 INTELLIVUE | Anestesia e Rianimazione |  | A sistema | 23065.64
0002628 | Acquisto | NUOVO OSPEDALE GARIBALDI - NESIMA | DE22706157 | 0002593 | MDR | MONITOR MULTIPARAMETRICO, BASE-PORTAMODULI | PHILIPS MEDICAL SYSTEMS | M 8048 A | Anestesia e Rianimazione |  | Modulare | 1872
0002629 | Acquisto | NUOVO OSPEDALE GARIBALDI - NESIMA | ARTB0447 S1265 |  | VPO | VENTILATORE POLMONARE PER USO OSPEDALIERO | DRAEGER MEDICAL AG & CO KG | EVITA 4 | Anestesia e Rianimazione |  | Singolo | 36400
0002631 | Acquisto | NUOVO OSPEDALE GARIBALDI - NESIMA | 2950 |  | 1PM | UNITA` CENTRALE PER POMPE DI INFUSIONE | B BRAUN GMBH | FM COMPUTER | Anestesia e Rianimazione |  | Singolo | 1033
0002633 | Acquisto | NUOVO OSPEDALE GARIBALDI - NESIMA | 3727A38539 | K001378 | DOT | UNITA` PER MODULI | PHILIPS MEDICAL SYSTEMS | / | Anestesia e Rianimazione |  | Modulare | 0
0002634 | Acquisto | NUOVO OSPEDALE GARIBALDI - NESIMA | 4227A13819 |  | RCA | REGISTRATORE SU CARTA | PHILIPS MEDICAL SYSTEMS | OPTIONS W14 | Anestesia e Rianimazione |  | Singolo | 593.5714
0002635 | Acquisto | NUOVO OSPEDALE GARIBALDI - NESIMA | 2,5112331008e+011 | K001378 | 1SM | MONITOR PER COMPUTER BIOMEDICO | ADVANCORP | RX 174 | Anestesia e Rianimazione |  | Modulare | 361.5198
0002636 | Acquisto | OSPEDALE GARIBALDI | ARLN0213-S1287 | 0002636 | ANS | ANESTESIA, APPARECCHIO PER | DRAEGER MEDICAL AG & CO KG | JULIAN | COMPARTO OPERATORIO- CHIRURGIA D'URGENZA | SALA OPERATORIA 2° PIANO | Modulare | 35446.08
0002637 | Acquisto | NUOVO OSPEDALE GARIBALDI - NESIMA | 00488 S1133 |  | TOP | TAVOLO OPERATORIO | MAQUET GMBH & CO KG | 1132 01 A3 | Blocco Operatorio Generale | SALA RISVEGLIO | Singolo | 26000
0002638 | Acquisto | NUOVO OSPEDALE GARIBALDI - NESIMA | 6014040-J12429 | 0002638 | LSC | LAMPADA SCIALITICA | BERCHTOLD GMBH & CO KG | CHROMOPHARE D 650 PLUS | BLOCCO OPERATORIO |  | Modulare | 5266.3254
0002639 | Acquisto | NUOVO OSPEDALE GARIBALDI - NESIMA | 5911040-J13319 | 0002638 | LSC | LAMPADA SCIALITICA | BERCHTOLD GMBH & CO KG | CHROMOPHARE D 530 PLUS | BLOCCO OPERATORIO |  | A sistema | 5266.3254
0002640 | Acquisto | NUOVO OSPEDALE GARIBALDI - NESIMA | 6144030-J-10290 |  | PSO | PENSILE PER SALA OPERATORIA E TERAPIA INTENSIVA | BERCHTOLD GMBH & CO KG | / | BLOCCO OPERATORIO |  | Singolo | 10287.5907
0002641 | Acquisto | NUOVO OSPEDALE GARIBALDI - NESIMA | 2404-D7 |  | DEF | DEFIBRILLATORE | DATASCOPE CORP | DPD DEFIBRILLATOR | BLOCCO OPERATORIO |  | Singolo | 6193.1192
0002642 | Acquisto | OSPEDALE SAN LUIGI GONZAGA - SANTI CURRO' | PC2319-J6 |  | MON | MONITOR | DATASCOPE CORP | PASSPORT EL | MEDICINA GENERALE INTERNA | CORRIDOIO | Singolo | 11839.7729
0002643 | Acquisto | OSPEDALE GARIBALDI | 00622 S1102 |  | TOP | TAVOLO OPERATORIO | MAQUET GMBH & CO KG | 1132 01 A3 | COMPARTO OPERATORIO- CHIRURGIA D'URGENZA | SALA OPERATORIA 2° PIANO | Singolo | 26000
0002644 | Acquisto | NUOVO OSPEDALE GARIBALDI - NESIMA | 6014040-J12430 | 0002645 | LSC | LAMPADA SCIALITICA | BERCHTOLD GMBH & CO KG | CHROMOPHARE D 650 PLUS | BLOCCO OPERATORIO |  | A sistema | 5266.3254
0002645 | Acquisto | NUOVO OSPEDALE GARIBALDI - NESIMA | 5911040-J13318 | 0002645 | LSC | LAMPADA SCIALITICA | BERCHTOLD GMBH & CO KG | CHROMOPHARE D 530 PLUS | BLOCCO OPERATORIO |  | A sistema | 5266.3254
0002646 | Acquisto | NUOVO OSPEDALE GARIBALDI - NESIMA | 6144030-J-10291 |  | PSO | PENSILE PER SALA OPERATORIA E TERAPIA INTENSIVA | BERCHTOLD GMBH & CO KG | / | BLOCCO OPERATORIO |  | Singolo | 10287.5907
0002647 | Acquisto | NUOVO OSPEDALE GARIBALDI - NESIMA | ARRA0009-S1098 | 0002647 | ANS | ANESTESIA, APPARECCHIO PER | DRAEGER MEDICAL AG & CO KG | JULIAN | Blocco Operatorio Generale | SALA 10 ORTOPEDIA | A sistema | 35446.08
0002648 | Acquisto | NUOVO OSPEDALE GARIBALDI - NESIMA | SRRA0054 S1100 | 0002647 | MDR | MONITOR MULTIPARAMETRICO, BASE-PORTAMODULI | DRAEGER MEDICAL AG & CO KG | AB40270 OT | Blocco Operatorio Generale | SALA 10 ORTOPEDIA | A sistema | 0
0002649 | Acquisto | NUOVO OSPEDALE GARIBALDI - NESIMA | 96LGC013 | 0002649 | ELB | ELETTROBISTURI | CONMED CORP | EXCALIBUR PLUS | BLOCCO OPERATORIO |  | Modulare | 15493.71
0002650 | Acquisto | NUOVO OSPEDALE GARIBALDI - NESIMA | / |  | ACH | ASPIRATORE MEDICO CHIRURGICO | ALSA APPARECCHI MEDICALI SRL | POLIVAC B4 S | BLOCCO OPERATORIO |  | Singolo | 745.7756
0002651 | Acquisto | NUOVO OSPEDALE GARIBALDI - NESIMA | N.F. 6110 S/N 951-96-RM |  | AUT | AUTOCLAVE | CISA SPA | 640 H 1P E CP | BLOCCO OPERATORIO |  | Singolo | 29655.8081
0002654 | Acquisto | NUOVO OSPEDALE GARIBALDI - NESIMA | 11558 |  | PSI | POMPA A SIRINGA | B BRAUN GMBH | PERFUSOR COMPACT | BLOCCO OPERATORIO |  | Singolo | 570
0002655 | Acquisto | NUOVO OSPEDALE GARIBALDI - NESIMA | 951677 |  | INC | INCUBATORE | 3M | ATTEST 131 | BLOCCO OPERATORIO |  | Singolo | 2822.3214
0002656 | Acquisto | NUOVO OSPEDALE GARIBALDI - NESIMA | 35316 |  | SOE | STERILIZZAZIONE CHIMICA, APPARECCHIO PER | ADVANCED STERILIZATION PRODUCTS | STERRAD 50 | STERILIZZAZIONE | STERILIZZAZIONE | Singolo | 148000
0002657 | Acquisto | NUOVO OSPEDALE GARIBALDI - NESIMA | 979070/0800 |  | TMS | TERMOSALDATRICE | HAWO GMBH | HM 2010 DC | STERILIZZAZIONE | / | Singolo | 4800
0002658 | Acquisto | NUOVO OSPEDALE GARIBALDI - NESIMA | 2709120 |  | RCA | REGISTRATORE SU CARTA | HAWO GMBH | / | BLOCCO OPERATORIO |  | Singolo | 593.5714
0002659 | Acquisto | OSPEDALE GARIBALDI | 1590 |  | ACH | ASPIRATORE MEDICO CHIRURGICO | GIMA SPA | TOBI CLINIC | TRASFERITO DAL PO SAN LUIGI - CURRO' | / | Singolo | 818.9124
0002660 | Acquisto | OSPEDALE SAN LUIGI GONZAGA - SANTI CURRO' | SF2A072 | 0002660 | LCH | LASER CHIRURGICO | DEKA M.E.L.A. SRL GRUPPO EL EN | SMARTCLINIC | SALA OPERATORIA LASER CHIRURGIA | / | Modulare | 34860.8398
0002661 | Acquisto | OSPEDALE SAN LUIGI GONZAGA - SANTI CURRO' | SM2A081 |  | AFU | ASPIRATORE FUMI CHIRURGICI | DEKA M.E.L.A. SRL GRUPPO EL EN | SMO EV 2 | SALA OPERATORIA LASER CHIRURGIA | / | Singolo | 904.4569
0002662 | Acquisto | OSPEDALE SAN LUIGI GONZAGA - SANTI CURRO' | AO18808 |  | ELB | ELETTROBISTURI | BIRTCHER MEDICAL SYSTEMS INC | 4400 | SALA OPERATORIA LASER CHIRURGIA | / | Singolo | 8719.6634
0002664 | Donazione | NUOVO OSPEDALE GARIBALDI - NESIMA | 60253 |  | TCP | TERMOREGOLAZIONE CORPOREA, APPARECCHIO PER | ARIZANT HEALTHCARE INC | BAIR HUGGER 505 | Blocco Operatorio Generale | SALA 10 ORTOPEDIA | Singolo | 3413.5751
0002665 | Acquisto | OSPEDALE SAN LUIGI GONZAGA - SANTI CURRO' | 95810 |  | DEF | DEFIBRILLATORE | PENTAM SAS | PE 300 | LASERCHIRURGIA DEGENZE | AMBULATORIO 1 | Singolo | 4339.9746
0002666 | Acquisto | OSPEDALE SAN LUIGI GONZAGA - SANTI CURRO' | 663 |  | ACH | ASPIRATORE MEDICO CHIRURGICO | ALSA APPARECCHI MEDICALI SRL | POLIVAC B4 S | LASERCHIRURGIA DEGENZE | AMBULATORIO 1 | Singolo | 745.7756
0002667 | Acquisto | OSPEDALE GARIBALDI | 22534 |  | LSC | LAMPADA SCIALITICA | ANGENIEUX INC | AX 4 | TRASFERITO DAL PO SAN LUIGI - CURRO' | / | Singolo | 7736.5772
0002668 | Acquisto | NUOVO OSPEDALE GARIBALDI - NESIMA | 1011 |  | PSI | POMPA A SIRINGA | B BRAUN GMBH | PERFUSOR SECURA FT | BLOCCO OPERATORIO |  | Singolo | 655
0002669 | Acquisto | NUOVO OSPEDALE GARIBALDI - NESIMA | 77765 |  | AUL | BISTURI AD ULTRASUONI | ETHICON ENDO SURGERY INC | ULTRACISION G220 | Blocco Operatorio Generale | CORRIDOIO | Singolo | 17908.1406
0002670 | Acquisto | NUOVO OSPEDALE GARIBALDI - NESIMA | 369 |  | TOP | TAVOLO OPERATORIO | OPT OFFICINA DI PROTESI TRENTO SPA | OPT 70 EC02/I | GRUPPO OPERATORIO OCULISTICA | SALA 3 | Singolo | 30414.15
0002671 | Acquisto | NUOVO OSPEDALE GARIBALDI - NESIMA | AREL0008- S1122 | 0002671 | ANS | ANESTESIA, APPARECCHIO PER | DRAEGER MEDICAL AG & CO KG | SA 2 | Anestesia e Rianimazione |  | Modulare | 16248
0002672 | Acquisto | OSPEDALE SAN LUIGI GONZAGA - SANTI CURRO' |  |  | LCH | LASER CHIRURGICO | EVIMEDICA SRL EVILASER GROUP | EVC 60 A | LASERCHIRURGIA DEGENZE | AMBULATORIO 1 | Singolo | 48075.6078
0002673 | Acquisto | NUOVO OSPEDALE GARIBALDI - NESIMA | 20086/98 |  | FRE | FRIGOEMOTECA | ANGELANTONI INDUSTRIE SPA | MINI 72 C SA | Blocco Operatorio Generale | PRE SALA | Singolo | 3607.62
0002674 | Acquisto | OSPEDALE SAN LUIGI GONZAGA - SANTI CURRO' |  |  | TLA | TESTA LETTO, APPARECCHIO | / | / | LASERCHIRURGIA DEGENZE | 105 | Singolo | 1621.4573
0002675 | Acquisto | OSPEDALE SAN LUIGI GONZAGA - SANTI CURRO' |  |  | TLA | TESTA LETTO, APPARECCHIO | / | / | LASERCHIRURGIA DEGENZE | 106 | Singolo | 1621.4573
0002676 | Acquisto | OSPEDALE SAN LUIGI GONZAGA - SANTI CURRO' | / |  | DIA | DIAFANOSCOPIO | / | / | RADIOLOGIA | EX SENOLOGIA | Singolo | 496.5691
0002677 | Acquisto | NUOVO OSPEDALE GARIBALDI - NESIMA | 980003 |  | DIA | DIAFANOSCOPIO | TITANOX SRL | M 616043 1600X430 | CHIRURGIA GENERALE |  | Singolo | 496.5691
0002678 | Acquisto | OSPEDALE SAN LUIGI GONZAGA - SANTI CURRO' |  |  | DIA | DIAFANOSCOPIO | / | / | LASERCHIRURGIA DEGENZE | MEDICI 1° | Singolo | 496.5691
0002679 | Acquisto | OSPEDALE SAN LUIGI GONZAGA - SANTI CURRO' |  |  | TLA | TESTA LETTO, APPARECCHIO | / | / | LASERCHIRURGIA DEGENZE | 104 | Singolo | 1621.4573
0002680 | Acquisto | OSPEDALE SAN LUIGI GONZAGA - SANTI CURRO' | 1321736 |  | SVP | SVILUPPATRICE | EASTMAN KODAK CO | X OMAT 3000 RA | / |  | Singolo | 20900
0002681 | Acquisto | NUOVO OSPEDALE GARIBALDI - NESIMA |  |  | DIA | DIAFANOSCOPIO | / | / | SERVIZIO DI RADIOTERAPIA | SALA VISITE 2 | Singolo | 496.5691
0002689 | Acquisto | NUOVO OSPEDALE GARIBALDI - NESIMA | 484 |  | FLB | FORNELLO PER LEGA | / | MT 803 D | SERVIZIO DI RADIOTERAPIA |  | Singolo | 3250
0002690 | Acquisto | NUOVO OSPEDALE GARIBALDI - NESIMA |  |  | BTE | BAGNO TERMOSTATICO | SINMED BV | WB 6 100/1 | SERVIZIO DI RADIOTERAPIA |  | Singolo | 1123.75
0002691 | Acquisto | NUOVO OSPEDALE GARIBALDI - NESIMA |  |  | DIA | DIAFANOSCOPIO | IREM SNC | / | SERVIZIO DI RADIOTERAPIA | TAC | Singolo | 496.5691
0002693 | Acquisto | NUOVO OSPEDALE GARIBALDI - NESIMA | F-1680 |  | ELB | ELETTROBISTURI | ERBE ELEKTROMEDIZIN GMBH | ERBOTOM ICC 350 | TRASFERITO DAL PO SAN LUIGI - CURRO' | / | Singolo | 10462.5527
0002694 | Acquisto | NUOVO OSPEDALE GARIBALDI - NESIMA | TLMB0203 |  | TLA | TESTA LETTO, APPARECCHIO | LUXRAMA SRL | MINI CAL A 1 B | TRASFERITO DAL PO SAN LUIGI - CURRO' | / | Singolo | 1621.4573
0002695 | Acquisto | NUOVO OSPEDALE GARIBALDI - NESIMA |  |  | TLA | TESTA LETTO, APPARECCHIO | LUXRAMA SRL | MINI CAL A 1 B | TRASFERITO DAL PO SAN LUIGI - CURRO' | / | Singolo | 1621.4573
0002696 | Acquisto | NUOVO OSPEDALE GARIBALDI - NESIMA | 33818 |  | DIA | DIAFANOSCOPIO | GIVAS SRL | 60 14 VERTICALE 60X12X90 CM | Anestesia e Rianimazione |  | Singolo | 496.5691
0002697 | Acquisto | OSPEDALE SAN LUIGI GONZAGA - SANTI CURRO' |  |  | DIA | DIAFANOSCOPIO | GIVAS SRL | 60 14 VERTICALE 60X12X90 CM | LASERCHIRURGIA DEGENZE | AMBULATORIO 1 | Singolo | 496.5691
0002698 | Acquisto | NUOVO OSPEDALE GARIBALDI - NESIMA |  |  | LSC | LAMPADA SCIALITICA | MAQUET SA | / | BLOCCO OPERATORIO |  | Singolo | 7927.3188
0002699 | Acquisto | NUOVO OSPEDALE GARIBALDI - NESIMA |  |  | LSC | LAMPADA SCIALITICA | MAQUET SA | / | BLOCCO OPERATORIO |  | Singolo | 7927.3188
0002700 | Acquisto | OSPEDALE SAN LUIGI GONZAGA - SANTI CURRO' |  | 0002700 | TOP | TAVOLO OPERATORIO | / | / | LASERCHIRURGIA DEGENZE | AMBULATORIO 1 | Modulare | 27776.0358
0002701 | Acquisto | NUOVO OSPEDALE GARIBALDI - NESIMA |  |  | MON | MONITOR | EME ELECTRO MEDICAL EQUIPMENT LTD | AUTO BP | BLOCCO OPERATORIO |  | Singolo | 13816.6786
0002702 | Acquisto | NUOVO OSPEDALE GARIBALDI - NESIMA |  |  | ACH | ASPIRATORE MEDICO CHIRURGICO | ALSA APPARECCHI MEDICALI SRL | POLIVAC B4 S | BLOCCO OPERATORIO |  | Singolo | 745.7756
0002703 | Acquisto | NUOVO OSPEDALE GARIBALDI - NESIMA | A0020 |  | ACH | ASPIRATORE MEDICO CHIRURGICO | SAMED ELETTROMEDICALI SRL | AP 1 | BLOCCO OPERATORIO |  | Singolo | 818.9124
0002704 | Acquisto | NUOVO OSPEDALE GARIBALDI - NESIMA | A0010 |  | ACH | ASPIRATORE MEDICO CHIRURGICO | SAMED ELETTROMEDICALI SRL | AP 1 | BLOCCO OPERATORIO |  | Singolo | 818.9124
0002705 | Acquisto | NUOVO OSPEDALE GARIBALDI - NESIMA |  |  | AUT | AUTOCLAVE | CISA SPA | 320 H | BLOCCO OPERATORIO |  | Singolo | 29655.8081
0002706 | Acquisto | NUOVO OSPEDALE GARIBALDI - NESIMA | B0285 |  | DEF | DEFIBRILLATORE | MENNEN MEDICAL LTD | CARDIO PAK 2000 | BLOCCO OPERATORIO |  | Singolo | 6193.1192
0002707 | Acquisto | NUOVO OSPEDALE GARIBALDI - NESIMA | 2010150002802 |  | TLA | TESTA LETTO, APPARECCHIO | G SAMARAS SA | BED HEAD UNIT | TRASFERITO DAL PO TOMASELLI | / | Singolo | 1621.4573
0002708 | Acquisto | NUOVO OSPEDALE GARIBALDI - NESIMA | 2010160002811 |  | TLA | TESTA LETTO, APPARECCHIO | G SAMARAS SA | BED HEAD UNIT | TRASFERITO DAL PO TOMASELLI | / | Singolo | 1621.4573
0002709 | Acquisto | NUOVO OSPEDALE GARIBALDI - NESIMA | 2010160002807 |  | TLA | TESTA LETTO, APPARECCHIO | G SAMARAS SA | BED HEAD UNIT | TRASFERITO DAL PO TOMASELLI | / | Singolo | 1621.4573
0002710 | Acquisto | NUOVO OSPEDALE GARIBALDI - NESIMA | 2010160002813 |  | TLA | TESTA LETTO, APPARECCHIO | G SAMARAS SA | BED HEAD UNIT | TRASFERITO DAL PO TOMASELLI | / | Singolo | 1621.4573
0002711 | Acquisto | NUOVO OSPEDALE GARIBALDI - NESIMA | 6922 | 0002711 | ECT | ECOTOMOGRAFO | ESAOTE SPA | AU 530 | Ambulatorio di Nefrologia | STANZA C PIANO 1 | Modulare | 28405.1309
0002712 | Acquisto | NUOVO OSPEDALE GARIBALDI - NESIMA | 41964 | 0002711 | RIR | RIPRODUTTORE VIDEO O DIGITALE DI BIOIMMAGINI | SONY CORP | UP 890 CE | Ambulatorio di Nefrologia | STANZA C PIANO 1 | Modulare | 2437.3329
0002714 | Acquisto | NUOVO OSPEDALE GARIBALDI - NESIMA | 5900 | 0002711 | SCF | SONDA ECOGRAFICA | ESAOTE SPA | SMA 31 | Ambulatorio di Nefrologia | STANZA C PIANO 1 | Modulare | 0
0002715 | Acquisto | NUOVO OSPEDALE GARIBALDI - NESIMA | 2040 |  | EGA | EMOGASANALIZZATORE | ROCHE DIAGNOSTIC SYSTEM HOFFMANN LA ROCHE | OMNI 5 | Nefrologia | LABORATORIO HC | Singolo | 16818.0696
0002721 | Acquisto | NUOVO OSPEDALE GARIBALDI - NESIMA | 118 |  | SCE | SEPARATORE CELLULARE | EXCORIM AB | EBM 10 CS | Nefrologia | SALA DIALISI | Singolo | 24969.694
0002724 | Acquisto | NUOVO OSPEDALE GARIBALDI - NESIMA | 3451A36282 |  | DEF | DEFIBRILLATORE | HEWLETT PACKARD CO | CODEMASTER XL | Nefrologia | SALA DIALISI | Singolo | 4892.036
0002725 | Acquisto | NUOVO OSPEDALE GARIBALDI - NESIMA |  |  | PPT | POLTRONA PER TERAPIA | / | / | TRASFERITO DAL PO TOMASELLI | / | Singolo | 1663.98
0002726 | Acquisto | NUOVO OSPEDALE GARIBALDI - NESIMA | / |  | SCE | SEPARATORE CELLULARE | FRESENIUS KABI ITALIA SRL | SIF 914 | Nefrologia | SALA DIALISI | Singolo | 24969.694
0002729 | Acquisto | NUOVO OSPEDALE GARIBALDI - NESIMA | MF73517 |  | PPT | POLTRONA PER TERAPIA | TASSINARI BILANCE SRL | 1260 | TRASFERITO DAL PO TOMASELLI | / | Singolo | 1663.98
0002730 | Acquisto | NUOVO OSPEDALE GARIBALDI - NESIMA | 121128 |  | LBD | LETTO O POLTRONA A BILANCIA PER DIALISI | TASSINARI BILANCE SRL | TD 2000 TITANUS | TRASFERITO DAL PO TOMASELLI | / | Singolo | 2569.38
0002731 | Acquisto | NUOVO OSPEDALE GARIBALDI - NESIMA | 121099 |  | LBD | LETTO O POLTRONA A BILANCIA PER DIALISI | TASSINARI BILANCE SRL | TD 2000 TITANUS | TRASFERITO DAL PO TOMASELLI | / | Singolo | 2569.38
0002732 | Acquisto | NUOVO OSPEDALE GARIBALDI - NESIMA | 121119 |  | LBD | LETTO O POLTRONA A BILANCIA PER DIALISI | TASSINARI BILANCE SRL | TD 2000 TITANUS | TRASFERITO DAL PO TOMASELLI | / | Singolo | 2569.38
0002733 | Acquisto | NUOVO OSPEDALE GARIBALDI - NESIMA | P001120 |  | LBD | LETTO O POLTRONA A BILANCIA PER DIALISI | TASSINARI BILANCE SRL | TD 2000 TITANUS | TRASFERITO DAL PO TOMASELLI | / | Singolo | 2569.38
0002734 | Acquisto | NUOVO OSPEDALE GARIBALDI - NESIMA | 121127 |  | LBD | LETTO O POLTRONA A BILANCIA PER DIALISI | TASSINARI BILANCE SRL | TD 2000 TITANUS | TRASFERITO DAL PO TOMASELLI | / | Singolo | 2569.38
0002735 | Acquisto | NUOVO OSPEDALE GARIBALDI - NESIMA |  |  | LBD | LETTO O POLTRONA A BILANCIA PER DIALISI | TASSINARI BILANCE SRL | TD 2000 TITANUS | TRASFERITO DAL PO TOMASELLI | / | Singolo | 2569.38
0002736 | Acquisto | NUOVO OSPEDALE GARIBALDI - NESIMA | 121118 |  | LBD | LETTO O POLTRONA A BILANCIA PER DIALISI | TASSINARI BILANCE SRL | TD 2000 TITANUS | TRASFERITO DAL PO TOMASELLI | / | Singolo | 2569.38
0002741 | Service | NUOVO OSPEDALE GARIBALDI - NESIMA | 217 |  | SCE | SEPARATORE CELLULARE | EXCORIM AB | CITEM 10 | Nefrologia | SALA DIALISI | Singolo | 0
0002744 | Service | NUOVO OSPEDALE GARIBALDI - NESIMA | 3XCAB320 |  | EMD | EMODIALISI, APPARECCHIO PER | FRESENIUS KABI AG | 4008 H | Nefrologia | SALA DIALISI | Singolo | 0
0002748 | Acquisto | NUOVO OSPEDALE GARIBALDI - NESIMA | 2010160002805 |  | TLA | TESTA LETTO, APPARECCHIO | G SAMARAS SA | BED HEAD UNIT | TRASFERITO DAL PO TOMASELLI | / | Singolo | 1621.4573
0002749 | Acquisto | NUOVO OSPEDALE GARIBALDI - NESIMA | 2010160002804 |  | TLA | TESTA LETTO, APPARECCHIO | G SAMARAS SA | BED HEAD UNIT | TRASFERITO DAL PO TOMASELLI | / | Singolo | 1621.4573
0002750 | Acquisto | NUOVO OSPEDALE GARIBALDI - NESIMA | 2010160002808 |  | TLA | TESTA LETTO, APPARECCHIO | G SAMARAS SA | BED HEAD UNIT | TRASFERITO DAL PO TOMASELLI | / | Singolo | 1621.4573
0002751 | Acquisto | NUOVO OSPEDALE GARIBALDI - NESIMA | 2010160002806 |  | TLA | TESTA LETTO, APPARECCHIO | G SAMARAS SA | BED HEAD UNIT | TRASFERITO DAL PO TOMASELLI | / | Singolo | 1621.4573
0002752 | Acquisto | NUOVO OSPEDALE GARIBALDI - NESIMA | 974 |  | LBD | LETTO O POLTRONA A BILANCIA PER DIALISI | GARDHEN BILANCE SRL | FLY MINI | Nefrologia | STANZA 5 | Singolo | 2569.38
0002753 | Acquisto | NUOVO OSPEDALE GARIBALDI - NESIMA | 973 |  | LBD | LETTO O POLTRONA A BILANCIA PER DIALISI | GARDHEN BILANCE SRL | FLY MINI | Nefrologia | STANZA 1 | Singolo | 2569.38
0002754 | Acquisto | NUOVO OSPEDALE GARIBALDI - NESIMA | 2010160002809 |  | TLA | TESTA LETTO, APPARECCHIO | G SAMARAS SA | BED HEAD UNIT | TRASFERITO DAL PO TOMASELLI | / | Singolo | 1621.4573
0002755 | Acquisto | NUOVO OSPEDALE GARIBALDI - NESIMA | 2010160002803 |  | TLA | TESTA LETTO, APPARECCHIO | G SAMARAS SA | BED HEAD UNIT | TRASFERITO DAL PO TOMASELLI | / | Singolo | 1621.4573
0002756 | Acquisto | NUOVO OSPEDALE GARIBALDI - NESIMA | 2010160002810 |  | TLA | TESTA LETTO, APPARECCHIO | G SAMARAS SA | BED HEAD UNIT | TRASFERITO DAL PO TOMASELLI | / | Singolo | 1621.4573
0002757 | Acquisto | NUOVO OSPEDALE GARIBALDI - NESIMA | 2010160002812 |  | TLA | TESTA LETTO, APPARECCHIO | G SAMARAS SA | BED HEAD UNIT | TRASFERITO DAL PO TOMASELLI | / | Singolo | 1621.4573
0002758 | Acquisto | NUOVO OSPEDALE GARIBALDI - NESIMA | 976 |  | LBD | LETTO O POLTRONA A BILANCIA PER DIALISI | GARDHEN BILANCE SRL | FLY MINI | Nefrologia | STANZA A | Singolo | 2569.38
0002759 | Acquisto | NUOVO OSPEDALE GARIBALDI - NESIMA |  |  | DIA | DIAFANOSCOPIO | E-GRAPHIC SRL | / | TRASFERITO DAL PO TOMASELLI | / | Singolo | 496.5691
0002760 | Acquisto | NUOVO OSPEDALE GARIBALDI - NESIMA |  |  | DIA | DIAFANOSCOPIO | E-GRAPHIC SRL | / | TRASFERITO DAL PO TOMASELLI | / | Singolo | 496.5691
0002761 | Acquisto | NUOVO OSPEDALE GARIBALDI - NESIMA |  |  | DIA | DIAFANOSCOPIO | E-GRAPHIC SRL | / | TRASFERITO DAL PO TOMASELLI | / | Singolo | 496.5691
0002762 | Acquisto | NUOVO OSPEDALE GARIBALDI - NESIMA |  |  | DIA | DIAFANOSCOPIO | E-GRAPHIC SRL | / | TRASFERITO DAL PO TOMASELLI | / | Singolo | 496.5691
0002763 | Acquisto | NUOVO OSPEDALE GARIBALDI - NESIMA | 517 |  | ACH | ASPIRATORE MEDICO CHIRURGICO | ALSA APPARECCHI MEDICALI SRL | VACUTRON AS 120 | TRASFERITO DAL PO TOMASELLI | / | Singolo | 355.81
0002764 | Acquisto | NUOVO OSPEDALE GARIBALDI - NESIMA | 25145 |  | ACH | ASPIRATORE MEDICO CHIRURGICO | ALSA APPARECCHI MEDICALI SRL | AS 60 | TRASFERITO DAL PO TOMASELLI | / | Singolo | 745.7756
0002766 | Acquisto | NUOVO OSPEDALE GARIBALDI - NESIMA | 109892 |  | PPC | PRESSIONE POSITIVA CONTINUA, APPARECCHIO PER | RESPIRONICS INC | BIPAP ST 30 | MEDICINA GENERALE INTERNA | DEGENZA 4 | Singolo | 3346.0336
0002767 | Acquisto | NUOVO OSPEDALE GARIBALDI - NESIMA | 105990 |  | PPC | PRESSIONE POSITIVA CONTINUA, APPARECCHIO PER | RESPIRONICS INC | BIPAP ST 30 | PNEUMOLOGIA | / | Singolo | 3346.0336
0002769 | Acquisto | NUOVO OSPEDALE GARIBALDI - NESIMA | MDL3003567 |  | ECG | ELETTROCARDIOGRAFO | REMCO ITALIA SPA | CARDIOLINE DELTA 3 PLUS BASE | PNEUMOLOGIA | MEDICHERIE DEGENZE P. 3 TORRE C | Singolo | 1465.1584
0002770 | Acquisto | NUOVO OSPEDALE GARIBALDI - NESIMA | 87380 |  | PPT | POLTRONA PER TERAPIA | GIVAS SRL | AP 4095 | PNEUMOLOGIA | 1 | Singolo | 1663.98
0002771 | Acquisto | NUOVO OSPEDALE GARIBALDI - NESIMA | 87379 |  | PPT | POLTRONA PER TERAPIA | GIVAS SRL | AP 4095 | PNEUMOLOGIA | n.1 | Singolo | 1663.98
0002772 | Acquisto | NUOVO OSPEDALE GARIBALDI - NESIMA | 20010044325 |  | PPC | PRESSIONE POSITIVA CONTINUA, APPARECCHIO PER | RESMED LTD | SULLIVAN NASAL CPAP | PNEUMOLOGIA | / | Singolo | 3346.0336
0002774 | Acquisto | NUOVO OSPEDALE GARIBALDI - NESIMA | HEL0103075 |  | VPO | VENTILATORE POLMONARE PER USO OSPEDALIERO | SAIME SA | HELIA | PNEUMOLOGIA | / | Singolo | 6127.8643
0002775 | Acquisto | NUOVO OSPEDALE GARIBALDI - NESIMA |  |  | TLA | TESTA LETTO, APPARECCHIO | / | / | TRASFERITO DAL PO TOMASELLI | / | Singolo | 1621.4573
0002776 | Acquisto | NUOVO OSPEDALE GARIBALDI - NESIMA |  |  | TLA | TESTA LETTO, APPARECCHIO | / | / | TRASFERITO DAL PO TOMASELLI | / | Singolo | 1621.4573
0002777 | Acquisto | NUOVO OSPEDALE GARIBALDI - NESIMA |  |  | TLA | TESTA LETTO, APPARECCHIO | / | / | TRASFERITO DAL PO TOMASELLI | / | Singolo | 1621.4573
0002778 | Acquisto | NUOVO OSPEDALE GARIBALDI - NESIMA |  |  | TLA | TESTA LETTO, APPARECCHIO | / | / | TRASFERITO DAL PO TOMASELLI | / | Singolo | 1621.4573
0002779 | Acquisto | NUOVO OSPEDALE GARIBALDI - NESIMA |  |  | TLA | TESTA LETTO, APPARECCHIO | / | / | TRASFERITO DAL PO TOMASELLI | / | Singolo | 1621.4573
0002780 | Acquisto | NUOVO OSPEDALE GARIBALDI - NESIMA |  |  | TLA | TESTA LETTO, APPARECCHIO | / | / | TRASFERITO DAL PO TOMASELLI | / | Singolo | 1621.4573
0002781 | Acquisto | NUOVO OSPEDALE GARIBALDI - NESIMA |  |  | TLA | TESTA LETTO, APPARECCHIO | / | / | TRASFERITO DAL PO TOMASELLI | / | Singolo | 1621.4573
0002782 | Acquisto | NUOVO OSPEDALE GARIBALDI - NESIMA |  |  | TLA | TESTA LETTO, APPARECCHIO | / | / | TRASFERITO DAL PO TOMASELLI | / | Singolo | 1621.4573
0002783 | Acquisto | NUOVO OSPEDALE GARIBALDI - NESIMA |  |  | TLA | TESTA LETTO, APPARECCHIO | / | / | TRASFERITO DAL PO TOMASELLI | / | Singolo | 1621.4573
0002784 | Acquisto | NUOVO OSPEDALE GARIBALDI - NESIMA |  |  | TLA | TESTA LETTO, APPARECCHIO | / | / | TRASFERITO DAL PO TOMASELLI | / | Singolo | 1621.4573
0002785 | Acquisto | NUOVO OSPEDALE GARIBALDI - NESIMA |  |  | TLA | TESTA LETTO, APPARECCHIO | / | / | TRASFERITO DAL PO TOMASELLI | / | Singolo | 1621.4573
0002786 | Acquisto | NUOVO OSPEDALE GARIBALDI - NESIMA |  |  | TLA | TESTA LETTO, APPARECCHIO | / | / | TRASFERITO DAL PO TOMASELLI | / | Singolo | 1621.4573
0002787 | Acquisto | NUOVO OSPEDALE GARIBALDI - NESIMA |  |  | TLA | TESTA LETTO, APPARECCHIO | / | / | TRASFERITO DAL PO TOMASELLI | / | Singolo | 1621.4573
0002788 | Acquisto | NUOVO OSPEDALE GARIBALDI - NESIMA |  |  | TLA | TESTA LETTO, APPARECCHIO | / | / | TRASFERITO DAL PO TOMASELLI | / | Singolo | 1621.4573
0002789 | Acquisto | NUOVO OSPEDALE GARIBALDI - NESIMA |  |  | TLA | TESTA LETTO, APPARECCHIO | / | / | TRASFERITO DAL PO TOMASELLI | / | Singolo | 1621.4573
0002790 | Acquisto | NUOVO OSPEDALE GARIBALDI - NESIMA |  |  | TLA | TESTA LETTO, APPARECCHIO | / | / | TRASFERITO DAL PO TOMASELLI | / | Singolo | 1621.4573
0002791 | Acquisto | NUOVO OSPEDALE GARIBALDI - NESIMA |  |  | TLA | TESTA LETTO, APPARECCHIO | / | / | TRASFERITO DAL PO TOMASELLI | / | Singolo | 1621.4573
0002792 | Acquisto | NUOVO OSPEDALE GARIBALDI - NESIMA |  |  | TLA | TESTA LETTO, APPARECCHIO | / | / | TRASFERITO DAL PO TOMASELLI | / | Singolo | 1621.4573
0002793 | Acquisto | NUOVO OSPEDALE GARIBALDI - NESIMA |  |  | TLA | TESTA LETTO, APPARECCHIO | / | / | TRASFERITO DAL PO TOMASELLI | / | Singolo | 1621.4573
0002794 | Acquisto | NUOVO OSPEDALE GARIBALDI - NESIMA | 20710 |  | ACH | ASPIRATORE MEDICO CHIRURGICO | FASET SPA | 205 MEDIO PORTATILE | PNEUMOLOGIA | DEGENZA | Singolo | 869.4282
0002795 | Acquisto | OSPEDALE SAN LUIGI GONZAGA - SANTI CURRO' | A5381802 | 0002795 | ECT | ECOTOMOGRAFO | GE HEALTHCARE | LOGIQ 5 EXPERT | GERIATRIA | ECOGRAFIA | Modulare | 68242.7742
0002796 | Acquisto | OSPEDALE SAN LUIGI GONZAGA - SANTI CURRO' | 51238 | 0002795 | RIR | RIPRODUTTORE VIDEO O DIGITALE DI BIOIMMAGINI | SONY CORP | UP D21 MD | GERIATRIA | ECOGRAFIA | Modulare | 2437.3329
0002797 | Acquisto | OSPEDALE SAN LUIGI GONZAGA - SANTI CURRO' | 74946 | 0002795 | RIR | RIPRODUTTORE VIDEO O DIGITALE DI BIOIMMAGINI | SONY CORP | UP 895 MD | GERIATRIA | ECOGRAFIA | Modulare | 2310
0002798 | Acquisto | OSPEDALE SAN LUIGI GONZAGA - SANTI CURRO' | 37642PD6 | 0002795 | SCF | SONDA ECOGRAFICA | GE HEALTHCARE | 3S | GERIATRIA | ECOGRAFIA | Modulare | 0
0002799 | Acquisto | OSPEDALE SAN LUIGI GONZAGA - SANTI CURRO' | 2643PD5 | 0002795 | SCF | SONDA ECOGRAFICA | GE HEALTHCARE | 3.5C | GERIATRIA | ECOGRAFIA | Modulare | 0
0002806 | Acquisto | OSPEDALE SAN LUIGI GONZAGA - SANTI CURRO' | 01253 |  | ECG | ELETTROCARDIOGRAFO | NIHON KOHDEN CORP | CARDIOFAX ECG 9620 M | GERIATRIA | INFERMERIA | Singolo | 2337.9533
0002807 | Acquisto | OSPEDALE SAN LUIGI GONZAGA - SANTI CURRO' | 88050287 |  | NUP | NUTRIPOMPA | NUTRICIA MEDICAL DEVICES BV | FLOCARE 800 | GERIATRIA | INFERMERIA | Singolo | 1120.3401
0002809 | Acquisto | OSPEDALE SAN LUIGI GONZAGA - SANTI CURRO' | 10295 |  | FRE | FRIGOEMOTECA | UNIFRIGOR SRL | UNIEMOTECA ME VGP 1D 070 | GERIATRIA | / | Singolo | 4854.5625
0002810 | Acquisto | NUOVO OSPEDALE GARIBALDI - NESIMA |  |  | TLA | TESTA LETTO, APPARECCHIO | / | / | TRASFERITO DAL PO TOMASELLI | / | Singolo | 1621.4573
0002811 | Acquisto | NUOVO OSPEDALE GARIBALDI - NESIMA |  |  | TLA | TESTA LETTO, APPARECCHIO | / | / | TRASFERITO DAL PO TOMASELLI | / | Singolo | 1621.4573
0002812 | Acquisto | NUOVO OSPEDALE GARIBALDI - NESIMA |  |  | TLA | TESTA LETTO, APPARECCHIO | / | / | TRASFERITO DAL PO TOMASELLI | / | Singolo | 1621.4573
0002813 | Acquisto | NUOVO OSPEDALE GARIBALDI - NESIMA |  |  | TLA | TESTA LETTO, APPARECCHIO | / | / | TRASFERITO DAL PO TOMASELLI | / | Singolo | 1621.4573
0002814 | Acquisto | NUOVO OSPEDALE GARIBALDI - NESIMA |  |  | TLA | TESTA LETTO, APPARECCHIO | / | / | TRASFERITO DAL PO TOMASELLI | / | Singolo | 1621.4573
0002815 | Acquisto | NUOVO OSPEDALE GARIBALDI - NESIMA |  |  | TLA | TESTA LETTO, APPARECCHIO | / | / | TRASFERITO DAL PO TOMASELLI | / | Singolo | 1621.4573
0002816 | Acquisto | NUOVO OSPEDALE GARIBALDI - NESIMA |  |  | TLA | TESTA LETTO, APPARECCHIO | / | / | TRASFERITO DAL PO TOMASELLI | / | Singolo | 1621.4573
0002817 | Acquisto | NUOVO OSPEDALE GARIBALDI - NESIMA |  |  | TLA | TESTA LETTO, APPARECCHIO | / | / | TRASFERITO DAL PO TOMASELLI | / | Singolo | 1621.4573
0002818 | Acquisto | NUOVO OSPEDALE GARIBALDI - NESIMA |  |  | TLA | TESTA LETTO, APPARECCHIO | / | / | TRASFERITO DAL PO TOMASELLI | / | Singolo | 1621.4573
0002819 | Acquisto | NUOVO OSPEDALE GARIBALDI - NESIMA |  |  | TLA | TESTA LETTO, APPARECCHIO | / | / | TRASFERITO DAL PO TOMASELLI | / | Singolo | 1621.4573
0002820 | Acquisto | NUOVO OSPEDALE GARIBALDI - NESIMA |  |  | TLA | TESTA LETTO, APPARECCHIO | / | / | TRASFERITO DAL PO TOMASELLI | / | Singolo | 1621.4573
0002821 | Acquisto | NUOVO OSPEDALE GARIBALDI - NESIMA |  |  | TLA | TESTA LETTO, APPARECCHIO | / | / | TRASFERITO DAL PO TOMASELLI | / | Singolo | 1621.4573
0002822 | Acquisto | NUOVO OSPEDALE GARIBALDI - NESIMA |  |  | TLA | TESTA LETTO, APPARECCHIO | / | / | TRASFERITO DAL PO TOMASELLI | / | Singolo | 1621.4573
0002823 | Acquisto | NUOVO OSPEDALE GARIBALDI - NESIMA |  |  | TLA | TESTA LETTO, APPARECCHIO | / | / | TRASFERITO DAL PO TOMASELLI | / | Singolo | 1621.4573
0002824 | Acquisto | NUOVO OSPEDALE GARIBALDI - NESIMA |  |  | TLA | TESTA LETTO, APPARECCHIO | / | / | TRASFERITO DAL PO TOMASELLI | / | Singolo | 1621.4573
0002825 | Acquisto | NUOVO OSPEDALE GARIBALDI - NESIMA |  |  | TLA | TESTA LETTO, APPARECCHIO | / | / | TRASFERITO DAL PO TOMASELLI | / | Singolo | 1621.4573
0002826 | Acquisto | NUOVO OSPEDALE GARIBALDI - NESIMA |  |  | TLA | TESTA LETTO, APPARECCHIO | / | / | TRASFERITO DAL PO TOMASELLI | / | Singolo | 1621.4573
0002827 | Acquisto | NUOVO OSPEDALE GARIBALDI - NESIMA |  |  | TLA | TESTA LETTO, APPARECCHIO | / | / | TRASFERITO DAL PO TOMASELLI | / | Singolo | 1621.4573
0002828 | Acquisto | NUOVO OSPEDALE GARIBALDI - NESIMA |  |  | TLA | TESTA LETTO, APPARECCHIO | / | / | TRASFERITO DAL PO TOMASELLI | / | Singolo | 1621.4573
0002829 | Acquisto | NUOVO OSPEDALE GARIBALDI - NESIMA |  |  | TLA | TESTA LETTO, APPARECCHIO | / | / | TRASFERITO DAL PO TOMASELLI | / | Singolo | 1621.4573
0002830 | Acquisto | NUOVO OSPEDALE GARIBALDI - NESIMA |  |  | TLA | TESTA LETTO, APPARECCHIO | / | / | TRASFERITO DAL PO TOMASELLI | / | Singolo | 1621.4573
0002831 | Acquisto | NUOVO OSPEDALE GARIBALDI - NESIMA |  |  | TLA | TESTA LETTO, APPARECCHIO | / | / | TRASFERITO DAL PO TOMASELLI | / | Singolo | 1621.4573
0002832 | Acquisto | NUOVO OSPEDALE GARIBALDI - NESIMA |  |  | TLA | TESTA LETTO, APPARECCHIO | / | / | TRASFERITO DAL PO TOMASELLI | / | Singolo | 1621.4573
0002833 | Acquisto | NUOVO OSPEDALE GARIBALDI - NESIMA |  |  | TLA | TESTA LETTO, APPARECCHIO | / | / | TRASFERITO DAL PO TOMASELLI | / | Singolo | 1621.4573
0002834 | Acquisto | NUOVO OSPEDALE GARIBALDI - NESIMA |  |  | TLA | TESTA LETTO, APPARECCHIO | / | / | TRASFERITO DAL PO TOMASELLI | / | Singolo | 1621.4573
0002835 | Acquisto | NUOVO OSPEDALE GARIBALDI - NESIMA |  |  | TLA | TESTA LETTO, APPARECCHIO | / | / | TRASFERITO DAL PO TOMASELLI | / | Singolo | 1621.4573
0002836 | Acquisto | NUOVO OSPEDALE GARIBALDI - NESIMA |  |  | TLA | TESTA LETTO, APPARECCHIO | / | / | TRASFERITO DAL PO TOMASELLI | / | Singolo | 1621.4573
0002837 | Acquisto | OSPEDALE GARIBALDI | 6892 |  | CPS | COLPOSCOPIO | KAPS KARL GMBH & CO | SOM 52 | AMBULATORIO GINECOLOGIA | / | Singolo | 6730
0002838 | Acquisto | OSPEDALE GARIBALDI | 6007250 |  | MTV | MONITOR TELEVISIVO PER BIOIMMAGINI | SONY CORP | PVM 14N5 MDE | AMBULATORIO GINECOLOGIA | SALA VISITE | Singolo | 3316.5311
0002839 | Acquisto | OSPEDALE GARIBALDI | 24634 |  | STE | SISTEMA TELEVISIVO PER ENDOSCOPIA | SONY CORP | CMA D2CE | AMBULATORIO GINECOLOGIA | SALA VISITE | Singolo | 15937.1564
0002840 | Acquisto | NUOVO OSPEDALE GARIBALDI - NESIMA | 2200234 |  | RAI | RADIOBISTURI | ELLMAN INTERNATIONAL INC | SURGITRON RADIOLASE 50 W | OSTETRICIA E GINECOLOGIA | SALA VISITE | Singolo | 14000
0002841 | Acquisto | OSPEDALE GARIBALDI | 409029 |  | TVC | TELECAMERA | SONY CORP | DXC D7 AP | AMBULATORIO GINECOLOGIA | / | Singolo | 6395.54
0002842 | Acquisto | NUOVO OSPEDALE GARIBALDI - NESIMA |  |  | TLA | TESTA LETTO, APPARECCHIO | / | / | OSTETRICIA E GINECOLOGIA | SALA VISITE | Singolo | 1621.4573
0002843 | Acquisto | NUOVO OSPEDALE GARIBALDI - NESIMA |  |  | TLA | TESTA LETTO, APPARECCHIO | / | / | OSTETRICIA E GINECOLOGIA | SALA VISITE | Singolo | 1621.4573
0002844 | Acquisto | NUOVO OSPEDALE GARIBALDI - NESIMA |  |  | TLA | TESTA LETTO, APPARECCHIO | / | / | OSTETRICIA E GINECOLOGIA | SALA VISITE | Singolo | 1621.4573
0002845 | Acquisto | OSPEDALE SAN LUIGI GONZAGA - SANTI CURRO' | 2181 | 0002845 | ECT | ECOTOMOGRAFO | ESAOTE SPA | AU 3 PARTNER | SERVIZIO DI I.V.G. | ECOGRAFIA | Modulare | 31861.4008
0002846 | Acquisto | NUOVO OSPEDALE GARIBALDI - NESIMA |  |  | RIR | RIPRODUTTORE VIDEO O DIGITALE DI BIOIMMAGINI | SONY CORP | UP 890 CE | OSTETRICIA E GINECOLOGIA | ECOGRAFIA | Singolo | 2437.3329
0002847 | Acquisto | NUOVO OSPEDALE GARIBALDI - NESIMA | 9600092003 |  | SCF | SONDA ECOGRAFICA | ESAOTE SPA | LA 13 | OSTETRICIA E GINECOLOGIA | ECOGRAFIA | Singolo | 0
0002848 | Acquisto | NUOVO OSPEDALE GARIBALDI - NESIMA | 9690142 |  | ECT | ECOTOMOGRAFO | ALOKA CO LTD | SSD 1700 | OSTETRICIA E GINECOLOGIA | ECOGRAFIA | Singolo | 58540.3906
0002849 | Acquisto | NUOVO OSPEDALE GARIBALDI - NESIMA | 102131 |  | RIR | RIPRODUTTORE VIDEO O DIGITALE DI BIOIMMAGINI | MITSUBISHI ELECTRIC CORP | P 90 | OSTETRICIA E GINECOLOGIA | ECOGRAFIA | Singolo | 1401.5857
0002850 | Acquisto | NUOVO OSPEDALE GARIBALDI - NESIMA | M05447 |  | SCF | SONDA ECOGRAFICA | ALOKA CO LTD | UST 984 S | OSTETRICIA E GINECOLOGIA | ECOGRAFIA | Singolo | 0
0002851 | Acquisto | NUOVO OSPEDALE GARIBALDI - NESIMA | M22556C |  | SCF | SONDA ECOGRAFICA | ALOKA CO LTD | UST 979 | OSTETRICIA E GINECOLOGIA | ECOGRAFIA | Singolo | 0
0002852 | Acquisto | NUOVO OSPEDALE GARIBALDI - NESIMA | G8KDO1259 |  | VIR | VIDEOREGISTRATORE PER BIOIMMAGINI | PANASONIC | NV HS 950 | OSTETRICIA E GINECOLOGIA | ECOGRAFIA | Singolo | 3242.3333
0002853 | Acquisto | NUOVO OSPEDALE GARIBALDI - NESIMA |  |  | TLA | TESTA LETTO, APPARECCHIO | / | / | OSTETRICIA E GINECOLOGIA | ECOGRAFIA | Singolo | 1621.4573
0002854 | Acquisto | NUOVO OSPEDALE GARIBALDI - NESIMA |  |  | TLA | TESTA LETTO, APPARECCHIO | / | / | OSTETRICIA E GINECOLOGIA | ECOGRAFIA | Singolo | 1621.4573
0002855 | Acquisto | NUOVO OSPEDALE GARIBALDI - NESIMA |  |  | TLA | TESTA LETTO, APPARECCHIO | / | / | OSTETRICIA E GINECOLOGIA | ECOGRAFIA | Singolo | 1621.4573
0002856 | Acquisto | NUOVO OSPEDALE GARIBALDI - NESIMA | M02806 |  | ECT | ECOTOMOGRAFO | ALOKA CO LTD | SSD 1700 | OSTETRICIA E GINECOLOGIA | SALA PREPARAZIONE PARTO | Singolo | 58540.3906
0002857 | Acquisto | NUOVO OSPEDALE GARIBALDI - NESIMA | M12883 |  | SCF | SONDA ECOGRAFICA | ALOKA CO LTD | UST 979 | OSTETRICIA E GINECOLOGIA | SALA PREPARAZIONE PARTO | Singolo | 0
0002858 | Acquisto | NUOVO OSPEDALE GARIBALDI - NESIMA | M04925 |  | SCF | SONDA ECOGRAFICA | ALOKA CO LTD | UST 894 S | OSTETRICIA E GINECOLOGIA | SALA PREPARAZIONE PARTO | Singolo | 0
0002859 | Acquisto | NUOVO OSPEDALE GARIBALDI - NESIMA | M02671 |  | SCF | SONDA ECOGRAFICA | ALOKA CO LTD | UST 5710 | OSTETRICIA E GINECOLOGIA | SALA PREPARAZIONE PARTO | Singolo | 0
0002860 | Acquisto | NUOVO OSPEDALE GARIBALDI - NESIMA |  |  | RIR | RIPRODUTTORE VIDEO O DIGITALE DI BIOIMMAGINI | MITSUBISHI ELECTRIC CORP | / | OSTETRICIA E GINECOLOGIA | SALA PREPARAZIONE PARTO | Singolo | 1401.5857
0002861 | Acquisto | NUOVO OSPEDALE GARIBALDI - NESIMA |  |  | RIR | RIPRODUTTORE VIDEO O DIGITALE DI BIOIMMAGINI | MITSUBISHI ELECTRIC CORP | P 90 | OSTETRICIA E GINECOLOGIA | SALA PREPARAZIONE PARTO | Singolo | 1401.5857
0002862 | Acquisto | NUOVO OSPEDALE GARIBALDI - NESIMA |  |  | VIR | VIDEOREGISTRATORE PER BIOIMMAGINI | SONY CORP | SVO 9500 MDP | OSTETRICIA E GINECOLOGIA | SALA PREPARAZIONE PARTO | Singolo | 1923.5806
0002863 | Acquisto | NUOVO OSPEDALE GARIBALDI - NESIMA |  |  | TLA | TESTA LETTO, APPARECCHIO | / | / | OSTETRICIA E GINECOLOGIA | SALA PREPARAZIONE PARTO | Singolo | 1621.4573
0002864 | Acquisto | NUOVO OSPEDALE GARIBALDI - NESIMA |  |  | TLA | TESTA LETTO, APPARECCHIO | / | / | OSTETRICIA E GINECOLOGIA | SALA PREPARAZIONE PARTO | Singolo | 1621.4573
0002865 | Acquisto | NUOVO OSPEDALE GARIBALDI - NESIMA |  |  | TLA | TESTA LETTO, APPARECCHIO | / | / | OSTETRICIA E GINECOLOGIA | SALA PREPARAZIONE PARTO | Singolo | 1621.4573
0002866 | Acquisto | NUOVO OSPEDALE GARIBALDI - NESIMA |  |  | TLA | TESTA LETTO, APPARECCHIO | / | / | OSTETRICIA E GINECOLOGIA | DAY HOSPITAL | Singolo | 1621.4573
0002867 | Acquisto | NUOVO OSPEDALE GARIBALDI - NESIMA |  |  | TLA | TESTA LETTO, APPARECCHIO | / | / | OSTETRICIA E GINECOLOGIA | DAY HOSPITAL | Singolo | 1621.4573
0002868 | Acquisto | NUOVO OSPEDALE GARIBALDI - NESIMA |  |  | TLA | TESTA LETTO, APPARECCHIO | / | / | OSTETRICIA E GINECOLOGIA | DAY HOSPITAL | Singolo | 1621.4573
0002869 | Acquisto | NUOVO OSPEDALE GARIBALDI - NESIMA | 027346.1 |  | LSC | LAMPADA SCIALITICA | BBT | / | OSTETRICIA E GINECOLOGIA |  | Singolo | 7736.5772
0002870 | Acquisto | NUOVO OSPEDALE GARIBALDI - NESIMA | 261882 |  | LSC | LAMPADA SCIALITICA | BBT | / | OSTETRICIA E GINECOLOGIA |  | Singolo | 7736.5772
0002871 | Acquisto | NUOVO OSPEDALE GARIBALDI - NESIMA | 3781 |  | LEA | LETTO/POLTRONA ELETTRIFICATO DA PARTO | MAQUET GMBH & CO KG | / | OSTETRICIA E GINECOLOGIA |  | Singolo | 19407.5133
0002872 | Acquisto | NUOVO OSPEDALE GARIBALDI - NESIMA | M99005051 |  | IRR | IRRIGATORE | AUTOCLUDE | MASTER FLEX EASY LOAD 7518-00 | Ambulatorio di Urologia |  | Singolo | 7705.0275
0002873 | Acquisto | NUOVO OSPEDALE GARIBALDI - NESIMA | 84026 |  | MON | MONITOR | PENTAM SAS | PE 400 | OSTETRICIA E GINECOLOGIA |  | Singolo | 19437.8872
0002874 | Acquisto | NUOVO OSPEDALE GARIBALDI - NESIMA | 881 |  | ANS | ANESTESIA, APPARECCHIO PER | DRAEGER MEDICAL AG & CO KG | SULLA 800 V | OSTETRICIA E GINECOLOGIA |  | Singolo | 36180.1318
0002875 | Acquisto | NUOVO OSPEDALE GARIBALDI - NESIMA | 982065 |  | IGA | INSUFFLATORE DI GAS | HI TEC MEDICAL GMBH | 1600 | OSTETRICIA E GINECOLOGIA |  | Singolo | 5187.5061
0002876 | Acquisto | NUOVO OSPEDALE GARIBALDI - NESIMA | 84487 |  | IRR | IRRIGATORE | WISAP GESELLSCHAFT FUR WISSENSCHAFTLICHEN APPARATEBAU MBH | WP1609 MEGA AQUA PURATOR | OSTETRICIA E GINECOLOGIA |  | Singolo | 7705.0275
0002877 | Acquisto | NUOVO OSPEDALE GARIBALDI - NESIMA |  |  | ACH | ASPIRATORE MEDICO CHIRURGICO | ALSA APPARECCHI MEDICALI SRL | VORTEX S | OSTETRICIA E GINECOLOGIA |  | Singolo | 745.7756
0002878 | Acquisto | NUOVO OSPEDALE GARIBALDI - NESIMA | 21406996 |  | OOR | PULSOSSIMETRO | NELLCOR PURITAN BENNETT INC | N 400 | OSTETRICIA E GINECOLOGIA |  | Singolo | 563.878
0002880 | Acquisto | NUOVO OSPEDALE GARIBALDI - NESIMA | 6007906 |  | MTV | MONITOR TELEVISIVO PER BIOIMMAGINI | SONY CORP | PVM 14N5 MDE | OSTETRICIA E GINECOLOGIA |  | Singolo | 3316.5311
0002881 | Acquisto | NUOVO OSPEDALE GARIBALDI - NESIMA | 56281 |  | RIR | RIPRODUTTORE VIDEO O DIGITALE DI BIOIMMAGINI | SONY CORP | UP 2100 P | OSTETRICIA E GINECOLOGIA |  | Singolo | 2437.3329
0002882 | Acquisto | NUOVO OSPEDALE GARIBALDI - NESIMA | 884461 |  | IGA | INSUFFLATORE DI GAS | WISAP GESELLSCHAFT FUR WISSENSCHAFTLICHEN APPARATEBAU MBH | WP1140 HYSTERO INSUFFLATOR | OSTETRICIA E GINECOLOGIA |  | Singolo | 5187.5061
0002883 | Acquisto | NUOVO OSPEDALE GARIBALDI - NESIMA | 9669 |  | ELB | ELETTROBISTURI | SCS INTERNATIONAL SRL | EC 300 | OSTETRICIA E GINECOLOGIA |  | Singolo | 8719.6634
0002884 | Acquisto | NUOVO OSPEDALE GARIBALDI - NESIMA | 81722 |  | STE | SISTEMA TELEVISIVO PER ENDOSCOPIA | WISAP GESELLSCHAFT FUR WISSENSCHAFTLICHEN APPARATEBAU MBH | ENDO DIGI VIEW | OSTETRICIA E GINECOLOGIA |  | Singolo | 17213.9297
0002885 | Acquisto | NUOVO OSPEDALE GARIBALDI - NESIMA | 7657678 |  | VIR | VIDEOREGISTRATORE PER BIOIMMAGINI | JVC LTD | SR 5388 E | OSTETRICIA E GINECOLOGIA |  | Singolo | 2488.7603
0002886 | Acquisto | NUOVO OSPEDALE GARIBALDI - NESIMA | 84494 |  | FLU | FONTE LUMINOSA PER ENDOSCOPIA | WISAP GESELLSCHAFT FUR WISSENSCHAFTLICHEN APPARATEBAU MBH | XENON ILLUMINATION | OSTETRICIA E GINECOLOGIA |  | Singolo | 5060.1704
0002887 | Acquisto | NUOVO OSPEDALE GARIBALDI - NESIMA | 83857 |  | ACI | APPARECCHIO MOTORIZZATO, GENERATORE PER | WISAP GESELLSCHAFT FUR WISSENSCHAFTLICHEN APPARATEBAU MBH | WP7688 PD1 POWERDRIVE SEMM CURT | OSTETRICIA E GINECOLOGIA |  | Singolo | 4269.93
0002888 | Acquisto | NUOVO OSPEDALE GARIBALDI - NESIMA | 352/2001 | 0002692 | FSE | CARRELLO SERVITORE PER ENDOSCOPI | COSTA SNC | 18202 SINTESIS 145 EL | TRASFERITO DAL PO SAN LUIGI - CURRO' | / | Modulare | 1131.1523
0002889 | Acquisto | NUOVO OSPEDALE GARIBALDI - NESIMA | ARCJ0025 S1119 |  | LRI | LETTO PER RIANIMAZIONE NEONATALE | DRAEGER MEDICAL AG & CO KG | PP 8000 | OSTETRICIA E GINECOLOGIA |  | Singolo | 9554
0002890 | Acquisto | NUOVO OSPEDALE GARIBALDI - NESIMA | 1482 |  | ACH | ASPIRATORE MEDICO CHIRURGICO | ALSA APPARECCHI MEDICALI SRL | VORTECO | OSTETRICIA E GINECOLOGIA |  | Singolo | 745.7756
0002891 | Acquisto | NUOVO OSPEDALE GARIBALDI - NESIMA | 2002 |  | LSC | LAMPADA SCIALITICA | RIMSA P LONGONI SRL | D 400 A PIANTANA | Nefrologia | SALA VISITE | Singolo | 1053.8303
0002892 | Acquisto | NUOVO OSPEDALE GARIBALDI - NESIMA | 164 |  | FLU | FONTE LUMINOSA PER ENDOSCOPIA | WIMED SPA | WILUX 11 | OSTETRICIA E GINECOLOGIA |  | Singolo | 5060.1704
0002893 | Acquisto | NUOVO OSPEDALE GARIBALDI - NESIMA | 950601 |  | ACH | ASPIRATORE MEDICO CHIRURGICO | FASET SPA | 230 | OSTETRICIA E GINECOLOGIA |  | Singolo | 869.4282
0002894 | Acquisto | NUOVO OSPEDALE GARIBALDI - NESIMA | 1873 |  | INT | INCUBATRICE NEONATALE DA TRASPORTO | COBAMS SRL | BABY CRISTINA IP3 | OSTETRICIA E GINECOLOGIA |  | Singolo | 7840.9951
0002895 | Acquisto | NUOVO OSPEDALE GARIBALDI - NESIMA | / |  | MFE | MONITOR FETALE | HEWLETT PACKARD CO | M 1351 A SERIE 50 A | OSTETRICIA E GINECOLOGIA |  | Singolo | 4022.48
0002896 | Acquisto | NUOVO OSPEDALE GARIBALDI - NESIMA | 950603 |  | ACH | ASPIRATORE MEDICO CHIRURGICO | FASET SPA | 230 | OSTETRICIA E GINECOLOGIA |  | Singolo | 869.4282
0002897 | Acquisto | NUOVO OSPEDALE GARIBALDI - NESIMA |  |  | ACH | ASPIRATORE MEDICO CHIRURGICO | ALSA APPARECCHI MEDICALI SRL | VORTECO | OSTETRICIA E GINECOLOGIA |  | Singolo | 745.7756
0002898 | Acquisto | NUOVO OSPEDALE GARIBALDI - NESIMA |  |  | DIA | DIAFANOSCOPIO | / | / | OSTETRICIA E GINECOLOGIA |  | Singolo | 496.5691
0002899 | Acquisto | OSPEDALE GARIBALDI | 964757 |  | MFE | MONITOR FETALE | SONICAID LTD OXFORD INSTRUMENTS | SONICAID TEAM | AMBULATORIO GINECOLOGIA | CARDIOTOCOGRAFIA | Singolo | 9068.5349
0002900 | Acquisto | OSPEDALE GARIBALDI | 965245T |  | MFE | MONITOR FETALE | SONICAID LTD OXFORD INSTRUMENTS | SONICAID TEAM | AMBULATORIO GINECOLOGIA | CARDIOTOCOGRAFIA | Singolo | 9068.5349
0002901 | Acquisto | OSPEDALE GARIBALDI | 20085/98 |  | FRE | FRIGOEMOTECA | ANGELANTONI INDUSTRIE SPA | MINI 72 C | SERVIZIO DI GASTROENTEROLOGIA | LAVAGGIO | Singolo | 2326.6399
0002902 | Acquisto | NUOVO OSPEDALE GARIBALDI - NESIMA | 036-1941 |  | CEN | CENTRIFUGA | ALC | 4203 HAEMATOCRIT CENTRIFUGETTE | OSTETRICIA E GINECOLOGIA | / | Singolo | 697.22
0002903 | Acquisto | NUOVO OSPEDALE GARIBALDI - NESIMA | 149 |  | BIM | BILIRUBINOMETRO | DAS DIGITAL AND ANALOGIC SYSTEMS SRL | TOT BIL | OSTETRICIA E GINECOLOGIA | / | Singolo | 2000
0002904 | Acquisto | NUOVO OSPEDALE GARIBALDI - NESIMA | / |  | MFE | MONITOR FETALE | HEWLETT PACKARD CO | 8041 A | OSTETRICIA E GINECOLOGIA | / | Singolo | 4022.48
0002905 | Acquisto | OSPEDALE GARIBALDI |  |  | TLA | TESTA LETTO, APPARECCHIO | / | / | TRASFERITO DAL PO TOMASELLI | / | Singolo | 1621.4573
0002906 | Acquisto | OSPEDALE GARIBALDI |  |  | TLA | TESTA LETTO, APPARECCHIO | / | / | TRASFERITO DAL PO TOMASELLI | / | Singolo | 1621.4573
0002907 | Acquisto | OSPEDALE GARIBALDI |  |  | TLA | TESTA LETTO, APPARECCHIO | / | / | TRASFERITO DAL PO TOMASELLI | / | Singolo | 1621.4573
0002908 | Acquisto | OSPEDALE GARIBALDI |  |  | TLA | TESTA LETTO, APPARECCHIO | / | / | TRASFERITO DAL PO TOMASELLI | / | Singolo | 1621.4573
0002909 | Acquisto | OSPEDALE GARIBALDI |  |  | TLA | TESTA LETTO, APPARECCHIO | / | / | TRASFERITO DAL PO TOMASELLI | / | Singolo | 1621.4573
0002910 | Acquisto | OSPEDALE GARIBALDI |  |  | TLA | TESTA LETTO, APPARECCHIO | / | / | TRASFERITO DAL PO TOMASELLI | / | Singolo | 1621.4573
0002911 | Acquisto | OSPEDALE GARIBALDI |  |  | TLA | TESTA LETTO, APPARECCHIO | / | / | TRASFERITO DAL PO TOMASELLI | / | Singolo | 1621.4573
0002912 | Acquisto | OSPEDALE GARIBALDI |  |  | TLA | TESTA LETTO, APPARECCHIO | / | / | TRASFERITO DAL PO TOMASELLI | / | Singolo | 1621.4573
0002913 | Acquisto | OSPEDALE GARIBALDI |  |  | TLA | TESTA LETTO, APPARECCHIO | / | / | TRASFERITO DAL PO TOMASELLI | / | Singolo | 1621.4573
0002914 | Acquisto | OSPEDALE GARIBALDI |  |  | TLA | TESTA LETTO, APPARECCHIO | / | / | TRASFERITO DAL PO TOMASELLI | / | Singolo | 1621.4573
0002915 | Acquisto | OSPEDALE GARIBALDI |  |  | TLA | TESTA LETTO, APPARECCHIO | / | / | TRASFERITO DAL PO TOMASELLI | / | Singolo | 1621.4573
0002916 | Acquisto | OSPEDALE GARIBALDI |  |  | TLA | TESTA LETTO, APPARECCHIO | / | / | TRASFERITO DAL PO TOMASELLI | / | Singolo | 1621.4573
0002917 | Acquisto | OSPEDALE GARIBALDI |  |  | TLA | TESTA LETTO, APPARECCHIO | / | / | TRASFERITO DAL PO TOMASELLI | / | Singolo | 1621.4573
0002918 | Acquisto | OSPEDALE GARIBALDI |  |  | TLA | TESTA LETTO, APPARECCHIO | / | / | TRASFERITO DAL PO TOMASELLI | / | Singolo | 1621.4573
0002919 | Acquisto | OSPEDALE GARIBALDI | AR00389-ON000200 | 0002919 | LSC | LAMPADA SCIALITICA | MIDY SPA DIVISIONE TEKNO CHIRURGICA | ANGENIEUX | ORTOPEDIA E TRAUMATOLOGIA | SALA GESSI | A sistema | 7736.5772
0002920 | Acquisto | OSPEDALE GARIBALDI | AR001453 | 0002919 | LSC | LAMPADA SCIALITICA, SATELLITE | GALLOIS SRL | / | ORTOPEDIA E TRAUMATOLOGIA | SALA GESSI | A sistema | 3036.77
0002921 | Acquisto | OSPEDALE GARIBALDI | 901007 |  | PSO | PENSILE PER SALA OPERATORIA E TERAPIA INTENSIVA | BERMAN SRL SISTEMI MEDICAL | AR 6312 | TRASFERITO DAL PO TOMASELLI | / | Singolo | 10287.5907
0002922 | Acquisto | OSPEDALE GARIBALDI | 901006 |  | PSO | PENSILE PER SALA OPERATORIA E TERAPIA INTENSIVA | BERMAN SRL SISTEMI MEDICAL | AR 6113 | TRASFERITO DAL PO TOMASELLI | / | Singolo | 10287.5907
0002923 | Acquisto | OSPEDALE GARIBALDI | 01/631212 |  | DIA | DIAFANOSCOPIO | GERATEBAU FELIX SCHULTE GMBH & CO KG PLANILUX | PLANILUX | TRASFERITO DAL PO TOMASELLI | / | Singolo | 496.5691
0002924 | Acquisto | OSPEDALE GARIBALDI |  |  | TOP | TAVOLO OPERATORIO | NUOVA BN SNC | / | TRASFERITO DAL PO TOMASELLI | / | Singolo | 27776.0358
0002925 | Acquisto | OSPEDALE GARIBALDI |  |  | TOP | TAVOLO OPERATORIO | NUOVA BN SNC | / | TRASFERITO DAL PO TOMASELLI | / | Singolo | 27776.0358
0002927 | Acquisto | OSPEDALE GARIBALDI | 4273 |  | PTP | PRESSOTERAPIA, APPARECCHIO PER | FISIOPRESS SAS DI ALESSANDRO OFFIDANI & C | FP 4 | TRASFERITO DAL PO TOMASELLI | / | Singolo | 2737.9373
0002928 | Acquisto | OSPEDALE GARIBALDI | 6109 |  | AUT | AUTOCLAVE | CISA SPA | 640 H 1P E CP | TRASFERITO DAL PO TOMASELLI | / | Singolo | 29655.8081
0002929 | Acquisto | OSPEDALE GARIBALDI |  |  | LAV | LAVAGGIO E DISINFEZIONE, APPARECCHIO PER | SMEG SPA | GW 4000 | TRASFERITO DAL PO TOMASELLI | / | Singolo | 6787.8477
0002930 | Acquisto | OSPEDALE GARIBALDI | 263148 |  | LSC | LAMPADA SCIALITICA | BBT | / | TRASFERITO DAL PO TOMASELLI | / | Singolo | 7736.5772
0002931 | Acquisto | OSPEDALE GARIBALDI | 262466 |  | LSC | LAMPADA SCIALITICA | BBT | / | TRASFERITO DAL PO TOMASELLI | / | Singolo | 7736.5772
0002932 | Acquisto | OSPEDALE GARIBALDI | 7952167 |  | LSC | LAMPADA SCIALITICA | DKK DAIICHI SHOMEI KEISOKKI CO LTD | PRESTIGE | TRASFERITO DAL PO TOMASELLI | / | Singolo | 7736.5772
0002933 | Acquisto | OSPEDALE GARIBALDI | 7952166 |  | LSC | LAMPADA SCIALITICA | DKK DAIICHI SHOMEI KEISOKKI CO LTD | PRESTIGE | TRASFERITO DAL PO TOMASELLI | / | Singolo | 7736.5772
0002934 | Acquisto | OSPEDALE GARIBALDI | 40168008 |  | ELB | ELETTROBISTURI | BIRTCHER MEDICAL SYSTEMS INC | 4400 PLUS | TRASFERITO DAL PO TOMASELLI | / | Singolo | 8719.6634
0002935 | Acquisto | OSPEDALE GARIBALDI | 1923/88 |  | DIA | DIAFANOSCOPIO | ACCESSORIO RADIOGRAFICO SPA | 076052 | TRASFERITO DAL PO TOMASELLI | / | Singolo | 496.5691
0002936 | Acquisto | NUOVO OSPEDALE GARIBALDI - NESIMA | 356 |  | ACH | ASPIRATORE MEDICO CHIRURGICO | ALSA APPARECCHI MEDICALI SRL | POLIVAC B4 S | BLOCCO OPERATORIO |  | Singolo | 745.7756
0002937 | Acquisto | NUOVO OSPEDALE GARIBALDI - NESIMA | 360243662 |  | MON | MONITOR | KONTRON INSTRUMENTS SPA | 7291 PLUS | HOSPICE CURE PALLIATIVE | SALA OPERATORIA | Singolo | 10454.4188
0002938 | Acquisto | OSPEDALE GARIBALDI | B4197 |  | MON | MONITOR | KONTRON INSTRUMENTS SPA | MICROMON 7141 | TRASFERITO DAL PO TOMASELLI | / | Singolo | 10454.4188
0002939 | Acquisto | NUOVO OSPEDALE GARIBALDI - NESIMA | ARLE0025 S1120 |  | ANS | ANESTESIA, APPARECCHIO PER | DRAEGER MEDICAL AG & CO KG | SA 2 | Anestesia e Rianimazione |  | Singolo | 16248
0002940 | Acquisto | NUOVO OSPEDALE GARIBALDI - NESIMA | 845-70111 |  | LEP | MISURATORE AUTOMATICO NON INVASIVO DELLA PRESSIONE | CRITIKON INC A JOHNSON AND JOHNSON CO | DINAMAP 845 | Anestesia e Rianimazione |  | Singolo | 2125.5
0002942 | Acquisto | OSPEDALE GARIBALDI | 1282320.1.971 | 0002941 | MTV | MONITOR TELEVISIVO PER BIOIMMAGINI | PHILIPS MEDICAL SYSTEMS | / | ORTOPEDIA E TRAUMATOLOGIA | SALA GESSI | A sistema | 3512.2834
0002943 | Acquisto | OSPEDALE GARIBALDI | 23948200145 | 0002941 | MTV | MONITOR TELEVISIVO PER BIOIMMAGINI | PHILIPS MEDICAL SYSTEMS | / | ORTOPEDIA E TRAUMATOLOGIA | SALA GESSI | A sistema | 3512.2834
0002945 | Acquisto | OSPEDALE GARIBALDI |  |  | LSC | LAMPADA SCIALITICA | RIMSA P LONGONI SRL | A 200 | TRASFERITO DAL PO TOMASELLI | / | Singolo | 1053.8303
0002946 | Acquisto | OSPEDALE GARIBALDI |  |  | LSC | LAMPADA SCIALITICA | RIMSA P LONGONI SRL | A 300 | TRASFERITO DAL PO TOMASELLI | / | Singolo | 1053.8303
0002947 | Acquisto | OSPEDALE GARIBALDI | ARNC0034 S111 |  | PSO | PENSILE PER SALA OPERATORIA E TERAPIA INTENSIVA | DRAEGER MEDICAL AG & CO KG | DVE 8031 | TRASFERITO DAL PO TOMASELLI | / | Singolo | 9007
0002948 | Acquisto | OSPEDALE GARIBALDI | ARNC0039 S1110 |  | PSO | PENSILE PER SALA OPERATORIA E TERAPIA INTENSIVA | DRAEGER MEDICAL AG & CO KG | DVE 8081 | TRASFERITO DAL PO TOMASELLI | / | Singolo | 19682.17
0002949 | Acquisto | NUOVO OSPEDALE GARIBALDI - NESIMA | 101117853 |  | DEF | DEFIBRILLATORE | GE HEALTHCARE | CARDIOSERV | Anestesia e Rianimazione |  | Singolo | 5526.5
0002950 | Acquisto | OSPEDALE GARIBALDI | 2398-D7 |  | DEF | DEFIBRILLATORE | / | DPD DEFIBRILLATOR | TRASFERITO DAL PO TOMASELLI | / | Singolo | 6193.1192
0002951 | Acquisto | OSPEDALE GARIBALDI |  |  | MON | MONITOR | DATASCOPE CORP | PASSPORT | TRASFERITO DAL PO TOMASELLI | / | Singolo | 7282.0449
0002952 | Acquisto | NUOVO OSPEDALE GARIBALDI - NESIMA | 31265 S1125 | 0002952 | ANS | ANESTESIA, APPARECCHIO PER | DRAEGER MEDICAL AG & CO KG | SA 2 | Anestesia e Rianimazione |  | Modulare | 16248
0002954 | Acquisto | OSPEDALE GARIBALDI | 109641 |  | ELB | ELETTROBISTURI | MARTIN MEDIZINTECHNIK GMBH | SYSTEM 2000 | TRASFERITO DAL PO TOMASELLI | / | Singolo | 7143.0452
0002955 | Acquisto | OSPEDALE GARIBALDI |  |  | DIA | DIAFANOSCOPIO | / | / | TRASFERITO DAL PO TOMASELLI | / | Singolo | 496.5691
0002956 | Acquisto | OSPEDALE GARIBALDI | FR7336610 |  | LSC | LAMPADA SCIALITICA | MAQUET SA | / | TRASFERITO DAL PO TOMASELLI | / | Singolo | 7927.3188
0002957 | Acquisto | OSPEDALE SAN LUIGI GONZAGA - SANTI CURRO' |  |  | FBI | FRIGORIFERO BIOLOGICO | / | / | LABORATORIO ANALISI | MICROBIOLOGIA | Singolo | 1713.7449
0002958 | Acquisto | NUOVO OSPEDALE GARIBALDI - NESIMA | 1031 |  | CSF | CAPPA STERILE | FASTER SRL | BHA 36 | TRASFERITO DAL PO TOMASELLI | / | Singolo | 5786.9501
0002959 | Acquisto | OSPEDALE SAN LUIGI GONZAGA - SANTI CURRO' |  |  | INC | INCUBATORE | OCRAS ZAMBELLI SRL | / | LABORATORIO ANALISI | MICROBIOLOGIA | Singolo | 2822.3214
0002960 | Service | OSPEDALE SAN LUIGI GONZAGA - SANTI CURRO' | 8491 |  | ASN | ANTIBIOGRAMMA ED IDENTIFICAZIONE MICROBICA, APPARECCHIO PER | DADE INTERNATIONAL | AUTOSCAN 4 | LABORATORIO ANALISI | 03 | Singolo | 0
0002962 | Acquisto | OSPEDALE GARIBALDI | 05420 |  | CEN | CENTRIFUGA | EPPENDORF AG | 5702 | LABORATORIO ANALISI | MICROBIOLOGIA | Singolo | 894.24
0002966 | Service | OSPEDALE SAN LUIGI GONZAGA - SANTI CURRO' |  |  | LIC | LETTORE PER IMMUNOCHIMICA | EUROSPITAL SPA | / | LABORATORIO ANALISI | STANZA FRIGORIFERO | Singolo | 0
0002968 | Acquisto | NUOVO OSPEDALE GARIBALDI - NESIMA | W3601652 |  | CGD | CONTAGLOBULI AUTOMATICO DIFFERENZIALE | COULTER CORP | MAXM | TRASFERITO DAL PO TOMASELLI | / | Singolo | 28405.1309
0002971 | Service | OSPEDALE SAN LUIGI GONZAGA - SANTI CURRO' | 011 |  | VES | VELOCITA` DI ERITRO-SEDIMENTAZIONE, APPARECCHIO PER | DIESSE DIAGNOSTICA SENESE SPA | VES MATIC 60 | LABORATORIO ANALISI | 03 | Singolo | 0
0002975 | Acquisto | NUOVO OSPEDALE GARIBALDI - NESIMA |  |  | CEN | CENTRIFUGA | THERMO ELECTRON CORP IEC | CENTRA CL 3 | TRASFERITO DAL PO TOMASELLI | / | Singolo | 3211.18
0002982 | Acquisto | OSPEDALE SAN LUIGI GONZAGA - SANTI CURRO' | 940492 |  | CEN | CENTRIFUGA | ALC | 4237 | LABORATORIO ANALISI | CHIMICA CLINICA | Singolo | 1981.864
0002984 | Acquisto | NUOVO OSPEDALE GARIBALDI - NESIMA |  |  | FBI | FRIGORIFERO BIOLOGICO | CF DI CIRO FIOCCHETTI & C SNC | / | TRASFERITO DAL PO TOMASELLI | / | Singolo | 1816.1827
0002985 | Acquisto | NUOVO OSPEDALE GARIBALDI - NESIMA | / |  | FBI | FRIGORIFERO BIOLOGICO | IBERNA SPA | / | FARMACIA | MAGAZZINO | Singolo | 621
0002986 | Acquisto | NUOVO OSPEDALE GARIBALDI - NESIMA |  |  | FBI | FRIGORIFERO BIOLOGICO | MISA SPA | / | TRASFERITO DAL PO TOMASELLI | / | Singolo | 1713.7449
0002987 | Acquisto | OSPEDALE SAN LUIGI GONZAGA - SANTI CURRO' |  |  | 1SM | MONITOR PER COMPUTER | COMPAQ | / | MEDICINA GENERALE INTERNA | DAY HOSPITAL | Singolo | 1500
0002990 | Acquisto | OSPEDALE SAN LUIGI GONZAGA - SANTI CURRO' | 092420 |  | PPT | POLTRONA PER TERAPIA | GIVAS SRL | AP 4096 | MEDICINA GENERALE INTERNA | DAY HOSPITAL | Singolo | 1663.98
0002991 | Acquisto | OSPEDALE SAN LUIGI GONZAGA - SANTI CURRO' | 42419 |  | PPT | POLTRONA PER TERAPIA | GIVAS SRL | AP 4096 | MEDICINA GENERALE INTERNA | DAY HOSPITAL | Singolo | 1663.98
0002993 | Acquisto | OSPEDALE SAN LUIGI GONZAGA - SANTI CURRO' | MDL3003274 |  | ECG | ELETTROCARDIOGRAFO | REMCO ITALIA SPA | CARDIOLINE DELTA 3 PLUS BASE | MEDICINA GENERALE INTERNA | MEDICHERIA | Singolo | 1465.1584
0002995 | Acquisto | NUOVO OSPEDALE GARIBALDI - NESIMA | A5364414 | 0002995 | ECT | ECOTOMOGRAFO | GE HEALTHCARE | LOGIQ 500 | MEDICINA GENERALE INTERNA | STANZA VISITE | Modulare | 64327.6836
0002996 | Acquisto | NUOVO OSPEDALE GARIBALDI - NESIMA | 109550 | 0002995 | RIR | RIPRODUTTORE VIDEO O DIGITALE DI BIOIMMAGINI | MITSUBISHI ELECTRIC CORP | CP 15 E | MEDICINA GENERALE INTERNA | STANZA VISITE | Modulare | 1401.5857
0002998 | Acquisto | NUOVO OSPEDALE GARIBALDI - NESIMA |  | 0002995 | SCF | SONDA ECOGRAFICA | GE HEALTHCARE | 2103319-2 | MEDICINA GENERALE INTERNA | SALA VISITE | Modulare | 0
0002999 | Acquisto | NUOVO OSPEDALE GARIBALDI - NESIMA | 528427YM8 | 0002995 | SCF | SONDA ECOGRAFICA | GE HEALTHCARE | 2116533-2 | MEDICINA GENERALE INTERNA | STANZA VISITE | Modulare | 0
0003000 | Acquisto | OSPEDALE GARIBALDI |  |  | TLA | TESTA LETTO, APPARECCHIO | / | / | TRASFERITO DAL PO TOMASELLI | / | Singolo | 1621.4573
0003001 | Acquisto | OSPEDALE GARIBALDI |  |  | TLA | TESTA LETTO, APPARECCHIO | / | / | TRASFERITO DAL PO TOMASELLI | / | Singolo | 1621.4573
0003002 | Acquisto | OSPEDALE GARIBALDI |  |  | TLA | TESTA LETTO, APPARECCHIO | / | / | TRASFERITO DAL PO TOMASELLI | / | Singolo | 1621.4573
0003003 | Acquisto | OSPEDALE GARIBALDI |  |  | TLA | TESTA LETTO, APPARECCHIO | / | / | TRASFERITO DAL PO TOMASELLI | / | Singolo | 1621.4573
0003004 | Acquisto | OSPEDALE GARIBALDI |  |  | TLA | TESTA LETTO, APPARECCHIO | / | / | TRASFERITO DAL PO TOMASELLI | / | Singolo | 1621.4573
0003005 | Acquisto | OSPEDALE GARIBALDI |  |  | DIA | DIAFANOSCOPIO | / | / | TRASFERITO DAL PO TOMASELLI | / | Singolo | 496.5691
0003006 | Acquisto | OSPEDALE GARIBALDI |  |  | TLA | TESTA LETTO, APPARECCHIO | / | / | TRASFERITO DAL PO TOMASELLI | / | Singolo | 1621.4573
0003007 | Acquisto | OSPEDALE GARIBALDI |  |  | TLA | TESTA LETTO, APPARECCHIO | / | / | TRASFERITO DAL PO TOMASELLI | / | Singolo | 1621.4573
0003008 | Acquisto | OSPEDALE GARIBALDI |  |  | TLA | TESTA LETTO, APPARECCHIO | / | / | TRASFERITO DAL PO TOMASELLI | / | Singolo | 1621.4573
0003009 | Acquisto | OSPEDALE GARIBALDI |  |  | TLA | TESTA LETTO, APPARECCHIO | / | / | TRASFERITO DAL PO TOMASELLI | / | Singolo | 1621.4573
0003010 | Acquisto | OSPEDALE GARIBALDI |  |  | TLA | TESTA LETTO, APPARECCHIO | / | / | TRASFERITO DAL PO TOMASELLI | / | Singolo | 1621.4573
0003011 | Acquisto | OSPEDALE GARIBALDI | 55500 |  | ECG | ELETTROCARDIOGRAFO | MORTARA INSTRUMENT INC | ELI 50 | TRASFERITO DAL PO TOMASELLI | / | Singolo | 6130.3602
0003012 | Acquisto | NUOVO OSPEDALE GARIBALDI - NESIMA | 55503 |  | ECG | ELETTROCARDIOGRAFO | MORTARA INSTRUMENT INC | ELI 50 | HOSPICE MALATTIE INFETTIVE | DEGENZA 10 | Singolo | 6130.3602
0003013 | Altro Ente | NUOVO OSPEDALE GARIBALDI - NESIMA | 170-EJ5084 |  | MON | MONITOR | BIOSYS CO LTD | GUARDIAN | HOSPICE MALATTIE INFETTIVE | INFERMIERI | Singolo | 4998
0003014 | Service | NUOVO OSPEDALE GARIBALDI - NESIMA | 73645 |  | PIN | POMPA DI INFUSIONE | B BRAUN GMBH | INFUSOMAT FMS | HOSPICE MALATTIE INFETTIVE | INFERMIERIA | Singolo | 0
0003015 | Service | NUOVO OSPEDALE GARIBALDI - NESIMA | 88043388 |  | NUP | NUTRIPOMPA | NUTRICIA MEDICAL DEVICES BV | FLOCARE 800 | HOSPICE MALATTIE INFETTIVE | DEPOSITO | Singolo | 0
0003016 | Acquisto | OSPEDALE GARIBALDI | 920702 |  | ACH | ASPIRATORE MEDICO CHIRURGICO | FASET SPA | 208 | TRASFERITO DAL PO TOMASELLI | / | Singolo | 869.4282
0003017 | Acquisto | OSPEDALE GARIBALDI |  |  | DIA | DIAFANOSCOPIO | / | / | TRASFERITO DAL PO TOMASELLI | / | Singolo | 496.5691
0003018 | Acquisto | OSPEDALE GARIBALDI |  |  | TLA | TESTA LETTO, APPARECCHIO | / | / | TRASFERITO DAL PO TOMASELLI | / | Singolo | 1621.4573
0003019 | Acquisto | OSPEDALE GARIBALDI |  |  | TLA | TESTA LETTO, APPARECCHIO | / | / | TRASFERITO DAL PO TOMASELLI | / | Singolo | 1621.4573
0003020 | Acquisto | OSPEDALE GARIBALDI |  |  | TLA | TESTA LETTO, APPARECCHIO | / | / | TRASFERITO DAL PO TOMASELLI | / | Singolo | 1621.4573
0003021 | Acquisto | OSPEDALE GARIBALDI |  |  | TLA | TESTA LETTO, APPARECCHIO | / | / | TRASFERITO DAL PO TOMASELLI | / | Singolo | 1621.4573
0003022 | Acquisto | OSPEDALE GARIBALDI |  |  | TLA | TESTA LETTO, APPARECCHIO | / | / | TRASFERITO DAL PO TOMASELLI | / | Singolo | 1621.4573
0003023 | Acquisto | OSPEDALE GARIBALDI |  |  | TLA | TESTA LETTO, APPARECCHIO | / | / | TRASFERITO DAL PO TOMASELLI | / | Singolo | 1621.4573
0003024 | Acquisto | OSPEDALE GARIBALDI |  |  | TLA | TESTA LETTO, APPARECCHIO | / | / | TRASFERITO DAL PO TOMASELLI | / | Singolo | 1621.4573
0003025 | Acquisto | OSPEDALE GARIBALDI |  |  | TLA | TESTA LETTO, APPARECCHIO | / | / | TRASFERITO DAL PO TOMASELLI | / | Singolo | 1621.4573
0003026 | Acquisto | OSPEDALE GARIBALDI |  |  | TLA | TESTA LETTO, APPARECCHIO | / | / | TRASFERITO DAL PO TOMASELLI | / | Singolo | 1621.4573
0003027 | Acquisto | OSPEDALE GARIBALDI |  |  | TLA | TESTA LETTO, APPARECCHIO | / | / | TRASFERITO DAL PO TOMASELLI | / | Singolo | 1621.4573
0003028 | Acquisto | OSPEDALE GARIBALDI |  |  | TLA | TESTA LETTO, APPARECCHIO | / | / | TRASFERITO DAL PO TOMASELLI | / | Singolo | 1621.4573
0003029 | Acquisto | OSPEDALE GARIBALDI |  |  | TLA | TESTA LETTO, APPARECCHIO | / | / | TRASFERITO DAL PO TOMASELLI | / | Singolo | 1621.4573
0003030 | Acquisto | OSPEDALE GARIBALDI |  |  | TLA | TESTA LETTO, APPARECCHIO | / | / | TRASFERITO DAL PO TOMASELLI | / | Singolo | 1621.4573
0003031 | Acquisto | OSPEDALE GARIBALDI |  |  | TLA | TESTA LETTO, APPARECCHIO | / | / | TRASFERITO DAL PO TOMASELLI | / | Singolo | 1621.4573
0003032 | Acquisto | OSPEDALE GARIBALDI |  |  | TLA | TESTA LETTO, APPARECCHIO | / | / | TRASFERITO DAL PO TOMASELLI | / | Singolo | 1621.4573
0003033 | Acquisto | OSPEDALE GARIBALDI |  |  | TLA | TESTA LETTO, APPARECCHIO | / | / | TRASFERITO DAL PO TOMASELLI | / | Singolo | 1621.4573
0003034 | Acquisto | OSPEDALE GARIBALDI |  |  | TLA | TESTA LETTO, APPARECCHIO | / | / | TRASFERITO DAL PO TOMASELLI | / | Singolo | 1621.4573
0003035 | Acquisto | OSPEDALE GARIBALDI |  |  | TLA | TESTA LETTO, APPARECCHIO | / | / | TRASFERITO DAL PO TOMASELLI | / | Singolo | 1621.4573
0003036 | Acquisto | OSPEDALE GARIBALDI |  |  | TLA | TESTA LETTO, APPARECCHIO | / | / | TRASFERITO DAL PO TOMASELLI | / | Singolo | 1621.4573
0003037 | Acquisto | OSPEDALE GARIBALDI |  |  | TLA | TESTA LETTO, APPARECCHIO | / | / | TRASFERITO DAL PO TOMASELLI | / | Singolo | 1621.4573
0003038 | Acquisto | OSPEDALE GARIBALDI |  |  | TLA | TESTA LETTO, APPARECCHIO | / | / | TRASFERITO DAL PO TOMASELLI | / | Singolo | 1621.4573
0003039 | Acquisto | NUOVO OSPEDALE GARIBALDI - NESIMA | / |  | FBI | FRIGORIFERO BIOLOGICO | CF DI CIRO FIOCCHETTI & C SNC | / | HOSPICE MALATTIE INFETTIVE | INFERMIERI | Singolo | 1816.1827
0003041 | Acquisto | NUOVO OSPEDALE GARIBALDI - NESIMA | 083433 |  | CEN | CENTRIFUGA | ALC | 4217 | Ambulatorio Malattie Infettive | AMBULATORIO PIANO 0 | Singolo | 1981.864
0003042 | Acquisto | OSPEDALE GARIBALDI |  |  | CEN | CENTRIFUGA | ALC | 3225 | TRASFERITO DAL PO TOMASELLI | / | Singolo | 1981.864
0003043 | Acquisto | NUOVO OSPEDALE GARIBALDI - NESIMA | / |  | BTE | BAGNO TERMOSTATICO | / | / | Ambulatorio Malattie Infettive | AMBULATORIO PIANO 0 | Singolo | 1123.75
0003044 | Acquisto | NUOVO OSPEDALE GARIBALDI - NESIMA | / |  | CSF | CAPPA STERILE | ASAL SRL | 700 LAMINAR FLOW VERTICAL | Ambulatorio Malattie Infettive | AMBULATORIO PIANO 0 | Singolo | 5724.2931
0003045 | Altro Ente | NUOVO OSPEDALE GARIBALDI - NESIMA | / |  | INC | INCUBATORE | ELECTROLUX AB | / | Ambulatorio Malattie Infettive | AMBULATORIO PIANO 0 | Singolo | 2822.3214
0003046 | Acquisto | NUOVO OSPEDALE GARIBALDI - NESIMA | / |  | FBI | FRIGORIFERO BIOLOGICO | / | / | Ambulatorio Malattie Infettive | AMBULATORIO PIANO 0 | Singolo | 1713.7449
0003049 | Acquisto | NUOVO OSPEDALE GARIBALDI - NESIMA | 860159 |  | MOL | MICROSCOPIO OTTICO DA LABORATORIO | OLYMPUS OPTICAL CO LTD | CHT | Ambulatorio Malattie Infettive | LABORATORIO PIANO 0 | Singolo | 6123.7999
0003050 | Acquisto | NUOVO OSPEDALE GARIBALDI - NESIMA |  |  | MOL | MICROSCOPIO OTTICO DA LABORATORIO | LEICA MICROSYSTEMS WETZLAR GMBH | WILL WILOZYT VB 365 | Ambulatorio Malattie Infettive | LABORATORIO | Singolo | 6123.7999
0003051 | Acquisto | NUOVO OSPEDALE GARIBALDI - NESIMA | 715/33 |  | ALA | AGITATORE DA LABORATORIO | / | / | Ambulatorio Malattie Infettive | LABORATORIO PIANO 0 | Singolo | 592
0003053 | Acquisto | NUOVO OSPEDALE GARIBALDI - NESIMA | 66678 |  | AIC | ANALIZZATORE AUTOMATICO PER IMMUNOCHIMICA | SEAC SRL | ARIO | Ambulatorio Malattie Infettive | AMBULATORIO PIANO 0 | Singolo | 20451.6914
0003054 | Acquisto | NUOVO OSPEDALE GARIBALDI - NESIMA | / |  | CFM | CITOFLUORIMETRO | BECTON DICKINSON & CO | FACSCAN | Ambulatorio Malattie Infettive | LABORATORIO PIANO 0 | Singolo | 81987.5312
0003055 | Acquisto | NUOVO OSPEDALE GARIBALDI - NESIMA | E751 |  | CEN | CENTRIFUGA | BECKMAN COULTER INC | TJ 6 | Ambulatorio Malattie Infettive | AMBULATORIO PIANO 0 | Singolo | 3211.18
0003057 | Acquisto | OSPEDALE GARIBALDI |  |  | FRE | FRIGOEMOTECA | ANGELANTONI INDUSTRIE SPA | / | TRASFERITO DAL PO TOMASELLI | / | Singolo | 3607.62
0003058 | Acquisto | NUOVO OSPEDALE GARIBALDI - NESIMA | 766/06 |  | DIA | DIAFANOSCOPIO | IREM SNC | 90X43 | Ambulatorio Malattie Infettive | AMBULATORIO PIANO 0 | Singolo | 496.5691
0003059 | Acquisto | OSPEDALE GARIBALDI |  |  | DIA | DIAFANOSCOPIO | / | / | TRASFERITO DAL PO TOMASELLI | / | Singolo | 496.5691
0003060 | Acquisto | NUOVO OSPEDALE GARIBALDI - NESIMA | / |  | DIA | DIAFANOSCOPIO | / | / | Ambulatorio Malattie Infettive | AMBULATORIO PIANO 0 | Singolo | 496.5691
0003062 | Acquisto | NUOVO OSPEDALE GARIBALDI - NESIMA | 2126 |  | TPA | TAVOLO PER PAZIENTE PER APPARECCHIO RADIOLOGICO | PICKER INTERNATIONAL INC | 171850C | SERVIZIO DI RADIOTERAPIA | TAC | A sistema | 13171.6602
0003066 | Acquisto | OSPEDALE SAN LUIGI GONZAGA - SANTI CURRO' | TESTA S/N50154 S/N 50131 |  | IAG | INIETTORE ANGIOGRAFICO | MEDRAD INC | VISTRON CT | RADIOLOGIA | TAC | Singolo | 25323.7051
0003067 | Acquisto | NUOVO OSPEDALE GARIBALDI - NESIMA | 07903272 |  | ANS | ANESTESIA, APPARECCHIO PER | KONTRON INSTRUMENTS SPA | ABT 4100 | HOSPICE CURE PALLIATIVE | SALA OPERATORIA | Singolo | 18174.6348
0003068 | Acquisto | OSPEDALE SAN LUIGI GONZAGA - SANTI CURRO' | 21277397 |  | MON | MONITOR | NELLCOR PURITAN BENNETT INC | N 3000 SYMPHONY | RADIOLOGIA | / | Singolo | 6443.3175
0003069 | Acquisto | OSPEDALE SAN LUIGI GONZAGA - SANTI CURRO' | 101403500 |  | RAF | RISCALDATORE PER INFUSIONE | SIAS AG | TCI 2000 | RADIOLOGIA | / | Singolo | 6139.3
0003070 | Acquisto | NUOVO OSPEDALE GARIBALDI - NESIMA | 1257-0305 |  | ACH | ASPIRATORE MEDICO CHIRURGICO | ALSA APPARECCHI MEDICALI SRL | POLIVAC B4 SLT 30 2 | SERVIZIO DI RADIOTERAPIA | / | Singolo | 1054.905
0003071 | Acquisto | OSPEDALE SAN LUIGI GONZAGA - SANTI CURRO' | 194/00 |  | DIA | DIAFANOSCOPIO | IREM SNC | 120 X 96 | RADIOLOGIA | EX SENOLOGIA | Singolo | 496.5691
0003072 | Acquisto | OSPEDALE SAN LUIGI GONZAGA - SANTI CURRO' | 001484006 | 0003074 | TTE | TAVOLO TELECOMANDATO | GILARDONI SPA | TELEGIL | RADIOLOGIA | / | A sistema | 170643.0303
0003073 | Acquisto | OSPEDALE SAN LUIGI GONZAGA - SANTI CURRO' | 28/578 | 0003074 | CRA | COMPLESSO RADIOGENO | GILARDONI SPA | ROTAGIL S 30/100 KW 150 KV 9000 GIRI | RADIOLOGIA | / | A sistema | 9902.44
0003074 | Acquisto | OSPEDALE SAN LUIGI GONZAGA - SANTI CURRO' | 008625001 | 0003074 | IIM | INTENSIFICATORE DI IMMAGINE | GILARDONI SPA | / | RADIOLOGIA | / | A sistema | 23700
0003075 | Acquisto | OSPEDALE SAN LUIGI GONZAGA - SANTI CURRO' | XV654J7 | 0003074 | ARE | ARMADIO DELL_ELETTRONICA | GILARDONI SPA | TELEGIL | RADIOLOGIA | / | A sistema | 5082.2845
0003076 | Acquisto | OSPEDALE SAN LUIGI GONZAGA - SANTI CURRO' |  | 0003074 | CAV | CONSOLLE DI COMANDO | GILARDONI SPA | TELEGIL | RADIOLOGIA | / | Modulare | 6100.8
0003077 | Acquisto | OSPEDALE SAN LUIGI GONZAGA - SANTI CURRO' | 009754002 | 0003074 | GRD | GRUPPO RADIOLOGICO | GILARDONI SPA | DILOGIX HF | RADIOLOGIA | / | A sistema | 68455.95
0003078 | Acquisto | OSPEDALE SAN LUIGI GONZAGA - SANTI CURRO' |  | 0003074 | MTV | MONITOR TELEVISIVO PER BIOIMMAGINI | GILARDONI SPA | / | RADIOLOGIA | / | A sistema | 3512.2834
0003079 | Acquisto | OSPEDALE SAN LUIGI GONZAGA - SANTI CURRO' |  | 0003074 | MTV | MONITOR TELEVISIVO PER BIOIMMAGINI | GILARDONI SPA | / | RADIOLOGIA | / | A sistema | 3512.2834
0003080 | Service | OSPEDALE SAN LUIGI GONZAGA - SANTI CURRO' | 2271625 |  | SRD | SISTEMA PER RADIOLOGIA DIGITALE | EASTMAN KODAK CO | DIRECTVIEW CR 850 | RADIOLOGIA | DIAGNOSTICA NR 1 | Singolo | 0
0003081 | Acquisto | OSPEDALE SAN LUIGI GONZAGA - SANTI CURRO' | 2275139 |  | RIL | RIPRODUTTORE LASER PER BIOIMMAGINI | EASTMAN KODAK CO | DRYVIEW 8900 | RADIOLOGIA | DIAGNOSTICA NR 1 | Singolo | 89950
0003082 | Acquisto | OSPEDALE SAN LUIGI GONZAGA - SANTI CURRO' |  |  | DIA | DIAFANOSCOPIO | / | / | RADIOLOGIA | / | Singolo | 496.5691
0003083 | Acquisto | OSPEDALE SAN LUIGI GONZAGA - SANTI CURRO' | 190/00 |  | DIA | DIAFANOSCOPIO | IREM SNC | A05 120X43 | RADIOLOGIA | / | Singolo | 496.5691
0003084 | Acquisto | OSPEDALE SAN LUIGI GONZAGA - SANTI CURRO' | 2063139 |  | CAP | CARICAMENTO AUTOMATICO PELLICOLE, SISTEMA PER | 3M | TRIMATIC M PLUS | RADIOLOGIA | / | Singolo | 34789.458
0003090 | Acquisto | OSPEDALE SAN LUIGI GONZAGA - SANTI CURRO' |  | 0003090 | TOG | TOMOGRAFO | EUROCOLUMBUS SRL | / | RADIOLOGIA | / | A sistema | 45668.5975
0003092 | Acquisto | OSPEDALE SAN LUIGI GONZAGA - SANTI CURRO' | 615 | 0003090 | TRG | TELERADIOGRAFO | EUROCOLUMBUS SRL | EUROTELIX 1 | RADIOLOGIA | / | A sistema | 6582.2834
0003093 | Acquisto | OSPEDALE SAN LUIGI GONZAGA - SANTI CURRO' | 102658 |  | PRR | PRINTATRICE | 3M | TRIMATIC P | RADIOLOGIA | / | Singolo | 2016.3971
0003094 | Acquisto | OSPEDALE SAN LUIGI GONZAGA - SANTI CURRO' | 615 |  | PRR | PRINTATRICE | / | A2 | RADIOLOGIA | / | Singolo | 2016.3971
0003095 | Acquisto | OSPEDALE SAN LUIGI GONZAGA - SANTI CURRO' | 05D-239 | 0003090 | GUT | GENERATORE D_ALTA TENSIONE PER GRUPPO RADIOLOGICO | ODEL SPA | ENDEAVOUR E306.36 | RADIOLOGIA | / | A sistema | 19226.7338
0003096 | Acquisto | OSPEDALE SAN LUIGI GONZAGA - SANTI CURRO' |  | 0003090 | ARE | ARMADIO DELL_ELETTRONICA | / | / | RADIOLOGIA | / | A sistema | 5082.2845
0003097 | Acquisto | OSPEDALE SAN LUIGI GONZAGA - SANTI CURRO' | 05D239 | 0003090 | GRD | GRUPPO RADIOLOGICO | ODEL SPA | ENDEAVOUR C306.36 | RADIOLOGIA | / | A sistema | 40800
0003098 | Acquisto | OSPEDALE SAN LUIGI GONZAGA - SANTI CURRO' | 189/00 |  | DIA | DIAFANOSCOPIO | IREM SNC | A05 120X43 | RADIOLOGIA | / | Singolo | 496.5691
0003099 | Acquisto | OSPEDALE SAN LUIGI GONZAGA - SANTI CURRO' | 2063105 |  | SVP | SVILUPPATRICE | 3M | XP 515 APS | RADIOLOGIA | / | Singolo | 20900
0003101 | Acquisto | OSPEDALE SAN LUIGI GONZAGA - SANTI CURRO' | 41144 |  | RPR | RIPRODUTTORE DI PELLICOLE RADIOGRAFICHE | EASTMAN KODAK CO | DUP SUB 220 | RADIOLOGIA | / | Singolo | 1312.0211
0003102 | Acquisto | OSPEDALE SAN LUIGI GONZAGA - SANTI CURRO' | 2061349 |  | PRR | PRINTATRICE | 3M | TRIMATIC P | RADIOLOGIA | / | Singolo | 2016.3971
0003103 | Acquisto | OSPEDALE SAN LUIGI GONZAGA - SANTI CURRO' | E1620 |  | PRR | PRINTATRICE | / | / | RADIOLOGIA | / | Singolo | 2016.3971
0003105 | Acquisto | OSPEDALE GARIBALDI | 24131 | K003225 | RIR | RIPRODUTTORE VIDEO O DIGITALE DI BIOIMMAGINI | SONY CORP | UP 890 CE | CHIRURGIA VASCOLARE | AMBULATORI | Modulare | 2437.3329
0003106 | Acquisto | OSPEDALE SAN LUIGI GONZAGA - SANTI CURRO' | 296839YM4 | K003225 | SCF | SONDA ECOGRAFICA | GE HEALTHCARE | 99601AS | RADIOLOGIA | EX SENOLOGIA | Modulare | 0
0003107 | Acquisto | OSPEDALE SAN LUIGI GONZAGA - SANTI CURRO' | 983094YM4 | K003225 | SCF | SONDA ECOGRAFICA | GE HEALTHCARE | C 364 | RADIOLOGIA | EX SENOLOGIA | Modulare | 0
0003108 | Acquisto | OSPEDALE SAN LUIGI GONZAGA - SANTI CURRO' | 321801YM3 | K003225 | SCF | SONDA ECOGRAFICA | GE HEALTHCARE | 739 L | RADIOLOGIA | EX SENOLOGIA | Modulare | 0
0003109 | Acquisto | OSPEDALE SAN LUIGI GONZAGA - SANTI CURRO' | 404956YM5 | K003225 | SCF | SONDA ECOGRAFICA | GE HEALTHCARE | S317 | RADIOLOGIA | EX SENOLOGIA | Modulare | 0
0003110 | Acquisto | OSPEDALE SAN LUIGI GONZAGA - SANTI CURRO' |  |  | DIA | DIAFANOSCOPIO | CABLAS SRL | 150X86 | RADIOLOGIA | STANZA REFERTAZIONE DIAGNOSTICA | Singolo | 496.5691
0003111 | Acquisto | OSPEDALE SAN LUIGI GONZAGA - SANTI CURRO' | 188/00 |  | DIA | DIAFANOSCOPIO | IREM SNC | A12 120X60 | RADIOLOGIA | EX SENOLOGIA | Singolo | 496.5691
0003112 | Acquisto | OSPEDALE SAN LUIGI GONZAGA - SANTI CURRO' |  |  | 1SM | MONITOR PER COMPUTER | COMPAQ | / | RADIOLOGIA | REFERTAZIONE | Singolo | 391
0003113 | Acquisto | OSPEDALE SAN LUIGI GONZAGA - SANTI CURRO' |  |  | DIA | DIAFANOSCOPIO | / | / | RADIOLOGIA | / | Singolo | 496.5691
0003114 | Acquisto | OSPEDALE SAN LUIGI GONZAGA - SANTI CURRO' |  |  | DIA | DIAFANOSCOPIO | / | / | RADIOLOGIA | / | Singolo | 496.5691
0003115 | Acquisto | OSPEDALE SAN LUIGI GONZAGA - SANTI CURRO' | 187/00 |  | DIA | DIAFANOSCOPIO | IREM SNC | A12 120X60 | RADIOLOGIA | / | Singolo | 496.5691
0003116 | Acquisto | OSPEDALE SAN LUIGI GONZAGA - SANTI CURRO' |  |  | DIA | DIAFANOSCOPIO | / | / | RADIOLOGIA | / | Singolo | 496.5691
0003117 | Acquisto | OSPEDALE SAN LUIGI GONZAGA - SANTI CURRO' |  |  | DIA | DIAFANOSCOPIO | / | / | RADIOLOGIA | / | Singolo | 496.5691
0003118 | Acquisto | OSPEDALE SAN LUIGI GONZAGA - SANTI CURRO' | 103 |  | DIA | DIAFANOSCOPIO | PHOENIX RX SRL | NS 103 | RADIOLOGIA | STANZA REFERTAZIONE | Singolo | 496.5691
0003119 | Acquisto | OSPEDALE SAN LUIGI GONZAGA - SANTI CURRO' | 07472 |  | DIA | DIAFANOSCOPIO | PHOENIX RX SRL | NS 103 | RADIOLOGIA | REFERTAZIONE - T.A.C | Singolo | 496.5691
0003120 | Acquisto | OSPEDALE SAN LUIGI GONZAGA - SANTI CURRO' | 7471 |  | DIA | DIAFANOSCOPIO | PHOENIX RX SRL | NS 103 | RADIOLOGIA | EX SENOLOGIA | Singolo | 496.5691
0003121 | Acquisto | OSPEDALE SAN LUIGI GONZAGA - SANTI CURRO' | 195/00 |  | DIA | DIAFANOSCOPIO | IREM SNC | 120X86 HF/R | RADIOLOGIA | REFERTAZIONE | Singolo | 496.5691
0003122 | Acquisto | OSPEDALE SAN LUIGI GONZAGA - SANTI CURRO' | PS-394 |  | PRA | PORTATILE PER RADIOGRAFIA, APPARECCHIO | PHILIPS MEDICAL SYSTEMS | PRACTIX 33 PLUS | GERIATRIA | CORRIDOIO | Singolo | 13549.21
0003123 | Acquisto | OSPEDALE GARIBALDI | 017/06/00201 |  | PRD | PORTATILE PER RADIOSCOPIA, APPARECCHIO | IMD INTERNATIONAL MEDICAL DEVICES SPA | RADIUS R9 | CARDIOLOGIA | CARDIOLOGIA 2 | Singolo | 94433.1055
0003124 | Acquisto | NUOVO OSPEDALE GARIBALDI - NESIMA |  |  | MON | MONITOR | SIEMENS AG | SIRECUST 311 S | TRASFERITO DAL PO TOMASELLI | / | Singolo | 14950.8993
0003125 | Acquisto | NUOVO OSPEDALE GARIBALDI - NESIMA |  |  | MTV | MONITOR TELEVISIVO PER BIOIMMAGINI | / | / | TRASFERITO DAL PO TOMASELLI | / | Singolo | 3512.2834
0003126 | Acquisto | NUOVO OSPEDALE GARIBALDI - NESIMA | MA70U00003M |  | APM | ANALIZZATORE/PROGRAMMATORE PER CARDIOSTIMOLATORI | EPSON | PX 4+ | TRASFERITO DAL PO TOMASELLI | / | Singolo | 3980.8421
0003127 | Acquisto | OSPEDALE GARIBALDI | 5652 |  | LSC | LAMPADA SCIALITICA | APOLLO LASER INC | DYANA 550 F | CARDIOLOGIA | CARDIOLOGIA 2 SALA OPERATORIA | Singolo | 7736.5772
0003128 | Acquisto | NUOVO OSPEDALE GARIBALDI - NESIMA | 11920035 |  | PCE | CARDIOSTIMOLATORE ESTERNO | BIOTRONIK GMBH & CO | EDP 20/A | TRASFERITO DAL PO TOMASELLI | / | Singolo | 3742.0781
0003129 | Acquisto | NUOVO OSPEDALE GARIBALDI - NESIMA | 11920014 |  | PCE | CARDIOSTIMOLATORE ESTERNO | BIOTRONIK GMBH & CO | EDP 20/A | TRASFERITO DAL PO TOMASELLI | / | Singolo | 3742.0781
0003130 | Acquisto | NUOVO OSPEDALE GARIBALDI - NESIMA | 57500083 |  | PCE | CARDIOSTIMOLATORE ESTERNO | BIOTRONIK GMBH & CO | EDP 20/A | TRASFERITO DAL PO TOMASELLI | / | Singolo | 3742.0781
0003131 | Acquisto | NUOVO OSPEDALE GARIBALDI - NESIMA | 575000323 |  | PCE | CARDIOSTIMOLATORE ESTERNO | BIOTRONIK GMBH & CO | EDP 20/A | TRASFERITO DAL PO TOMASELLI | / | Singolo | 3742.0781
0003132 | Acquisto | NUOVO OSPEDALE GARIBALDI - NESIMA |  |  | ECG | ELETTROCARDIOGRAFO | MEDTRONIC INC | / | TRASFERITO DAL PO TOMASELLI | / | Singolo | 3857.7436
0003133 | Acquisto | NUOVO OSPEDALE GARIBALDI - NESIMA |  |  | PCE | CARDIOSTIMOLATORE ESTERNO | MEDICO SPA | TECS II | TRASFERITO DAL PO TOMASELLI | / | Singolo | 3742.0781
0003134 | Acquisto | NUOVO OSPEDALE GARIBALDI - NESIMA | 8803/0180 |  | ECG | ELETTROCARDIOGRAFO | REMCO ITALIA SPA | CARDIOLINE 88803/1 | TRASFERITO DAL PO TOMASELLI | / | Singolo | 1909.2614
0003135 | Acquisto | OSPEDALE GARIBALDI | 654563 |  | ATT | AUTOTRASFUSIONE, APPARECCHIO PER | BAXTER HEALTHCARE CORP | FENWAL | Servizio di Immunoematologia e Medicina Trasfusionale | SEPARAZIONE EMOCOMPONENTI | Singolo | 3742.0781
0003136 | Acquisto | OSPEDALE GARIBALDI | B0574 |  | MON | MONITOR | MENNEN MEDICAL LTD | 740 | CARDIOLOGIA | CARDIOLOGIA 2 SALA OPERATORIA | Singolo | 26210.1855
0003137 | Acquisto | NUOVO OSPEDALE GARIBALDI - NESIMA |  |  | SAS | STERILIZZATRICE AD ARIA SECCA | TITANOX SRL | / | TRASFERITO DAL PO TOMASELLI | / | Singolo | 1988.9485
0003138 | Acquisto | NUOVO OSPEDALE GARIBALDI - NESIMA | 1368 |  | PNM | PEDANA A NASTRO MOBILE | BURDICK INC | T 600 | TRASFERITO DAL PO TOMASELLI | / | Singolo | 7237.086
0003139 | Acquisto | NUOVO OSPEDALE GARIBALDI - NESIMA |  |  | CEM | CICLO PER USI FISIOTERAPICI E/O DIAGNOSTICI | REMCO ITALIA SPA | CARDIOLINE STS 2 NT | TRASFERITO DAL PO TOMASELLI | / | Singolo | 2457.08
0003140 | Acquisto | OSPEDALE GARIBALDI | T2874 |  | GRD | GRUPPO RADIOLOGICO | SMAM SRL | TOP 30 HF AR | CARDIOLOGIA | CARDIOLOGIA 2 CORRIDOIO | Singolo | 19319.1025
0003141 | Acquisto | OSPEDALE GARIBALDI |  |  | TLA | TESTA LETTO, APPARECCHIO | / | / | CARDIOLOGIA | CARDIOLOGIA 2 DEGENZA 2 | Singolo | 1621.4573
0003142 | Acquisto | OSPEDALE GARIBALDI |  |  | TLA | TESTA LETTO, APPARECCHIO | TEKNOLIT SPA | / | CARDIOLOGIA | CARDIOLOGIA 2 DEGENZA 5 | Singolo | 1621.4573
0003143 | Acquisto | NUOVO OSPEDALE GARIBALDI - NESIMA |  |  | TLA | TESTA LETTO, APPARECCHIO | / | / | HOSPICE MALATTIE INFETTIVE | / | Singolo | 1621.4573
0003144 | Acquisto | OSPEDALE GARIBALDI |  |  | TLA | TESTA LETTO, APPARECCHIO | / | / | CARDIOLOGIA | CARDIOLOGIA 2 ST. DEGENZA N° 2 | Singolo | 1621.4573
0003145 | Acquisto | OSPEDALE GARIBALDI |  |  | 4FD | FRIGORIFERO DOMESTICO | IGNIS | / | CARDIOLOGIA | CARDIOLOGIA 2 | Singolo | 283.02
0003146 | Acquisto | OSPEDALE GARIBALDI |  |  | TLA | TESTA LETTO, APPARECCHIO | TEKNOLIT SPA | / | CARDIOLOGIA | CARDIOLOGIA 2 INTENSIVA P. 1 | Singolo | 1621.4573
0003147 | Acquisto | OSPEDALE GARIBALDI |  |  | TLA | TESTA LETTO, APPARECCHIO | TEKNOLIT SPA | / | CARDIOLOGIA | CARDIOLOGIA 2 INTENSIVA P 6 | Singolo | 1621.4573
0003148 | Acquisto | OSPEDALE GARIBALDI |  |  | TLA | TESTA LETTO, APPARECCHIO | TEKNOLIT SPA | / | CARDIOLOGIA | CARDIOLOGIA 2 ST. DEGENZA N° 2 | Singolo | 1621.4573
0003149 | Acquisto | OSPEDALE GARIBALDI |  |  | TLA | TESTA LETTO, APPARECCHIO | TEKNOLIT SPA | / | CARDIOLOGIA | CARDIOLOGIA 2 ST. DEGENZA N° 2 | Singolo | 1621.4573
0003150 | Acquisto | OSPEDALE GARIBALDI |  |  | TLA | TESTA LETTO, APPARECCHIO | TEKNOLIT SPA | / | CARDIOLOGIA | CARDIOLOGIA 2 ST. DEGENZA N° 2 | Singolo | 1621.4573
0003151 | Acquisto | OSPEDALE GARIBALDI |  |  | TLA | TESTA LETTO, APPARECCHIO | TEKNOLIT SPA | / | CARDIOLOGIA | CARDIOLOGIA 2 ST. DEGENZA N° 4 | Singolo | 1621.4573
0003152 | Acquisto | OSPEDALE GARIBALDI |  |  | TLA | TESTA LETTO, APPARECCHIO | TEKNOLIT SPA | / | CARDIOLOGIA | CARDIOLOGIA 2 INTENSIVA P. 3 | Singolo | 1621.4573
0003153 | Acquisto | OSPEDALE GARIBALDI |  |  | TLA | TESTA LETTO, APPARECCHIO | TEKNOLIT SPA | / | CARDIOLOGIA | CARDIOLOGIA 2 ST. DEGENZA N° 2 | Singolo | 1621.4573
0003154 | Acquisto | OSPEDALE GARIBALDI |  |  | TLA | TESTA LETTO, APPARECCHIO | TEKNOLIT SPA | / | CARDIOLOGIA | CARDIOLOGIA 2 SEMI INTENSIVA N.1 | Singolo | 1621.4573
0003155 | Acquisto | OSPEDALE GARIBALDI |  |  | TLA | TESTA LETTO, APPARECCHIO | TEKNOLIT SPA | / | CARDIOLOGIA | CARDIOLOGIA 2 ST. DEGENZA N° 4 | Singolo | 1621.4573
0003156 | Acquisto | OSPEDALE GARIBALDI |  |  | TLA | TESTA LETTO, APPARECCHIO | TEKNOLIT SPA | / | CARDIOLOGIA | CARDIOLOGIA 2 SEMI INTENSIVA 1 | Singolo | 1621.4573
0003157 | Acquisto | OSPEDALE GARIBALDI |  |  | TLA | TESTA LETTO, APPARECCHIO | TEKNOLIT SPA | / | CARDIOLOGIA | CARDIOLOGIA 2 ST. DEGENZA N° 5 | Singolo | 1621.4573
0003158 | Acquisto | OSPEDALE GARIBALDI |  |  | TLA | TESTA LETTO, APPARECCHIO | TEKNOLIT SPA | / | CARDIOLOGIA | CARDIOLOGIA 2 INTENSIVA 1 | Singolo | 1621.4573
0003159 | Acquisto | OSPEDALE GARIBALDI |  |  | TLA | TESTA LETTO, APPARECCHIO | TEKNOLIT SPA | / | CARDIOLOGIA | CARDIOLOGIA 2 INTENSIVA 1 | Singolo | 1621.4573
0003160 | Acquisto | OSPEDALE GARIBALDI |  |  | TLA | TESTA LETTO, APPARECCHIO | TEKNOLIT SPA | / | CARDIOLOGIA | CARDIOLOGIA 2 ST. DEGENZA N° 2 | Singolo | 1621.4573
0003161 | Acquisto | OSPEDALE GARIBALDI |  |  | MON | MONITOR | MENNEN MEDICAL LTD | 740 | CARDIOLOGIA | CARDIOLOGIA 2 SEMI INTENSIVA1 | Singolo | 26210.1855
0003162 | Acquisto | OSPEDALE GARIBALDI |  |  | UTE | TELEMETRIA, UNITA` RICEVENTE PER | MENNEN MEDICAL LTD | 419100 | CARDIOLOGIA | CARDIOLOGIA 2 SEMI INTENSIVA 1 | Singolo | 5837.37
0003163 | Acquisto | OSPEDALE GARIBALDI | E0474 |  | MON | MONITOR | MENNEN MEDICAL LTD | 740 | CARDIOLOGIA | CARDIOLOGIA 2 CORRIDOIO | Singolo | 26210.1855
0003164 | Acquisto | OSPEDALE GARIBALDI |  |  | MON | MONITOR | MENNEN MEDICAL LTD | 740 | CARDIOLOGIA | CARDIOLOGIA 2 SEMI INTENSIVA 1 | Singolo | 26210.1855
0003165 | Acquisto | OSPEDALE GARIBALDI |  |  | TLA | TESTA LETTO, APPARECCHIO | TEKNOLIT SPA | / | CARDIOLOGIA | CARDIOLOGIA 2 ST. DEGENZA N° 4 | Singolo | 1621.4573
0003166 | Acquisto | OSPEDALE GARIBALDI |  |  | TLA | TESTA LETTO, APPARECCHIO | TEKNOLIT SPA | / | CARDIOLOGIA | CARDIOLOGIA 2 INTENSIVA 2 | Singolo | 1621.4573
0003167 | Acquisto | OSPEDALE GARIBALDI |  |  | TLA | TESTA LETTO, APPARECCHIO | TEKNOLIT SPA | / | CARDIOLOGIA | CARDIOLOGIA 2 SEMI INTENSIVA 2 | Singolo | 1621.4573
0003168 | Acquisto | OSPEDALE GARIBALDI |  |  | TLA | TESTA LETTO, APPARECCHIO | TEKNOLIT SPA | / | CARDIOLOGIA | CARDIOLOGIA 2 SEMI INTENSIVA 2 | Singolo | 1621.4573
0003169 | Acquisto | OSPEDALE GARIBALDI |  |  | MON | MONITOR | MENNEN MEDICAL LTD | / | CARDIOLOGIA | CARDIOLOGIA 2 SEMI INTENSIVA 2 | Singolo | 26210.1855
0003171 | Acquisto | OSPEDALE GARIBALDI | SF0004059S |  | RHO | REGISTRATORE HOLTER ECG | ELA MEDICAL SA | SYNEFLASH | CARDIOLOGIA | CARDIOLOGIA 2 SALA HOLTER | Singolo | 3070.4067
0003172 | Acquisto | OSPEDALE GARIBALDI | 2765 |  | CEM | CICLO PER USI FISIOTERAPICI E/O DIAGNOSTICI | KETTLER AG | ERGOMETER SX 1 | CARDIOLOGIA | CARDIOLOGIA 2 RIAB. CARDIOLOGICA | Singolo | 2457.08
0003173 | Acquisto | OSPEDALE GARIBALDI | B0498 |  | MON | MONITOR | MENNEN MEDICAL LTD | 740 | CARDIOLOGIA | CARDIOLOGIA 2 RIABILITAZIONE | Singolo | 26210.1855
0003174 | Acquisto | OSPEDALE GARIBALDI |  |  | PNM | PEDANA A NASTRO MOBILE | KETTLER AG | MARATONA | CARDIOLOGIA | CARDIOLOGIA 2 RIABILITAZIONE | Singolo | 7237.086
0003175 | Acquisto | OSPEDALE GARIBALDI | EKK311447 |  | ECG | ELETTROCARDIOGRAFO | SIEMENS AG | SICARD 460 | CARDIOLOGIA | CARDIOLOGIA 2 ERGOMETRIA | Singolo | 3857.7436
0003176 | Acquisto | OSPEDALE GARIBALDI | EKM495193 |  | CEM | CICLO PER USI FISIOTERAPICI E/O DIAGNOSTICI | SIEMENS AG | EM 840 L | CARDIOLOGIA | CARDIOLOGIA 2 RIABILITAZIONE | Singolo | 2457.08
0003177 | Acquisto | OSPEDALE GARIBALDI | B0494 |  | MON | MONITOR | MENNEN MEDICAL LTD | 740 | CARDIOLOGIA | CARDIOLOGIA 2 RIABILITAZIONE | Singolo | 26210.1855
0003178 | Acquisto | OSPEDALE GARIBALDI |  |  | CEM | CICLO PER USI FISIOTERAPICI E/O DIAGNOSTICI | KETTLER AG | ERGOMETER CX 1 | CARDIOLOGIA | CARDIOLOGIA 2 | Singolo | 2457.08
0003179 | Acquisto | OSPEDALE GARIBALDI | H0107 |  | MON | MONITOR | MENNEN MEDICAL LTD | 282 | CARDIOLOGIA | CARDIOLOGIA 2 UTIC P. 1 | Singolo | 26210.1855
0003180 | Acquisto | OSPEDALE GARIBALDI |  |  | 7AC | MODULO / ACCESSORIO PER APPARECCHIATURA ELETTROMEDICALE | MENNEN MEDICAL LTD | 281150010 (CONSOLLE) | CARDIOLOGIA | CARDIOLOGIA 2 | Singolo | 0
0003181 | Comodato | OSPEDALE GARIBALDI | 011658F |  | APM | ANALIZZATORE/PROGRAMMATORE PER CARDIOSTIMOLATORI | CARDIAC PACEMAKERS INC | 2035 | CARDIOLOGIA | CARDIOLOGIA 2 STANZA PACEMAKERS | Singolo | 0
0003182 | Acquisto | OSPEDALE GARIBALDI | 272584 |  | PCE | CARDIOSTIMOLATORE ESTERNO | CB BIOELETTRONICA SRL | ST-2 | CARDIOLOGIA | CARDIOLOGIA 2 PACEMAKERS | Singolo | 3742.0781
0003183 | Acquisto | OSPEDALE GARIBALDI | 7001954107 |  | APM | ANALIZZATORE/PROGRAMMATORE PER CARDIOSTIMOLATORI | PACESETTER SYSTEM INC | 3510 | CARDIOLOGIA | CARDIOLOGIA 2 PACEMAKERS | Singolo | 3980.8421
0003184 | Acquisto | OSPEDALE GARIBALDI |  |  | APM | ANALIZZATORE/PROGRAMMATORE PER CARDIOSTIMOLATORI | SIEMENS AG | PROGRAMMER 800 | CARDIOLOGIA | CARDIOLOGIA 2 PACEMAKERS | Singolo | 3980.8421
0003185 | Acquisto | OSPEDALE GARIBALDI | 5401 |  | ECG | ELETTROCARDIOGRAFO | ESAOTE SPA | PERSONAL 120 BASE | CARDIOLOGIA | CARDIOLOGIA 2 PACEMAKERS | Singolo | 3071.6791
0003186 | Acquisto | OSPEDALE GARIBALDI |  |  | CEM | CICLO PER USI FISIOTERAPICI E/O DIAGNOSTICI | SIEMENS AG | EM 840 L | CARDIOLOGIA | CARDIOLOGIA 2 ERGOMETRIA | Singolo | 2457.08
0003188 | Acquisto | OSPEDALE GARIBALDI | 30955 |  | DEF | DEFIBRILLATORE | BURDICK INC | MEDIC 5 | CARDIOLOGIA | CARDIOLOGIA 2 ERGOMETRIA | Singolo | 6193.1192
0003189 | Acquisto | OSPEDALE GARIBALDI | 1947 |  | LEP | MISURATORE AUTOMATICO NON INVASIVO DELLA PRESSIONE | SIEMENS AG | SIRECUST 888 | CARDIOLOGIA | CARDIOLOGIA 2 ERGOMETRIA | Singolo | 2125.5
0003190 | Acquisto | OSPEDALE GARIBALDI | 55145 | 0003190 | ECT | ECOTOMOGRAFO | ACUSON CORP | SEQUOIA 512 | CARDIOLOGIA | CARDIOLOGIA 2 ECOCARDIO 1 | Modulare | 161858.5391
0003192 | Acquisto | OSPEDALE GARIBALDI | 5188505 | 0003190 | SCF | SONDA ECOGRAFICA | ACUSON CORP | 8L5 | CARDIOLOGIA | CARDIOLOGIA 2 ECOCARDIO 1 | Modulare | 0
0003193 | Acquisto | OSPEDALE GARIBALDI | 5239001 | 0003190 | SCF | SONDA ECOGRAFICA | ACUSON CORP | 7V3C | CARDIOLOGIA | CARDIOLOGIA 2 ECOCARDIO 1 | Modulare | 0
0003194 | Acquisto | OSPEDALE GARIBALDI |  | 0003190 | RIR | RIPRODUTTORE VIDEO O DIGITALE DI BIOIMMAGINI | SONY CORP | UP 5600 MDP | CARDIOLOGIA | CARDIOLOGIA 2 ECOCARDIO 1 | Modulare | 2437.3329
0003195 | Acquisto | OSPEDALE GARIBALDI | D2TC00128 | 0003190 | VIR | VIDEOREGISTRATORE PER BIOIMMAGINI | PANASONIC | AG 7350 | CARDIOLOGIA | CARDIOLOGIA 2 ECOCARDIO 1 | Modulare | 3242.3333
0003196 | Acquisto | OSPEDALE GARIBALDI | 57945 | 0003190 | RIR | RIPRODUTTORE VIDEO O DIGITALE DI BIOIMMAGINI | SONY CORP | UP 895 CE | CARDIOLOGIA | CARDIOLOGIA 2 ECOCARDIO 1 | Modulare | 1587.89
0003197 | Acquisto | OSPEDALE GARIBALDI | 96021061 |  | ECG | ELETTROCARDIOGRAFO | REMCO ITALIA SPA | CARDIOLINE DELTA 3 PLUS BASE | CARDIOLOGIA | CARDIOLOGIA 2 RIABILITAZIONE | Singolo | 1465.1584
0003198 | Acquisto | OSPEDALE GARIBALDI | MDL3003562 |  | ECG | ELETTROCARDIOGRAFO | REMCO ITALIA SPA | CARDIOLINE DELTA 3 PLUS BASE | CARDIOLOGIA | CARDIOLOGIA 2 AMB.CARDIOLOGICO | Singolo | 1465.1584
0003199 | Acquisto | OSPEDALE GARIBALDI | MDL3003565 |  | ECG | ELETTROCARDIOGRAFO | REMCO ITALIA SPA | CARDIOLINE DELTA 3 PLUS BASE | CARDIOLOGIA | CARDIOLOGIA 2 P.1 | Singolo | 1465.1584
0003200 | Acquisto | OSPEDALE GARIBALDI |  |  | ECG | ELETTROCARDIOGRAFO | REMCO ITALIA SPA | CARDIOLINE DELTA 360 CD | CARDIOLOGIA | CARDIOLOGIA 2 | Singolo | 1909.2614
0003201 | Service | OSPEDALE GARIBALDI | 80771 |  | PIN | POMPA DI INFUSIONE | B BRAUN GMBH | INFUSOMAT FMS | CARDIOLOGIA | CARDIOLOGIA 2 | Singolo | 0
0003202 | Service | OSPEDALE GARIBALDI | 80037 |  | PIN | POMPA DI INFUSIONE | B BRAUN GMBH | INFUSOMAT FMS | CARDIOLOGIA | CARDIOLOGIA 2 | Singolo | 0
0003203 | Service | OSPEDALE GARIBALDI | 80801 |  | PIN | POMPA DI INFUSIONE | B BRAUN GMBH | INFUSOMAT FMS | CARDIOLOGIA | CARDIOLOGIA 2 | Singolo | 0
0003204 | Service | OSPEDALE GARIBALDI |  |  | PIN | POMPA DI INFUSIONE | B BRAUN GMBH | INFUSOMAT FMS | CARDIOLOGIA | CARDIOLOGIA 2 | Singolo | 0
0003205 | Acquisto | OSPEDALE GARIBALDI | HRP0122904 |  | LTT | LETTO ELETTROCOMANDATO PER TERAPIA INTENSIVA O RIANIMAZIONE | HILL ROM CO INC | AVANTGUARD 1200 | CARDIOLOGIA | CARDIOLOGIA 2 INTENSIVA POST. 5 | Singolo | 3268.1142
0003206 | Acquisto | OSPEDALE GARIBALDI |  |  | TLA | TESTA LETTO, APPARECCHIO | / | / | CARDIOLOGIA | CARDIOLOGIA 2 | Singolo | 1621.4573
0003207 | Acquisto | OSPEDALE GARIBALDI | B2319 | 0003207 | MON | MONITOR | MENNEN MEDICAL LTD | HORIZON 1000 | CARDIOLOGIA | CARDIOLOGIA 2 INTENSIVA POST. 2 | Modulare | 26210.1855
0003208 | Acquisto | OSPEDALE GARIBALDI |  |  | MTV | MONITOR TELEVISIVO PER BIOIMMAGINI | MENNEN MEDICAL LTD | / | CARDIOLOGIA | CARDIOLOGIA 2 | Singolo | 3512.2834
0003209 | Service | OSPEDALE GARIBALDI | 38585 |  | PIN | POMPA DI INFUSIONE | B BRAUN GMBH | INFUSOMAT FMS | CARDIOLOGIA | CARDIOLOGIA 2 | Singolo | 0
0003210 | Acquisto | OSPEDALE GARIBALDI | 1382 |  | LTT | LETTO ELETTROCOMANDATO PER TERAPIA INTENSIVA O RIANIMAZIONE | FRATELLI SACCHI | 2436 | CARDIOLOGIA | CARDIOLOGIA 2 INTENSIVA POST. 6 | Singolo | 3268.1142
0003211 | Acquisto | OSPEDALE GARIBALDI |  |  | TLA | TESTA LETTO, APPARECCHIO | / | / | CARDIOLOGIA | CARDIOLOGIA 2 | Singolo | 1621.4573
0003212 | Acquisto | OSPEDALE GARIBALDI | 131829 | 0003212 | MDR | MONITOR MULTIPARAMETRICO, BASE-PORTAMODULI | MENNEN MEDICAL LTD | / | CARDIOLOGIA | CARDIOLOGIA 2 INTENSIVA POST. 3 | Modulare | 26210.1855
0003213 | Acquisto | OSPEDALE GARIBALDI |  | 0003601 | MTV | MONITOR TELEVISIVO PER BIOIMMAGINI | MENNEN MEDICAL LTD | / | CARDIOLOGIA | CARDIOLOGIA 2 INTENSIVA POST. 1 | Modulare | 3512.2834
0003214 | Acquisto | OSPEDALE GARIBALDI | HRP0122911 |  | LTT | LETTO ELETTROCOMANDATO PER TERAPIA INTENSIVA O RIANIMAZIONE | HILL ROM CO INC | AVANTGUARD 1200 | CARDIOLOGIA | CARDIOLOGIA 2 INTENSIVA POST. 2 | Singolo | 3268.1142
0003215 | Acquisto | NUOVO OSPEDALE GARIBALDI - NESIMA | / |  | PIN | POMPA DI INFUSIONE | B BRAUN GMBH | INFUSOMAT FMS | CARDIOLOGIA | CARDIOLOGIA 2 | Singolo | 703.78
0003216 | Acquisto | OSPEDALE GARIBALDI | B3431 |  | MON | MONITOR | MENNEN MEDICAL LTD | HORIZON 1000 | CARDIOLOGIA | CARDIOLOGIA 2 | Singolo | 26210.1855
0003218 | Acquisto | OSPEDALE GARIBALDI |  |  | TLA | TESTA LETTO, APPARECCHIO | / | / | CARDIOLOGIA | CARDIOLOGIA 2 | Singolo | 1621.4573
0003219 | Acquisto | OSPEDALE GARIBALDI |  |  | LTT | LETTO ELETTROCOMANDATO PER TERAPIA INTENSIVA O RIANIMAZIONE | HILL ROM CO INC | AVANTGUARD 1200 | CARDIOLOGIA | CARDIOLOGIA 2 INTENSIVA POST. 4 | Singolo | 3268.1142
0003220 | Acquisto | OSPEDALE GARIBALDI |  |  | TLA | TESTA LETTO, APPARECCHIO | / | / | CARDIOLOGIA | CARDIOLOGIA 2 | Singolo | 1621.4573
0003221 | Service | OSPEDALE GARIBALDI | 38577 |  | PIN | POMPA DI INFUSIONE | B BRAUN GMBH | INFUSOMAT FMS | CARDIOLOGIA | CARDIOLOGIA 2 | Singolo | 0
0003222 | Acquisto | OSPEDALE GARIBALDI | B3433 |  | MON | MONITOR | MENNEN MEDICAL LTD | HORIZON 1000 | CARDIOLOGIA | CARDIOLOGIA 2 | Singolo | 26210.1855
0003223 | Acquisto | OSPEDALE GARIBALDI |  | 0003240 | 1SM | MONITOR PER COMPUTER BIOMEDICO | SAMSUNG ELECTRONICS | SYNCMASTER 793 S | CARDIOLOGIA | CARDIOLOGIA 2 INTENSIVA POST. 5 | Modulare | 361.5198
0003224 | Acquisto | OSPEDALE GARIBALDI |  |  | LTT | LETTO ELETTROCOMANDATO PER TERAPIA INTENSIVA O RIANIMAZIONE | FRATELLI SACCHI | 2436 | CARDIOLOGIA | CARDIOLOGIA 2 INTENSIVA POST. 3 | Singolo | 5236.0002
0003225 | Service | OSPEDALE GARIBALDI | 36276 |  | PIN | POMPA DI INFUSIONE | B BRAUN GMBH | INFUSOMAT FMS | CARDIOLOGIA | CARDIOLOGIA 2 | Singolo | 0
0003226 | Acquisto | OSPEDALE GARIBALDI |  |  | TLA | TESTA LETTO, APPARECCHIO | / | / | CARDIOLOGIA | CARDIOLOGIA 2 | Singolo | 1621.4573
0003227 | Acquisto | OSPEDALE GARIBALDI | B3392 | 0003227 | MON | MONITOR | MENNEN MEDICAL LTD | HORIZON 1000 | CARDIOLOGIA | CARDIOLOGIA 2 INTENSIVA POST. 4 | Modulare | 26210.1855
0003228 | Acquisto | OSPEDALE GARIBALDI | 53774053 | 0003227 | 1SM | MONITOR PER COMPUTER | COMPAQ | / | CARDIOLOGIA | CARDIOLOGIA 2 INTENSIVA POST. 4 | Modulare | 1500
0003229 | Acquisto | OSPEDALE GARIBALDI |  |  | LAD | SISTEMA ANTIDECUBITO | TERMOLETTO ITALIANA SAS | AIR SYSTEM 2 | CARDIOLOGIA | CARDIOLOGIA 2 | Singolo | 2369.43
0003230 | Acquisto | OSPEDALE GARIBALDI | 1381 |  | LTT | LETTO ELETTROCOMANDATO PER TERAPIA INTENSIVA O RIANIMAZIONE | FRATELLI SACCHI | 2436 | CARDIOLOGIA | CARDIOLOGIA 2 INTENSIVA POST. 8 | Singolo | 3268.1142
0003231 | Acquisto | OSPEDALE GARIBALDI | TK060470390 |  | LAD | SISTEMA ANTIDECUBITO | KINETIC CONCEPTS INC | / | CARDIOLOGIA | CARDIOLOGIA 2 | Singolo | 2369.43
0003232 | Service | OSPEDALE GARIBALDI |  |  | PIN | POMPA DI INFUSIONE | ABBOTT LABORATORIES | LIFECARE 5000 | CARDIOLOGIA | CARDIOLOGIA 2 | Singolo | 0
0003233 | Acquisto | OSPEDALE GARIBALDI |  |  | ACH | ASPIRATORE MEDICO CHIRURGICO | MARKOS MEFAR SPA | M 20 | CARDIOLOGIA | CARDIOLOGIA 2 | Singolo | 818.9124
0003234 | Acquisto | OSPEDALE GARIBALDI |  |  | TLA | TESTA LETTO, APPARECCHIO | / | / | CARDIOLOGIA | CARDIOLOGIA 2 | Singolo | 1621.4573
0003235 | Acquisto | OSPEDALE GARIBALDI |  |  | MTV | MONITOR TELEVISIVO PER BIOIMMAGINI | MENNEN MEDICAL LTD | / | CARDIOLOGIA | CARDIOLOGIA 2 | Singolo | 3512.2834
0003236 | Acquisto | OSPEDALE GARIBALDI | B1975 |  | MON | MONITOR | MENNEN MEDICAL LTD | HORIZON 1000 | CARDIOLOGIA | CARDIOLOGIA 2 | Singolo | 26210.1855
0003237 | Acquisto | OSPEDALE GARIBALDI | 1385 |  | LTT | LETTO ELETTROCOMANDATO PER TERAPIA INTENSIVA O RIANIMAZIONE | FRATELLI SACCHI | 2436 | CARDIOLOGIA | CARDIOLOGIA 2 INTENSIVA POST. 1 | Singolo | 3268.1142
0003238 | Acquisto | OSPEDALE GARIBALDI |  |  | TLA | TESTA LETTO, APPARECCHIO | / | / | CARDIOLOGIA | CARDIOLOGIA 2 | Singolo | 1621.4573
0003239 | Acquisto | OSPEDALE GARIBALDI |  | 0003591 | 1SM | MONITOR PER COMPUTER BIOMEDICO | SONY CORP | MULTISCAN 100 ES CPD-100 ES | CARDIOLOGIA | CARDIOLOGIA 2 INTENSIVA POST. 6 | Modulare | 361.5198
0003240 | Acquisto | OSPEDALE GARIBALDI |  | 0003240 | MON | MONITOR | MENNEN MEDICAL LTD | HORIZON 1000 | CARDIOLOGIA | CARDIOLOGIA 2 INTENSIVA POST. 5 | Modulare | 26210.1855
0003241 | Service | OSPEDALE GARIBALDI | 36279 |  | PIN | POMPA DI INFUSIONE | B BRAUN GMBH | INFUSOMAT FMS | CARDIOLOGIA | CARDIOLOGIA 2 | Singolo | 0
0003242 | Acquisto | OSPEDALE GARIBALDI |  |  | DEF | DEFIBRILLATORE | MENNEN MEDICAL LTD | CARDIO PAK 2000 | CARDIOLOGIA | CARDIOLOGIA 2 | Singolo | 6193.1192
0003243 | Acquisto | OSPEDALE GARIBALDI | 00115 |  | PCE | CARDIOSTIMOLATORE ESTERNO | FIAB SPA | ST 3 | CARDIOLOGIA | CARDIOLOGIA 2 | Singolo | 3742.0781
0003244 | Acquisto | OSPEDALE GARIBALDI |  |  | DEF | DEFIBRILLATORE | MENNEN MEDICAL LTD | CARDIO PAK 936 S | CARDIOLOGIA | CARDIOLOGIA 2 | Singolo | 6193.1192
0003245 | Acquisto | OSPEDALE GARIBALDI |  |  | CMO | CENTRALE MONITORAGGIO | MENNEN MEDICAL LTD | VISTA 1140 | CARDIOLOGIA | CARDIOLOGIA 2 | Singolo | 25105.2706
0003246 | Acquisto | OSPEDALE GARIBALDI | H1086 |  | CMO | CENTRALE MONITORAGGIO | MENNEN MEDICAL LTD | 1280 | CARDIOLOGIA | CARDIOLOGIA 2 CENT. MONITORAGGIO | Singolo | 25105.2706
0003247 | Acquisto | OSPEDALE GARIBALDI | 9050185 |  | ECG | ELETTROCARDIOGRAFO | REMCO ITALIA SPA | CARDIOLINE DELTA 300 | CARDIOLOGIA | CARDIOLOGIA 2 CORRIDOIO | Singolo | 1909.2614
0003248 | Acquisto | OSPEDALE GARIBALDI | 17781 |  | ECT | ECOTOMOGRAFO | ACUSON CORP | 128 XP 10 | CARDIOLOGIA | CARDIOLOGIA 2 ECOCARDIO 2 | Singolo | 50000
0003249 | Acquisto | OSPEDALE GARIBALDI |  |  | RIR | RIPRODUTTORE VIDEO O DIGITALE DI BIOIMMAGINI | SONY CORP | UP 5600 MDP | CARDIOLOGIA | CARDIOLOGIA 2 ECOCARDIO 2 | Singolo | 2437.3329
0003250 | Acquisto | OSPEDALE GARIBALDI |  |  | VIR | VIDEOREGISTRATORE PER BIOIMMAGINI | PANASONIC | AG 7350 | CARDIOLOGIA | CARDIOLOGIA 2 ECOCARDIO 2 | Singolo | 3242.3333
0003251 | Acquisto | OSPEDALE GARIBALDI | 14965 |  | RIR | RIPRODUTTORE VIDEO O DIGITALE DI BIOIMMAGINI | SONY CORP | UP 890 CE | CARDIOLOGIA | CARDIOLOGIA 2 ECOCARDIO 2 | Singolo | 2437.3329
0003252 | Acquisto | OSPEDALE GARIBALDI | 53504465 |  | SCF | SONDA ECOGRAFICA | ACUSON CORP | L7 | CARDIOLOGIA | CARDIOLOGIA 2 ECOCARDIO 2 | Singolo | 0
0003253 | Acquisto | OSPEDALE GARIBALDI | 52902683 |  | SCF | SONDA ECOGRAFICA | ACUSON CORP | V5 | CARDIOLOGIA | CARDIOLOGIA 2 ECOCARDIO 2 | Singolo | 0
0003254 | Acquisto | OSPEDALE GARIBALDI | 53501255 |  | SCF | SONDA ECOGRAFICA | ACUSON CORP | V4 | CARDIOLOGIA | CARDIOLOGIA 2 ECOCARDIO 2 | Singolo | 0
0003255 | Acquisto | OSPEDALE GARIBALDI |  |  | CEM | CICLO PER USI FISIOTERAPICI E/O DIAGNOSTICI | KETTLER AG | ERGOMETER CX 1 | CARDIOLOGIA | CARDIOLOGIA 2 ECOCARDIO 2 | Singolo | 2457.08
0003256 | Acquisto | OSPEDALE GARIBALDI |  |  | CEM | CICLO PER USI FISIOTERAPICI E/O DIAGNOSTICI | ATALA DI CESARE RIZZATO & C SPA | VIVA MAGNETICA | CARDIOLOGIA | CARDIOLOGIA 2 ECOCARDIO 2 | Singolo | 2457.08
0003257 | Acquisto | OSPEDALE GARIBALDI | 21269 |  | LHO | LETTORE HOLTER MULTIDISCIPLINARE | ELA MEDICAL SA | HI PRO | CARDIOLOGIA | CARDIOLOGIA 2 ST. LETTURA HOLTER | Singolo | 16944.215
0003258 | Acquisto | OSPEDALE GARIBALDI |  |  | 1SM | MONITOR PER COMPUTER BIOMEDICO | AOC APPLIED OPTRONICS CORP | / | CARDIOLOGIA | CARDIOLOGIA 2 ST. LETTURA HOLTER | Singolo | 361.5198
0003259 | Acquisto | OSPEDALE GARIBALDI |  |  | RCA | REGISTRATORE SU CARTA | HEWLETT PACKARD CO | LASERJET 4050 | CARDIOLOGIA | CARDIOLOGIA 2 ST.LETTURA HOLTER | Singolo | 290.9767
0003260 | Acquisto | OSPEDALE GARIBALDI | SF0003103S |  | RHO | REGISTRATORE HOLTER ECG | ELA MEDICAL SA | SYNEFLASH | CARDIOLOGIA | CARDIOLOGIA 2 ST. HOLTER | Singolo | 3070.4067
0003261 | Acquisto | OSPEDALE GARIBALDI | SF0003884S |  | RHO | REGISTRATORE HOLTER ECG | ELA MEDICAL SA | SYNEFLASH | CARDIOLOGIA | CARDIOLOGIA 2 ST. LETTURA HOLTER | Singolo | 3070.4067
0003262 | Acquisto | OSPEDALE GARIBALDI |  |  | RHO | REGISTRATORE HOLTER ECG | ELA MEDICAL SA | SYNEFLASH | CARDIOLOGIA | CARDIOLOGIA 2 ST. LETTURA HOLTER | Singolo | 3070.4067
0003263 | Acquisto | OSPEDALE GARIBALDI | 17189 |  | ECG | ELETTROCARDIOGRAFO | ESAOTE SPA | PERSONAL C 1 | CARDIOLOGIA | CARDIOLOGIA 2 AMB.CARDIOLOGICO | Singolo | 3071.6791
0003264 | Acquisto | OSPEDALE GARIBALDI | 1000465 |  | ECG | ELETTROCARDIOGRAFO | REMCO ITALIA SPA | CARDIOLINE DELTA 30 D | CARDIOLOGIA | CARDIOLOGIA 2 AMB.CARDIOLOGICO | Singolo | 1909.2614
0003265 | Acquisto | OSPEDALE GARIBALDI | MDL3003561 |  | ECG | ELETTROCARDIOGRAFO | REMCO ITALIA SPA | CARDIOLINE DELTA 3 PLUS BASE | CARDIOLOGIA UTIC | AMBULATORIO CARDIOLOGICO | Singolo | 1465.1584
0003266 | Service | OSPEDALE GARIBALDI |  |  | PIN | POMPA DI INFUSIONE | ABBOTT LABORATORIES | LIFECARE 5000 | CARDIOLOGIA | CARDIOLOGIA 2 DEPOSITO | Singolo | 0
0003267 | Service | OSPEDALE GARIBALDI |  |  | PIN | POMPA DI INFUSIONE | ABBOTT LABORATORIES | LIFECARE 5000 | CARDIOLOGIA | CARDIOLOGIA 2 DEPOSITO | Singolo | 0
0003268 | Service | OSPEDALE GARIBALDI | 80658 |  | PIN | POMPA DI INFUSIONE | B BRAUN GMBH | INFUSOMAT FMS | CARDIOLOGIA | CARDIOLOGIA 2 DEGENZA 5 | Singolo | 0
0003269 | Service | OSPEDALE GARIBALDI |  |  | PIN | POMPA DI INFUSIONE | ABBOTT LABORATORIES | LIFECARE 5000 | CARDIOLOGIA | CARDIOLOGIA 2 DEPOSITO | Singolo | 0
0003270 | Acquisto | OSPEDALE GARIBALDI | 1490 |  | ACH | ASPIRATORE MEDICO CHIRURGICO | ALSA APPARECCHI MEDICALI SRL | VORTEX | CARDIOLOGIA | CARDIOLOGIA 2 SALA OPERATORIA | Singolo | 745.7756
0003337 | Acquisto | NUOVO OSPEDALE GARIBALDI - NESIMA | 61088 |  | MOL | MICROSCOPIO OTTICO DA LABORATORIO | LEICA MICROSYSTEMS WETZLAR GMBH | DIAPLAN | Anatomia Patologica |  | Singolo | 6123.7999
0003338 | Acquisto | NUOVO OSPEDALE GARIBALDI - NESIMA | 184922 |  | MOL | MICROSCOPIO OTTICO DA LABORATORIO | LEICA MICROSYSTEMS WETZLAR GMBH | DM RB E | Anatomia Patologica |  | Singolo | 6123.7999
0003339 | Acquisto | NUOVO OSPEDALE GARIBALDI - NESIMA | tp060398 |  | IAP | INCLUSORE AUTOMATICO DI PARAFFINA | LEICA INSTRUMENTS GMBH | TP 1050 | Anatomia Patologica |  | Singolo | 7455.2447
0003341 | Acquisto | NUOVO OSPEDALE GARIBALDI - NESIMA | 0620/01.1999 RH212SRT/042234416 |  | PAT | TRATTAMENTO TESSUTI BIOLOGICI, APPARECCHIO PER | LEICA INSTRUMENTS GMBH | TP 1020 | Anatomia Patologica |  | Singolo | 14669.9873
0003342 | Acquisto | NUOVO OSPEDALE GARIBALDI - NESIMA | 146598 |  | CAT | COLORATORE AUTOMATICO DI TESSUTI | LEICA MICROSCOPY AND SCIENTIFIC INSTRUMENTS | AUTOSTAINER XL | Anatomia Patologica |  | Singolo | 9013.2139
0003343 | Acquisto | NUOVO OSPEDALE GARIBALDI - NESIMA | 43321613 |  | CIC | CITOCENTRIFUGA | SAKURA FINETEK EUROPE BV | CYTO TEK CENTRIFUGE | Anatomia Patologica |  | Singolo | 6165.85
0003344 | Acquisto | NUOVO OSPEDALE GARIBALDI - NESIMA | 1049/12.1995 |  | CRI | CRIOSTATO | REICHERT JUNG OPTISCHE WERKE AG | CM 3000 | Anatomia Patologica |  | Singolo | 13679.7932
0003345 | Acquisto | NUOVO OSPEDALE GARIBALDI - NESIMA |  |  | BTL | BILANCIA TECNICA | OHAUS CORP | PRECISION | Anatomia Patologica |  | Singolo | 1025.5
0003346 | Acquisto | NUOVO OSPEDALE GARIBALDI - NESIMA | 71298 |  | MCT | MICROTOMO | REICHERT JUNG OPTISCHE WERKE AG | 2040 BIOCUT | Anatomia Patologica |  | Singolo | 12000
0003347 | Acquisto | NUOVO OSPEDALE GARIBALDI - NESIMA | 5304/02.1999 |  | MCT | MICROTOMO | LEICA INSTRUMENTS GMBH | RM 2125 | Anatomia Patologica |  | Singolo | 12000
0003348 | Acquisto | NUOVO OSPEDALE GARIBALDI - NESIMA |  |  | BTE | BAGNO TERMOSTATICO | BIO OPTICA MILANO SPA | 17-2000 | Anatomia Patologica |  | Singolo | 1123.75
0003349 | Acquisto | NUOVO OSPEDALE GARIBALDI - NESIMA |  |  | PST | PIASTRA RISCALDANTE | VELP SCIENTIFICA SRL | ARE | Anatomia Patologica |  | Singolo | 300
0003350 | Acquisto | NUOVO OSPEDALE GARIBALDI - NESIMA |  |  | CIR | CAPPA ASPIRANTE | LABCAIRE LTD | FE 2400 | TRASFERITO DAL PO TOMASELLI | / | Singolo | 5734.0433
0003351 | Acquisto | NUOVO OSPEDALE GARIBALDI - NESIMA | 238 |  | INC | INCUBATORE | ASAL SRL | 805 MINI BATT | Anatomia Patologica |  | Singolo | 2822.3214
0003352 | Acquisto | NUOVO OSPEDALE GARIBALDI - NESIMA |  |  | CEN | CENTRIFUGA | ALC | 4218 | TRASFERITO DAL PO TOMASELLI | / | Singolo | 1981.864
0003353 | Acquisto | NUOVO OSPEDALE GARIBALDI - NESIMA | 23-0503-126 |  | CPA | CONTENITORE DI PARAFFINA | BIO OPTICA MILANO SPA | DP 500 | Anatomia Patologica |  | Singolo | 755.2758
0003354 | Acquisto | NUOVO OSPEDALE GARIBALDI - NESIMA | 42-3803-142 |  | PST | PIASTRA RISCALDANTE | BIO OPTICA MILANO SPA | UT 200 | Anatomia Patologica |  | Singolo | 300
0003355 | Acquisto | NUOVO OSPEDALE GARIBALDI - NESIMA |  |  | PRP | PIASTRA RAFFREDDANTE PER PARAFFINA | / | / | Anatomia Patologica |  | Singolo | 1423.384
0003356 | Acquisto | NUOVO OSPEDALE GARIBALDI - NESIMA | 184941 |  | MOL | MICROSCOPIO OTTICO DA LABORATORIO | LEICA MICROSYSTEMS WETZLAR GMBH | DM RB E | Anatomia Patologica |  | Singolo | 6123.7999
0003367 | Acquisto | NUOVO OSPEDALE GARIBALDI - NESIMA | 3049 |  | TLA | TESTA LETTO, APPARECCHIO | SIEMENS AG | 0387B | TRASFERITO DAL PO TOMASELLI | / | Singolo | 1621.4573
0003368 | Acquisto | NUOVO OSPEDALE GARIBALDI - NESIMA | 3047 |  | TLA | TESTA LETTO, APPARECCHIO | SIEMENS AG | 0387B | TRASFERITO DAL PO TOMASELLI | / | Singolo | 1621.4573
0003369 | Acquisto | NUOVO OSPEDALE GARIBALDI - NESIMA | 3048 |  | TLA | TESTA LETTO, APPARECCHIO | SIEMENS AG | 0387B | TRASFERITO DAL PO TOMASELLI | / | Singolo | 1621.4573
0003370 | Acquisto | NUOVO OSPEDALE GARIBALDI - NESIMA | 3050 |  | TLA | TESTA LETTO, APPARECCHIO | SIEMENS AG | 0387B | TRASFERITO DAL PO TOMASELLI | / | Singolo | 1621.4573
0003371 | Acquisto | NUOVO OSPEDALE GARIBALDI - NESIMA | 4153 |  | TLA | TESTA LETTO, APPARECCHIO | SIEMENS AG | 491 | TRASFERITO DAL PO TOMASELLI | / | Singolo | 1621.4573
0003372 | Acquisto | NUOVO OSPEDALE GARIBALDI - NESIMA | 4154 |  | TLA | TESTA LETTO, APPARECCHIO | SIEMENS AG | 491 | TRASFERITO DAL PO TOMASELLI | / | Singolo | 1621.4573
0003373 | Acquisto | NUOVO OSPEDALE GARIBALDI - NESIMA | 33303 |  | MON | MONITOR | SIEMENS AG | SIRECUST 404 1 | TRASFERITO DAL PO TOMASELLI | / | Singolo | 14950.8993
0003374 | Acquisto | NUOVO OSPEDALE GARIBALDI - NESIMA | 33224 |  | MON | MONITOR | SIEMENS AG | SIRECUST 404 1 | TRASFERITO DAL PO TOMASELLI | / | Singolo | 14950.8993
0003375 | Acquisto | NUOVO OSPEDALE GARIBALDI - NESIMA |  |  | MON | MONITOR | SIEMENS AG | SIRECUST 404 1 | TRASFERITO DAL PO TOMASELLI | / | Singolo | 14950.8993
0003376 | Acquisto | NUOVO OSPEDALE GARIBALDI - NESIMA |  |  | MON | MONITOR | SIEMENS AG | SIRECUST 404 1 | TRASFERITO DAL PO TOMASELLI | / | Singolo | 14950.8993
0003377 | Acquisto | NUOVO OSPEDALE GARIBALDI - NESIMA |  |  | MON | MONITOR | SIEMENS AG | SIRECUST 404 1 | TRASFERITO DAL PO TOMASELLI | / | Singolo | 14950.8993
0003378 | Acquisto | NUOVO OSPEDALE GARIBALDI - NESIMA |  |  | MON | MONITOR | SIEMENS AG | SIRECUST 404 1 | TRASFERITO DAL PO TOMASELLI | / | Singolo | 14950.8993
0003386 | Acquisto | OSPEDALE GARIBALDI |  |  | SPM | SPIROMETRO A USO CLINICO DIAGNOSTICO | SENSORMEDICS CORP | V MAX 29 | AMBULATORIO |  | Singolo | 1293.3
0003387 | Acquisto | OSPEDALE GARIBALDI | DTO310900 |  | SDI | STUDIO DELLE NEUROPATIE AUTONOMICHE, SISTEMA PER LO | MICROLAB ELETTRONICA SAS | DAN TEST | AMBULATORIO |  | Singolo | 2065.83
0003388 | Acquisto | OSPEDALE GARIBALDI | CH000113 |  | TCP | TERMOREGOLAZIONE CORPOREA, APPARECCHIO PER | PENTATHERM LTD | CAIRCOOLER CC1000 | MEDICINA GENERALE INTERNA | DEPOSITO | Singolo | 21000
0003389 | Acquisto | NUOVO OSPEDALE GARIBALDI - NESIMA | M2360100032 |  | PPC | PRESSIONE POSITIVA CONTINUA, APPARECCHIO PER | LINDE GAS ITALIA SRL | STRATUS | MEDICINA GENERALE INTERNA | INFERMERIA | Singolo | 3346.0336
0003390 | Acquisto | OSPEDALE GARIBALDI | 52813 |  | TCP | TERMOREGOLAZIONE CORPOREA, APPARECCHIO PER | ARIZANT HEALTHCARE INC | BAIR HUGGER 505 | MEDICINA GENERALE INTERNA | MAGAZZINO | Singolo | 3413.5751
0003392 | Acquisto | OSPEDALE GARIBALDI | 902-441R0641N001 |  | EGA | EMOGASANALIZZATORE | RADIOMETER MEDICAL AS | ABL 700 | COMPARTO OPERATORIO - NEUROCHIRURGIA | SALA RISVEGLIO | Singolo | 14328.5632
0003393 | Service | OSPEDALE GARIBALDI | 88010996 |  | NUP | NUTRIPOMPA | NUTRICIA MEDICAL DEVICES BV | FLOCARE 800 | MEDICINA GENERALE INTERNA | MEDICHERIA | Singolo | 0
0003394 | Acquisto | OSPEDALE GARIBALDI | 70001-14834 |  | PSI | POMPA A SIRINGA | CARDINAL HEALTH 303 INC | / | MEDICINA GENERALE INTERNA | LABORATORI HOSPITAL CONSULTING | Singolo | 1270.1333
0003395 | Acquisto | OSPEDALE GARIBALDI | 6001-26097 |  | PSI | POMPA A SIRINGA | CARDINAL HEALTH 303 INC | P 6000 TIVA TCI | MEDICINA GENERALE INTERNA | LABORATORI HOSPITAL CONSULTING | Singolo | 2100
0003396 | Acquisto | OSPEDALE GARIBALDI |  |  | DIA | DIAFANOSCOPIO | / | / | MEDICINA GENERALE INTERNA | DAY HOSPITAL | Singolo | 496.5691
0003397 | Acquisto | OSPEDALE GARIBALDI | 119MU933RK |  | CMO | CENTRALE MONITORAGGIO | NIHON KOHDEN CORP | MU 933 RK | MEDICINA GENERALE INTERNA | SEMINTENSIVA | Singolo | 25105.2706
0003398 | Acquisto | OSPEDALE GARIBALDI |  |  | 1SM | MONITOR PER COMPUTER BIOMEDICO | ACER AMERICA CORP | AL 702 | MEDICINA D'URGENZA | SEMINTENSIVA | Singolo | 361.5198
0003399 | Acquisto | OSPEDALE GARIBALDI |  |  | RCA | REGISTRATORE SU CARTA | HEWLETT PACKARD CO | LASERJET 4100 | MEDICINA D'URGENZA | SEMINTENSIVA | Singolo | 290.9767
0003400 | Acquisto | OSPEDALE GARIBALDI | 093/4698 |  | EGA | EMOGASANALIZZATORE | AVL LIST GMBH | OPTI 3 | MEDICINA D'URGENZA | MEDICINA INTERNA DEL D.E.A P.T | Singolo | 13968.0934
0003401 | Service | OSPEDALE GARIBALDI | E0317555 |  | NUP | NUTRIPOMPA | THE KENDALL CO | KANGAROO E PUMP | MEDICINA D'URGENZA | SEMI INTENSIVA | Singolo | 0
0003402 | Acquisto | OSPEDALE GARIBALDI | MDL3003470 |  | ECG | ELETTROCARDIOGRAFO | REMCO ITALIA SPA | CARDIOLINE DELTA 3 PLUS BASE | MEDICINA GENERALE INTERNA | CORRIDOIO | Singolo | 1465.1584
0003403 | Acquisto | OSPEDALE GARIBALDI | 0201349 03100 |  | DEF | DEFIBRILLATORE | CORPULS | SEMIAUTOMATIC | MEDICINA GENERALE INTERNA | CORRIDOIO | Singolo | 6193.1192
0003404 | Acquisto | OSPEDALE GARIBALDI | 21120 |  | ACH | ASPIRATORE MEDICO CHIRURGICO | FASET SPA | 208 | MEDICINA GENERALE INTERNA | STANZA F | Singolo | 869.4282
0003405 | Acquisto | OSPEDALE GARIBALDI | 7091552 |  | SAH | SOLLEVAMENTO MALATI, APPARECCHIO PER | LIKO AB | UNO 100 EM | MEDICINA GENERALE INTERNA | SEMINTENSIVA | Singolo | 4425.05
0003406 | Acquisto | OSPEDALE GARIBALDI | 0210102-0005 |  | TLA | TESTA LETTO, APPARECCHIO | AGA ANELLI SRL | DEGENLUX | MEDICINA GENERALE INTERNA | STANZA A | Singolo | 1621.4573
0003407 | Acquisto | OSPEDALE GARIBALDI | 1-0004 |  | TLA | TESTA LETTO, APPARECCHIO | AGA ANELLI SRL | DEGENLUX | MEDICINA GENERALE INTERNA | STANZA A | Singolo | 1621.4573
0003408 | Acquisto | OSPEDALE GARIBALDI | 1-0001 |  | TLA | TESTA LETTO, APPARECCHIO | AGA ANELLI SRL | DEGENLUX | MEDICINA GENERALE INTERNA | STANZA A | Singolo | 1621.4573
0003409 | Acquisto | OSPEDALE GARIBALDI | 1-0008 |  | TLA | TESTA LETTO, APPARECCHIO | AGA ANELLI SRL | DEGENLUX | MEDICINA GENERALE INTERNA | STANZA A | Singolo | 1621.4573
0003410 | Acquisto | OSPEDALE GARIBALDI | 2-0001 |  | TLA | TESTA LETTO, APPARECCHIO | AGA ANELLI SRL | DEGENLUX | MEDICINA GENERALE INTERNA | STANZA B | Singolo | 1621.4573
0003411 | Acquisto | OSPEDALE GARIBALDI | 1-0005 |  | TLA | TESTA LETTO, APPARECCHIO | AGA ANELLI SRL | DEGENLUX | MEDICINA GENERALE INTERNA | STANZA B | Singolo | 1621.4573
0003412 | Acquisto | OSPEDALE GARIBALDI | 1-0002 |  | TLA | TESTA LETTO, APPARECCHIO | AGA ANELLI SRL | DEGENLUX | MEDICINA GENERALE INTERNA | STANZA B | Singolo | 1621.4573
0003413 | Acquisto | OSPEDALE GARIBALDI | 1-0003 |  | TLA | TESTA LETTO, APPARECCHIO | AGA ANELLI SRL | DEGENLUX | MEDICINA GENERALE INTERNA | STANZA B | Singolo | 1621.4573
0003414 | Acquisto | OSPEDALE GARIBALDI | 2-0003 |  | TLA | TESTA LETTO, APPARECCHIO | AGA ANELLI SRL | DEGENLUX | MEDICINA GENERALE INTERNA | STANZA C | Singolo | 1621.4573
0003415 | Acquisto | OSPEDALE GARIBALDI | 2-0009 |  | TLA | TESTA LETTO, APPARECCHIO | AGA ANELLI SRL | DEGENLUX | MEDICINA GENERALE INTERNA | STANZA C | Singolo | 1621.4573
0003416 | Acquisto | OSPEDALE GARIBALDI | 1-0007 |  | TLA | TESTA LETTO, APPARECCHIO | AGA ANELLI SRL | DEGENLUX | MEDICINA GENERALE INTERNA | STANZA C | Singolo | 1621.4573
0003417 | Acquisto | OSPEDALE GARIBALDI | 1-0009 |  | TLA | TESTA LETTO, APPARECCHIO | AGA ANELLI SRL | DEGENLUX | MEDICINA GENERALE INTERNA | STANZA C | Singolo | 1621.4573
0003418 | Acquisto | OSPEDALE GARIBALDI |  |  | TLA | TESTA LETTO, APPARECCHIO | AGA ANELLI SRL | DEGENLUX | MEDICINA GENERALE INTERNA | STANZA D | Singolo | 1621.4573
0003419 | Acquisto | OSPEDALE GARIBALDI | 2-0002 |  | TLA | TESTA LETTO, APPARECCHIO | AGA ANELLI SRL | DEGENLUX | MEDICINA GENERALE INTERNA | STANZA D | Singolo | 1621.4573
0003420 | Acquisto | OSPEDALE GARIBALDI | 2-0008 |  | TLA | TESTA LETTO, APPARECCHIO | AGA ANELLI SRL | DEGENLUX | MEDICINA GENERALE INTERNA | STANZA D | Singolo | 1621.4573
0003421 | Acquisto | OSPEDALE GARIBALDI | 2-0006 |  | TLA | TESTA LETTO, APPARECCHIO | AGA ANELLI SRL | DEGENLUX | MEDICINA GENERALE INTERNA | STANZA D | Singolo | 1621.4573
0003422 | Acquisto | OSPEDALE GARIBALDI | 1460 |  | MON | MONITOR | NIHON KOHDEN CORP | LIFE SCOPE I BSM 2301 K | Anestesia e Rianimazione | SEMI INTENSIVA | Singolo | 6629.3901
0003423 | Acquisto | OSPEDALE GARIBALDI | 1-0006 |  | TLA | TESTA LETTO, APPARECCHIO | AGA ANELLI SRL | DEGENLUX | MEDICINA D'URGENZA | SEMINTENSIVA | Singolo | 1621.4573
0003424 | Acquisto | OSPEDALE GARIBALDI | 2-0010 |  | TLA | TESTA LETTO, APPARECCHIO | AGA ANELLI SRL | DEGENLUX | MEDICINA GENERALE INTERNA | STANZA E | Singolo | 1621.4573
0003425 | Acquisto | OSPEDALE GARIBALDI | 1-0010 |  | TLA | TESTA LETTO, APPARECCHIO | AGA ANELLI SRL | DEGENLUX | MEDICINA GENERALE INTERNA | STANZA E | Singolo | 1621.4573
0003426 | Acquisto | OSPEDALE GARIBALDI | 2-0007 |  | TLA | TESTA LETTO, APPARECCHIO | AGA ANELLI SRL | DEGENLUX | MEDICINA GENERALE INTERNA | STANZA E | Singolo | 1621.4573
0003427 | Acquisto | OSPEDALE GARIBALDI | HRP0088722 |  | LTT | LETTO ELETTROCOMANDATO PER TERAPIA INTENSIVA O RIANIMAZIONE | HILL ROM CO INC | AVANTGUARD 1400 | MEDICINA GENERALE INTERNA | INTENSIVA | Singolo | 3268.1142
0003428 | Acquisto | OSPEDALE GARIBALDI | HRP0088701 |  | LTT | LETTO ELETTROCOMANDATO PER TERAPIA INTENSIVA O RIANIMAZIONE | HILL ROM CO INC | AVANTGUARD 1400 | MEDICINA GENERALE INTERNA | INTENSIVA | Singolo | 3268.1142
0003429 | Acquisto | OSPEDALE GARIBALDI | / |  | LTT | LETTO ELETTROCOMANDATO PER TERAPIA INTENSIVA O RIANIMAZIONE | HILL ROM CO INC | AVANTGUARD 1400 | MEDICINA GENERALE INTERNA | INTENSIVA | Singolo | 3268.1142
0003430 | Acquisto | OSPEDALE GARIBALDI | / |  | LTT | LETTO ELETTROCOMANDATO PER TERAPIA INTENSIVA O RIANIMAZIONE | HILL ROM CO INC | AVANTGUARD 1400 | MEDICINA GENERALE INTERNA | INTENSIVA | Singolo | 3268.1142
0003431 | Acquisto | OSPEDALE GARIBALDI | 00528 |  | MON | MONITOR | NIHON KOHDEN CORP | LIFE SCOPE P BSM 4103 K | MEDICINA GENERALE INTERNA | INTENSIVA | Singolo | 9800
0003432 | Service | OSPEDALE GARIBALDI | 78210 |  | PIN | POMPA DI INFUSIONE | B BRAUN GMBH | INFUSOMAT FMS | MEDICINA GENERALE INTERNA | MEDICHERIA | Singolo | 0
0003433 | Acquisto | OSPEDALE GARIBALDI | 00530 |  | MON | MONITOR | NIHON KOHDEN CORP | LIFE SCOPE P BSM 4103 K | MEDICINA GENERALE INTERNA | INTENSIVA | Singolo | 9800
0003434 | Acquisto | OSPEDALE GARIBALDI | 00531 |  | MON | MONITOR | NIHON KOHDEN CORP | LIFE SCOPE P BSM 4103 K | MEDICINA GENERALE INTERNA | INTENSIVA | Singolo | 9800
0003435 | Acquisto | NUOVO OSPEDALE GARIBALDI - NESIMA | 78222 |  | PIN | POMPA DI INFUSIONE | B BRAUN GMBH | INFUSOMAT FMS | RIANIMAZIONE | RIANIMAZIONE ADULTI | Singolo | 703.7833
0003436 | Service | OSPEDALE GARIBALDI |  |  | PSI | POMPA A SIRINGA | B BRAUN GMBH | PERFUSOR COMPACT S | MEDICINA D'URGENZA | SEMINTENSIVA | Singolo | 0
0003437 | Service | OSPEDALE GARIBALDI | 78223 |  | PIN | POMPA DI INFUSIONE | B BRAUN GMBH | INFUSOMAT FMS | MEDICINA GENERALE INTERNA | MEDICHERIA | Singolo | 0
0003438 | Service | OSPEDALE GARIBALDI | 20255 |  | PSI | POMPA A SIRINGA | B BRAUN GMBH | PERFUSOR COMPACT S | MEDICINA GENERALE INTERNA | MEDICHERIA | Singolo | 0
0003439 | Acquisto | OSPEDALE GARIBALDI | 00529 |  | MON | MONITOR | NIHON KOHDEN CORP | LIFE SCOPE P BSM 4103 K | MEDICINA GENERALE INTERNA | INTENSIVA | Singolo | 9800
0003440 | Acquisto | OSPEDALE GARIBALDI | 212580759 |  | VPO | VENTILATORE POLMONARE PER USO OSPEDALIERO | SIEM SRL | BA 2001 MA EL | MEDICINA D'URGENZA | SEMINTENSIVA PIANO TERRA | Singolo | 2677.3799
0003441 | Acquisto | OSPEDALE GARIBALDI | 21286840 |  | VPO | VENTILATORE POLMONARE PER USO OSPEDALIERO | SIEM SRL | BA 2001 MA EL | MEDICINA D'URGENZA | SEMINTENSIVA PIANO TERRA | Singolo | 2677.3799
0003442 | Acquisto | OSPEDALE GARIBALDI | 104951 |  | PPT | POLTRONA PER TERAPIA | GIVAS SRL | AP 4095 | PRONTO SOCCORSO | LABORATORIO HOSPITAL CONSULTING | Singolo | 1663.98
0003443 | Acquisto | OSPEDALE GARIBALDI | 104953 |  | PPT | POLTRONA PER TERAPIA | GIVAS SRL | AP 4095 | PRONTO SOCCORSO | LABORATORIO HOSPITAL CONSULTING | Singolo | 1663.98
0003444 | Acquisto | OSPEDALE GARIBALDI | 104948 |  | PPT | POLTRONA PER TERAPIA | GIVAS SRL | AP 4095 | PRONTO SOCCORSO | LABORATORIO HOSPITAL CONSULTING | Singolo | 1663.98
0003445 | Acquisto | OSPEDALE GARIBALDI | 104955 |  | PPT | POLTRONA PER TERAPIA | GIVAS SRL | AP 4095 | PRONTO SOCCORSO | LABORATORIO HOSPITAL CONSULTING | Singolo | 1663.98
0003446 | Acquisto | OSPEDALE GARIBALDI | 104946 |  | PPT | POLTRONA PER TERAPIA | GIVAS SRL | AP 4095 | PRONTO SOCCORSO | LABORATORIO HOSPITAL CONSULTING | Singolo | 1663.98
0003447 | Acquisto | OSPEDALE GARIBALDI | 104947 |  | PPT | POLTRONA PER TERAPIA | GIVAS SRL | AP 4095 | PRONTO SOCCORSO | LABORATORIO HOSPITAL CONSULTING | Singolo | 1663.98
0003450 | Acquisto | OSPEDALE GARIBALDI | 104954 |  | PPT | POLTRONA PER TERAPIA | GIVAS SRL | AP 4095 | PRONTO SOCCORSO | LABORATORIO HOSPITAL CONSULTING | Singolo | 1663.98
0003451 | Acquisto | OSPEDALE GARIBALDI |  |  | PPT | POLTRONA PER TERAPIA | GIVAS SRL | AP 4095 | PRONTO SOCCORSO | LABORATORIO HOSPITAL CONSULTING | Singolo | 1663.98
0003452 | Acquisto | OSPEDALE GARIBALDI | 104943 |  | PPT | POLTRONA PER TERAPIA | GIVAS SRL | AP 4095 | PRONTO SOCCORSO | LABORATORIO HOSPITAL CONSULTING | Singolo | 1663.98
0003453 | Acquisto | OSPEDALE GARIBALDI | 104957 |  | PPT | POLTRONA PER TERAPIA | GIVAS SRL | AP 4095 | PRONTO SOCCORSO | LABORATORIO HOSPITAL CONSULTING | Singolo | 1663.98
0003454 | Acquisto | OSPEDALE GARIBALDI |  |  | ECG | ELETTROCARDIOGRAFO | REMCO ITALIA SPA | CARDIOLINE DELTA 3 PLUS BASE | PRONTO SOCCORSO | LABORATORIO HOSPITAL CONSULTING | Singolo | 1465.1584
0003456 | Acquisto | OSPEDALE GARIBALDI | 0201348 |  | DEF | DEFIBRILLATORE | CORPULS | SEMIAUTOMATIC | PRONTO SOCCORSO | MEDICINA 1 | Singolo | 6193.1192
0003458 | Acquisto | OSPEDALE SAN LUIGI GONZAGA - SANTI CURRO' | 21116 |  | ACH | ASPIRATORE MEDICO CHIRURGICO | FASET SPA | 208 | RADIOLOGIA | TAC | Singolo | 869.4282
0003459 | Acquisto | OSPEDALE GARIBALDI |  |  | LSC | LAMPADA SCIALITICA | HERAEUS INSTRUMENTS GMBH | HANAULUX 2004 | DEPOSITO | UFFICIO PATRIMONIO | Singolo | 10748.1813
0003460 | Acquisto | OSPEDALE GARIBALDI | MDL3003468 |  | ECG | ELETTROCARDIOGRAFO | REMCO ITALIA SPA | CARDIOLINE DELTA 3 PLUS BASE | PRONTO SOCCORSO | LABORATORIO HOSPITAL CONSULTING | Singolo | 1465.1584
0003461 | Acquisto | OSPEDALE GARIBALDI | 6177 |  | AUT | AUTOCLAVE | CISA SPA | 3270 H 2P V TS SO | OSTETRICIA | STERILIZZAZIONE | Singolo | 29655.8081
0003463 | Acquisto | OSPEDALE GARIBALDI | 01464013 | 0003464 | TRG | TELERADIOGRAFO | GILARDONI SPA | TELERADIOGRAFO SM 35X43 CON POTTER E BASE MOTORIZZATA | PRONTO SOCCORSO RADIOLOGICO | DIAGNOSTICA | A sistema | 6582.2834
0003464 | Acquisto | OSPEDALE GARIBALDI | 023090011 | 0003464 | CRA | COMPLESSO RADIOGENO | GILARDONI SPA | / | PRONTO SOCCORSO RADIOLOGICO | STANZA DIAGNOSTICA | A sistema | 9902.44
0003465 | Acquisto | OSPEDALE GARIBALDI | 021439001 | 0003464 | SPA | STATIVO PENSILE PER APPARECCHIO RADIOLOGICO | GILARDONI SPA | PENSILE XL 150 | PRONTO SOCCORSO RADIOLOGICO | DIAGNOSTICA PIANO TERRA | A sistema | 15650.6553
0003466 | Acquisto | OSPEDALE GARIBALDI | 022229002 | 0003467 | GRD | GRUPPO RADIOLOGICO | GILARDONI SPA | DILOGIX 65 B RF | PRONTO SOCCORSO RADIOLOGICO |  | A sistema | 45705.778
0003467 | Acquisto | OSPEDALE GARIBALDI | 022242001 | 0003464 | TTG | TAVOLO TOMOGRAFICO | GILARDONI SPA | TOTAGIL XL | PRONTO SOCCORSO RADIOLOGICO | DIAGNOSTICA | Modulare | 9902.44
0003468 | Acquisto | OSPEDALE GARIBALDI | 14/3007 |  | CRA | COMPLESSO RADIOGENO | GILARDONI SPA | / | SERVIZIO DI RADIOLOGIA |  | Singolo | 9902.44
0003469 | Acquisto | OSPEDALE GARIBALDI | 70803 |  | GRD | GRUPPO RADIOLOGICO | GILARDONI SPA | DILOGIX | SERVIZIO DI RADIOLOGIA |  | Singolo | 45705.778
0003474 | Acquisto | OSPEDALE GARIBALDI | 7864 |  | DIA | DIAFANOSCOPIO | DUPI X SPA | ND 10 ABS EC CO | PRONTO SOCCORSO RADIOLOGICO | STAMPANTE | Singolo | 496.5691
0003475 | Acquisto | OSPEDALE GARIBALDI |  |  | DIA | DIAFANOSCOPIO | / | / | SERVIZIO DI RADIOLOGIA |  | Singolo | 496.5691
0003477 | Acquisto | OSPEDALE GARIBALDI | 70015HV3 | 0003476 | TTG | TAVOLO TOMOGRAFICO | GE HEALTHCARE | 2299547 | SERVIZIO DI RADIOLOGIA | TAC | A sistema | 4500
0003478 | Acquisto | OSPEDALE GARIBALDI | 300704010732 | 0003476 | IAG | INIETTORE ANGIOGRAFICO | MEDRAD INC | STELLANT | PRONTO SOCCORSO RADIOLOGICO | STANZA TAC PRONTO SOCCORSO | Modulare | 31897.4102
0003479 | Acquisto | OSPEDALE GARIBALDI | 80501 |  | DEF | DEFIBRILLATORE | NIHON KOHDEN CORP | CARDIOLIFE TEC 7621 R | PRONTO SOCCORSO RADIOLOGICO | STANZA TAC REFERTAZIONE | Singolo | 4528
0003480 | Acquisto | OSPEDALE GARIBALDI | AMXG00289 | 0003480 | ANS | ANESTESIA, APPARECCHIO PER | DATEX OHMEDA DIVISION INSTRUMENTARIUM CORP | S 5 AESPIRE | PRONTO SOCCORSO RADIOLOGICO | STANZA TAC REFERTAZIONE | A sistema | 26961
0003481 | Acquisto | OSPEDALE GARIBALDI | 1167 |  | ACH | ASPIRATORE MEDICO CHIRURGICO | ALSA APPARECCHI MEDICALI SRL | POLIVAC B4 SLT 30 P | SERVIZIO DI RADIOLOGIA | TAC | Singolo | 745.7756
0003482 | Acquisto | OSPEDALE GARIBALDI | 5801099S |  | CTA | CONSOLLE DI COMANDO | GE HEALTHCARE | KEYBOARD | SERVIZIO DI RADIOLOGIA | TAC | Singolo | 6100.8
0003483 | Acquisto | OSPEDALE GARIBALDI |  |  | 1SM | MONITOR PER COMPUTER BIOMEDICO | NEC SAN-EI INSTRUMENTS LTD | MULTISYNC LCD 1880 SX | SERVIZIO DI RADIOLOGIA | TAC | Singolo | 361.5198
0003484 | Acquisto | OSPEDALE GARIBALDI |  |  | GRD | GRUPPO RADIOLOGICO | GE HEALTHCARE | / | SERVIZIO DI RADIOLOGIA | TAC | Singolo | 122657.582
0003485 | Acquisto | OSPEDALE GARIBALDI |  |  | ARE | ARMADIO DELL_ELETTRONICA | GE HEALTHCARE | / | SERVIZIO DI RADIOLOGIA | TAC | Singolo | 5082.2845
0003486 | Acquisto | OSPEDALE GARIBALDI |  |  | DIA | DIAFANOSCOPIO | EUROPROTEX SRL | / | PRONTO SOCCORSO RADIOLOGICO | STANZA TAC REFERTAZIONE | Singolo | 496.5691
0003487 | Acquisto | OSPEDALE GARIBALDI | / |  | DIA | DIAFANOSCOPIO | EUROPROTEX SRL | / | PRONTO SOCCORSO RADIOLOGICO | STANZA TAC REFERTAZIONE | Singolo | 496.5691
0003488 | Acquisto | OSPEDALE GARIBALDI | / |  | DIA | DIAFANOSCOPIO | EUROPROTEX SRL | / | PRONTO SOCCORSO RADIOLOGICO | STANZA TAC REFERTAZIONE | Singolo | 496.5691
0003489 | Acquisto | OSPEDALE GARIBALDI | / |  | DIA | DIAFANOSCOPIO | EUROPROTEX SRL | / | PRONTO SOCCORSO RADIOLOGICO | STANZA TAC REFERTAZIONE | Singolo | 496.5691
0003490 | Acquisto | OSPEDALE GARIBALDI |  |  | TLA | TESTA LETTO, APPARECCHIO | / | / | AMBULATORIO | MEDICO DI GUARDIA | Singolo | 1621.4573
0003491 | Acquisto | OSPEDALE GARIBALDI |  |  | TLA | TESTA LETTO, APPARECCHIO | / | / | AMBULATORIO | MEDICO DI GUARDIA | Singolo | 1621.4573
0003492 | Acquisto | OSPEDALE GARIBALDI |  |  | TLA | TESTA LETTO, APPARECCHIO | / | / | AMBULATORIO | MEDICO DI GUARDIA | Singolo | 1621.4573
0003493 | Acquisto | NUOVO OSPEDALE GARIBALDI - NESIMA | A5364445 | 0003493 | ECT | ECOTOMOGRAFO | GE HEALTHCARE | LOGIQ 3 | CHIRURGIA ONCOLOGICA | MEDICHERIA | Modulare | 39324
0003494 | Acquisto | NUOVO OSPEDALE GARIBALDI - NESIMA | 74963 | 0003493 | RIR | RIPRODUTTORE VIDEO O DIGITALE DI BIOIMMAGINI | SONY CORP | UP D895 MD | CHIRURGIA GENERALE | MEDICHERIA | Modulare | 2490
0003495 | Acquisto | NUOVO OSPEDALE GARIBALDI - NESIMA | 19936PD4 | 0003493 | SCF | SONDA ECOGRAFICA | GE HEALTHCARE | 10L | CHIRURGIA GENERALE | MEDICHERIA | Modulare | 0
0003496 | Acquisto | NUOVO OSPEDALE GARIBALDI - NESIMA | 19936PD4 | 0003493 | SCF | SONDA ECOGRAFICA | GE HEALTHCARE | 10L | CHIRURGIA GENERALE | MEDICHERIA | Modulare | 0
0003497 | Acquisto | OSPEDALE GARIBALDI | / |  | TLA | TESTA LETTO, APPARECCHIO | / | / | CHIRURGIA GENERALE | DEGENZA | Singolo | 1621.4573
0003498 | Acquisto | OSPEDALE GARIBALDI |  |  | TLA | TESTA LETTO, APPARECCHIO | / | / | CHIRURGIA GENERALE | DEGENZA | Singolo | 1621.4573
0003499 | Acquisto | OSPEDALE GARIBALDI |  |  | TLA | TESTA LETTO, APPARECCHIO | / | / | CHIRURGIA GENERALE | DEGENZA | Singolo | 1621.4573
0003500 | Acquisto | OSPEDALE GARIBALDI |  |  | TLA | TESTA LETTO, APPARECCHIO | / | / | CHIRURGIA GENERALE | DEGENZA | Singolo | 1621.4573
0003501 | Service | OSPEDALE GARIBALDI | 96025624 |  | PIN | POMPA DI INFUSIONE | ABBOTT LABORATORIES | LIFECARE 5000 | CHIRURGIA GENERALE | INFERMERIA | Singolo | 0
0003502 | Service | OSPEDALE GARIBALDI | 96023526 |  | PIN | POMPA DI INFUSIONE | ABBOTT LABORATORIES | LIFECARE 5000 | CHIRURGIA GENERALE | INFERMERIA | Singolo | 0
0003504 | Service | OSPEDALE GARIBALDI | E0328780 |  | PTP | PRESSOTERAPIA, APPARECCHIO PER | KENDALL HEALTHCARE | SCD RESPONSE 7325 | CHIRURGIA GENERALE | INFERMERIA | Singolo | 0
0003505 | Acquisto | OSPEDALE GARIBALDI | 67148 |  | DIA | DIAFANOSCOPIO | GIVAS SRL | 60 10 DA PARETE 127X12X43 CM | CHIRURGIA GENERALE | INFERMERIA | Singolo | 496.5691
0003506 | Acquisto | OSPEDALE GARIBALDI | 67152 |  | DIA | DIAFANOSCOPIO | GIVAS SRL | 60 10 DA PARETE 127X12X43 CM | CHIRURGIA GENERALE | INFERMERIA | Singolo | 496.5691
0003507 | Acquisto | OSPEDALE GARIBALDI | 83238 |  | SAS | STERILIZZATRICE AD ARIA SECCA | TECNOFARMO | TECNOSTERIL D | CHIRURGIA GENERALE | MEDICHERIA | Singolo | 1988.9485
0003508 | Acquisto | OSPEDALE GARIBALDI | 031109 |  | ACH | ASPIRATORE MEDICO CHIRURGICO | FASET SPA | 208 | CHIRURGIA GENERALE | MEDICHERIA | Singolo | 869.4282
0003509 | Acquisto | OSPEDALE GARIBALDI | MDL 3003572 |  | ECG | ELETTROCARDIOGRAFO | REMCO ITALIA SPA | CARDIOLINE DELTA 3 PLUS BASE | CHIRURGIA GENERALE | SPOGLIATOIO | Singolo | 1465.1584
0003510 | Acquisto | OSPEDALE GARIBALDI | S9306026 |  | ECG | ELETTROCARDIOGRAFO | MORTARA INSTRUMENT INC | ELI 50 | CHIRURGIA GENERALE | ACCETTAZIONE | Singolo | 6130.3602
0003511 | Acquisto | NUOVO OSPEDALE GARIBALDI - NESIMA | 01/10546-01 |  | PRA | PORTATILE PER RADIOGRAFIA, APPARECCHIO | IMD INTERNATIONAL MEDICAL DEVICES SPA | BASIC 100 30 | CHIRURGIA TORACICA |  | Singolo | 13000
0003512 | Acquisto | OSPEDALE GARIBALDI |  |  | TLA | TESTA LETTO, APPARECCHIO | / | / | CHIRURGIA GENERALE | DEGENZA F | Singolo | 1621.4573
0003513 | Acquisto | OSPEDALE GARIBALDI |  |  | TLA | TESTA LETTO, APPARECCHIO | / | / | CHIRURGIA GENERALE | DEGENZA F | Singolo | 1621.4573
0003514 | Acquisto | OSPEDALE GARIBALDI |  |  | TLA | TESTA LETTO, APPARECCHIO | / | / | CHIRURGIA GENERALE | DEGENZA F | Singolo | 1621.4573
0003515 | Acquisto | OSPEDALE GARIBALDI |  |  | TLA | TESTA LETTO, APPARECCHIO | / | / | CHIRURGIA GENERALE | DEGENZA F | Singolo | 1621.4573
0003516 | Acquisto | OSPEDALE GARIBALDI |  |  | TLA | TESTA LETTO, APPARECCHIO | / | / | CHIRURGIA GENERALE | DEGENZA H | Singolo | 1621.4573
0003517 | Acquisto | OSPEDALE GARIBALDI |  |  | TLA | TESTA LETTO, APPARECCHIO | / | / | CHIRURGIA GENERALE | DEGENZA H | Singolo | 1621.4573
0003518 | Acquisto | OSPEDALE GARIBALDI |  |  | TLA | TESTA LETTO, APPARECCHIO | / | / | CHIRURGIA GENERALE | DEGENZA H | Singolo | 1621.4573
0003519 | Acquisto | OSPEDALE GARIBALDI |  |  | TLA | TESTA LETTO, APPARECCHIO | / | / | CHIRURGIA GENERALE | DEGENZA H | Singolo | 1621.4573
0003520 | Acquisto | OSPEDALE GARIBALDI |  |  | TLA | TESTA LETTO, APPARECCHIO | / | / | CHIRURGIA GENERALE | DEGENZA H | Singolo | 1621.4573
0003521 | Acquisto | OSPEDALE GARIBALDI |  |  | TLA | TESTA LETTO, APPARECCHIO | / | / | CHIRURGIA GENERALE | DEGENZA G | Singolo | 1621.4573
0003522 | Acquisto | OSPEDALE GARIBALDI |  |  | TLA | TESTA LETTO, APPARECCHIO | / | / | CHIRURGIA GENERALE | DEGENZA G | Singolo | 1621.4573
0003523 | Acquisto | OSPEDALE GARIBALDI |  |  | TLA | TESTA LETTO, APPARECCHIO | / | / | CHIRURGIA GENERALE | DEGENZA G | Singolo | 1621.4573
0003524 | Acquisto | OSPEDALE GARIBALDI |  |  | TLA | TESTA LETTO, APPARECCHIO | / | / | CHIRURGIA GENERALE | DEGENZA G | Singolo | 1621.4573
0003525 | Acquisto | OSPEDALE GARIBALDI |  |  | TLA | TESTA LETTO, APPARECCHIO | / | / | CHIRURGIA VASCOLARE | DEGENZA 1 | Singolo | 1621.4573
0003526 | Acquisto | OSPEDALE GARIBALDI |  |  | TLA | TESTA LETTO, APPARECCHIO | / | / | CHIRURGIA GENERALE | DEGENZA D | Singolo | 1621.4573
0003527 | Acquisto | OSPEDALE GARIBALDI |  |  | TLA | TESTA LETTO, APPARECCHIO | / | / | CHIRURGIA GENERALE | DEGENZA B | Singolo | 1621.4573
0003528 | Acquisto | OSPEDALE GARIBALDI |  |  | TLA | TESTA LETTO, APPARECCHIO | / | / | CHIRURGIA GENERALE | DEGENZA D | Singolo | 1621.4573
0003530 | Acquisto | OSPEDALE GARIBALDI |  |  | DIA | DIAFANOSCOPIO | / | / | CHIRURGIA GENERALE | SALA MEDICI | Singolo | 496.5691
0003531 | Acquisto | OSPEDALE GARIBALDI | P0108-00860 |  | LAD | SISTEMA ANTIDECUBITO | APEX MEDICAL CORP | AP 203000 | CHIRURGIA GENERALE | DEPOSITO | Singolo | 2369.43
0003532 | Acquisto | OSPEDALE GARIBALDI |  |  | ACH | ASPIRATORE MEDICO CHIRURGICO | ELECTRO DRAIN | / | CHIRURGIA GENERALE | DEPOSITO | Singolo | 818.9124
0003533 | Acquisto | OSPEDALE GARIBALDI | 96LGC014 | 0003533 | ELB | ELETTROBISTURI | CONMED CORP | EXCALIBUR PLUS | COMPARTO OPERATORIO- CHIRURGIA D'URGENZA | SALA OPERATORIA 2 | Modulare | 15493.71
0003536 | Acquisto | NUOVO OSPEDALE GARIBALDI - NESIMA | 5CK-528 |  | LSC | LAMPADA SCIALITICA | YAMADA SHADOWLESS LAMP CO LTD | SKYLUX KRYPTON EXCEL KY 98 | Ambulatorio Chirurgia |  | Singolo | 7736.5772
0003537 | Acquisto | OSPEDALE GARIBALDI | 374/02 |  | DIA | DIAFANOSCOPIO | IREM SNC | A06 150X43 | AMBULATORIO | CLINICA MEDICA | Singolo | 496.5691
0003538 | Acquisto | OSPEDALE GARIBALDI | 771261 |  | MOL | MICROSCOPIO OTTICO DA LABORATORIO | LEICA INSTRUMENTS GMBH | / | AMBULATORIO | CLINICA MEDICA | Singolo | 6123.7999
0003539 | Acquisto | OSPEDALE GARIBALDI | 009Y33 |  | ECT | ECOTOMOGRAFO | INTERSPEC INC | APOGEE | AMBULATORIO | IPERTENSIONE ARTERIOSA | Singolo | 82899.2374
0003540 | Acquisto | OSPEDALE GARIBALDI |  |  | SCF | SONDA ECOGRAFICA | ATL ADVANCED TECHNOLOGIES LABORATORIES INC | 3.5 19 | AMBULATORIO | IPERTENSIONE ARTERIOSA | Singolo | 0
0003541 | Acquisto | OSPEDALE GARIBALDI |  |  | SCF | SONDA ECOGRAFICA | ATL ADVANCED TECHNOLOGIES LABORATORIES INC | 5.0 CWD | AMBULATORIO | IPERTENSIONE ARTERIOSA | Singolo | 0
0003542 | Acquisto | OSPEDALE GARIBALDI |  |  | SCF | SONDA ECOGRAFICA | ATL ADVANCED TECHNOLOGIES LABORATORIES INC | 5.2 C40 | AMBULATORIO | IPERTENSIONE ARTERIOSA | Singolo | 0
0003543 | Acquisto | OSPEDALE GARIBALDI |  |  | SCF | SONDA ECOGRAFICA | ATL ADVANCED TECHNOLOGIES LABORATORIES INC | 11-5 L40 | AMBULATORIO | IPERTENSIONE ARTERIOSA | Singolo | 0
0003544 | Acquisto | OSPEDALE GARIBALDI |  |  | RIR | RIPRODUTTORE VIDEO O DIGITALE DI BIOIMMAGINI | SONY CORP | UP 890 MD | AMBULATORIO | IPERTENSIONE ARTERIOSA | Singolo | 2437.3329
0003545 | Acquisto | OSPEDALE GARIBALDI | US00604910 |  | ECG | ELETTROCARDIOGRAFO | HEWLETT PACKARD CO | M 1770 A PAGE WRITER 200 I | AMBULATORIO | IPERTENSIONE ARTERIOSA | Singolo | 4788.3831
0003546 | Acquisto | OSPEDALE GARIBALDI | PC3640-88 |  | MON | MONITOR | DATASCOPE CORP | PASSPORT | AMBULATORIO | IPERTENSIONE ARTERIOSA | Singolo | 7282.0449
0003547 | Acquisto | OSPEDALE GARIBALDI | PC3651-88 |  | MON | MONITOR | DATASCOPE CORP | PASSPORT | AMBULATORIO | IPERTENSIONE ARTERIOSA | Singolo | 7282.0449
0003548 | Acquisto | OSPEDALE GARIBALDI | PC3668-88 |  | MON | MONITOR | DATASCOPE CORP | PASSPORT | AMBULATORIO | IPERTENSIONE ARTERIOSA | Singolo | 7282.0449
0003549 | Acquisto | OSPEDALE GARIBALDI | PC3663-88 |  | MON | MONITOR | DATASCOPE CORP | PASSPORT | AMBULATORIO | IPERTENSIONE ARTERIOSA | Singolo | 7282.0449
0003550 | Acquisto | OSPEDALE GARIBALDI |  |  | CEN | CENTRIFUGA | ALC | 4222 | AMBULATORIO | IPERTENSIONE ARTERIOSA | Singolo | 1981.864
0003551 | Acquisto | OSPEDALE GARIBALDI | 281046884 |  | MON | MONITOR | HEWLETT PACKARD CO | M 78352 A | AMBULATORIO | IPERTENSIONE ARTERIOSA | Singolo | 14397.8556
0003553 | Acquisto | OSPEDALE GARIBALDI | MDL3003479 |  | ECG | ELETTROCARDIOGRAFO | REMCO ITALIA SPA | CARDIOLINE DELTA 3 PLUS BASE | Angiologia Medica | ECOGRAFIA 1 | Singolo | 1465.1584
0003554 | Acquisto | OSPEDALE GARIBALDI |  |  | ECG | ELETTROCARDIOGRAFO | REMCO ITALIA SPA | CARDIOLINE DELTA 3 PLUS BASE | ANDROLOGIA | LABORATORIO FIVET | Singolo | 1465.1584
0003555 | Acquisto | OSPEDALE GARIBALDI | 04-312269 |  | LAD | SISTEMA ANTIDECUBITO | APEX MEDICAL CORP | / | CLINICA MEDICA DEGENZE | INFERMIERIA | Singolo | 2369.43
0003556 | Acquisto | OSPEDALE GARIBALDI |  |  | TLA | TESTA LETTO, APPARECCHIO | / | / | CLINICA MEDICA DEGENZE | STANZA DEGENZA 2 | Singolo | 1621.4573
0003557 | Acquisto | OSPEDALE GARIBALDI |  |  | TLA | TESTA LETTO, APPARECCHIO | / | / | CLINICA MEDICA DEGENZE | STANZA DEGENZA 3 | Singolo | 1621.4573
0003558 | Acquisto | OSPEDALE GARIBALDI |  |  | TLA | TESTA LETTO, APPARECCHIO | / | / | CLINICA MEDICA DEGENZE | STANZA DEGENZA 4 | Singolo | 1621.4573
0003559 | Acquisto | OSPEDALE GARIBALDI |  |  | TLA | TESTA LETTO, APPARECCHIO | / | / | CLINICA MEDICA DEGENZE | STANZA DEGENZA 4 | Singolo | 1621.4573
0003560 | Acquisto | OSPEDALE GARIBALDI |  |  | TLA | TESTA LETTO, APPARECCHIO | / | / | CLINICA MEDICA DEGENZE | STANZA DEGENZA 5 | Singolo | 1621.4573
0003561 | Acquisto | OSPEDALE GARIBALDI |  |  | TLA | TESTA LETTO, APPARECCHIO | / | / | CLINICA MEDICA DEGENZE | STANZA DEGENZA 6 | Singolo | 1621.4573
0003562 | Acquisto | OSPEDALE GARIBALDI |  |  | TLA | TESTA LETTO, APPARECCHIO | / | / | CLINICA MEDICA DEGENZE | STANZA DEGENZA 6 | Singolo | 1621.4573
0003563 | Acquisto | OSPEDALE GARIBALDI |  |  | TLA | TESTA LETTO, APPARECCHIO | / | / | CLINICA MEDICA DEGENZE | STANZA DEGENZA 7 | Singolo | 1621.4573
0003564 | Acquisto | OSPEDALE GARIBALDI |  |  | TLA | TESTA LETTO, APPARECCHIO | / | / | CLINICA MEDICA DEGENZE | STANZA DEGENZA 8 | Singolo | 1621.4573
0003565 | Acquisto | OSPEDALE GARIBALDI |  |  | CEM | CICLO PER USI FISIOTERAPICI E/O DIAGNOSTICI | / | / | Angiologia Medica | ECODOPPLER | Singolo | 2457.08
0003566 | Acquisto | OSPEDALE GARIBALDI |  |  | DIA | DIAFANOSCOPIO | / | / | Angiologia Medica | ECODOPPLER | Singolo | 496.5691
0003567 | Acquisto | OSPEDALE GARIBALDI | 6078 |  | ECT | ECOTOMOGRAFO | INTERSPEC INC | APOGEE CX | Angiologia Medica | CAPILLAROSCOPIA | Singolo | 82899.2374
0003568 | Acquisto | OSPEDALE GARIBALDI | ACL1998 |  | SCF | SONDA ECOGRAFICA | ATL ADVANCED TECHNOLOGIES LABORATORIES INC | / | Angiologia Medica | CAPILLAROSCOPIA | Singolo | 0
0003569 | Acquisto | OSPEDALE GARIBALDI |  |  | RIR | RIPRODUTTORE VIDEO O DIGITALE DI BIOIMMAGINI | MITSUBISHI ELECTRIC CORP | / | Angiologia Medica | CAPILLAROSCOPIA | Singolo | 1401.5857
0003570 | Acquisto | OSPEDALE GARIBALDI |  |  | DIA | DIAFANOSCOPIO | / | / | Angiologia Medica | RIUNIONI | Singolo | 496.5691
0003571 | Acquisto | OSPEDALE GARIBALDI |  |  | EVM | EMOVELOCIMETRO | ECHOMED SA | STEREODOP 448 S | Angiologia Medica | RIUNIONI | Singolo | 4247.855
0003572 | Acquisto | OSPEDALE GARIBALDI |  |  | EVM | EMOVELOCIMETRO | ECHOMED SA | STEREODOP 448 S | Angiologia Medica | RIUNIONI | Singolo | 4247.855
0003573 | Acquisto | OSPEDALE GARIBALDI |  |  | DIA | DIAFANOSCOPIO | / | / | Angiologia Medica | ECODOPPLER | Singolo | 496.5691
0003574 | Altro Ente | OSPEDALE GARIBALDI | 701791 | 0003574 | CAS | CAPILLARISCOPIO | DS MEDICA SRL | VIDEOCAP 300 | Angiologia Medica | CAPILLAROSCOPIA | A sistema | 6317.1286
0003575 | Altro Ente | OSPEDALE GARIBALDI | OOL3QM | 0003575 | ECT | ECOTOMOGRAFO | ATL ADVANCED TECHNOLOGIES LABORATORIES INC | APOGEE 800 PLUS | Angiologia Medica | ECODOPPLER | Singolo | 120926.7306
0003576 | Acquisto | OSPEDALE GARIBALDI | / | 0003575 | RIR | RIPRODUTTORE VIDEO O DIGITALE DI BIOIMMAGINI | SONY CORP | UP 2300 P | Angiologia Medica | ECODOPPLER | A sistema | 2101.0519
0003577 | Altro Ente | OSPEDALE GARIBALDI | / | 0003575 | SCF | SONDA ECOGRAFICA | ATL ADVANCED TECHNOLOGIES LABORATORIES INC | 7-4L40 | Angiologia Medica | ECODOPPLER | A sistema | 0
0003578 | Altro Ente | OSPEDALE GARIBALDI | / | 0003575 | SCF | SONDA ECOGRAFICA | ATL ADVANCED TECHNOLOGIES LABORATORIES INC | 7.3 C40 | Angiologia Medica | ECODOPPLER | A sistema | 0
0003579 | Acquisto | OSPEDALE GARIBALDI |  |  | TLA | TESTA LETTO, APPARECCHIO | / | / | CARDIOLOGIA UTIC |  | Singolo | 1621.4573
0003580 | Acquisto | OSPEDALE GARIBALDI |  |  | TLA | TESTA LETTO, APPARECCHIO | / | / | CARDIOLOGIA UTIC |  | Singolo | 1621.4573
0003581 | Acquisto | OSPEDALE GARIBALDI | HRP0096901 |  | LTT | LETTO ELETTROCOMANDATO PER TERAPIA INTENSIVA O RIANIMAZIONE | HILL ROM CO INC | AVANTGUARD 1200 | CARDIOLOGIA UTIC | DEGENZA 1 | Singolo | 3268.1142
0003582 | Acquisto | OSPEDALE GARIBALDI | HRP0096896 |  | LTT | LETTO ELETTROCOMANDATO PER TERAPIA INTENSIVA O RIANIMAZIONE | HILL ROM CO INC | AVANTGUARD 1200 | CARDIOLOGIA UTIC | DEGENZA 1 | Singolo | 3268.1142
0003583 | Acquisto | OSPEDALE GARIBALDI | F10848A |  | LTT | LETTO ELETTROCOMANDATO PER TERAPIA INTENSIVA O RIANIMAZIONE | HILL ROM CO INC | EVOLUTION | CARDIOLOGIA UTIC | INTENSIVA | Singolo | 3268.1142
0003584 | Acquisto | OSPEDALE GARIBALDI |  |  | LTT | LETTO ELETTROCOMANDATO PER TERAPIA INTENSIVA O RIANIMAZIONE | HILL ROM CO INC | EVOLUTION | CARDIOLOGIA UTIC | INTENSIVA | Singolo | 3268.1142
0003585 | Acquisto | OSPEDALE GARIBALDI |  | 0003585 | MON | MONITOR | MENNEN MEDICAL LTD | HORIZON 1000 | CARDIOLOGIA | CARDIOLOGIA 2 INTENSIVA POST. 8 | Modulare | 26210.1855
0003586 | Acquisto | OSPEDALE GARIBALDI |  | 0003585 | 1SM | MONITOR PER COMPUTER | LG ELECTRONICS INC | STUDIO WORKS 563 N | CARDIOLOGIA | CARDIOLOGIA 2 INTENSIVA POST. 8 | Modulare | 361.52
0003587 | Acquisto | OSPEDALE GARIBALDI |  |  | MON | MONITOR | MENNEN MEDICAL LTD | HORIZON 1000 | CARDIOLOGIA UTIC |  | Singolo | 26210.1855
0003588 | Acquisto | OSPEDALE GARIBALDI |  |  | MTV | MONITOR TELEVISIVO PER BIOIMMAGINI | MENNEN MEDICAL LTD | / | CARDIOLOGIA UTIC |  | Singolo | 3512.2834
0003589 | Acquisto | OSPEDALE GARIBALDI |  |  | MON | MONITOR | MENNEN MEDICAL LTD | HORIZON 1000 | CARDIOLOGIA UTIC |  | Singolo | 26210.1855
0003590 | Acquisto | OSPEDALE GARIBALDI |  |  | MTV | MONITOR TELEVISIVO PER BIOIMMAGINI | MENNEN MEDICAL LTD | / | CARDIOLOGIA UTIC |  | Singolo | 3512.2834
0003591 | Acquisto | OSPEDALE GARIBALDI |  | 0003591 | MON | MONITOR | MENNEN MEDICAL LTD | HORIZON 1000 | CARDIOLOGIA | CARDIOLOGIA 2 INTENSIVA POST. 6 | Modulare | 26210.1855
0003592 | Acquisto | OSPEDALE GARIBALDI |  | 0003688 | 1SM | MONITOR PER COMPUTER | LG ELECTRONICS INC | STUDIO WORKS 563 N | CARDIOLOGIA | CARDIOLOGIA 2 INTENSIVA POST. 7 | Modulare | 361.52
0003593 | Acquisto | OSPEDALE GARIBALDI | 80550 |  | PIN | POMPA DI INFUSIONE | B BRAUN GMBH | INFUSOMAT FMS | CARDIOLOGIA UTIC | DEPOSITO | Singolo | 703.7833
0003594 | Acquisto | OSPEDALE GARIBALDI | 80521 |  | PIN | POMPA DI INFUSIONE | B BRAUN GMBH | INFUSOMAT FMS | CARDIOLOGIA UTIC | INTENSIVA | Singolo | 703.7833
0003595 | Acquisto | OSPEDALE GARIBALDI |  |  | TLA | TESTA LETTO, APPARECCHIO | / | / | CARDIOLOGIA UTIC |  | Singolo | 1621.4573
0003596 | Acquisto | OSPEDALE GARIBALDI |  |  | LTT | LETTO ELETTROCOMANDATO PER TERAPIA INTENSIVA O RIANIMAZIONE | HILL ROM CO INC | AVANTGUARD 1200 | CARDIOLOGIA UTIC | DEGENZA 3 | Singolo | 3268.1142
0003597 | Acquisto | OSPEDALE GARIBALDI |  |  | LTT | LETTO ELETTROCOMANDATO PER TERAPIA INTENSIVA O RIANIMAZIONE | HILL ROM CO INC | AVANTGUARD 1200 | CARDIOLOGIA UTIC | DEGENZA 4 | Singolo | 3268.1142
0003598 | Acquisto | OSPEDALE GARIBALDI | HRP0122900 |  | LTT | LETTO ELETTROCOMANDATO PER TERAPIA INTENSIVA O RIANIMAZIONE | HILL ROM CO INC | AVANTGUARD 1200 | CARDIOLOGIA UTIC | DEGENZA 4 | Singolo | 3268.1142
0003599 | Acquisto | OSPEDALE GARIBALDI |  |  | LTT | LETTO ELETTROCOMANDATO PER TERAPIA INTENSIVA O RIANIMAZIONE | HILL ROM CO INC | EVOLUTION | CARDIOLOGIA UTIC | DEGENZA 2 | Singolo | 3268.1142
0003600 | Acquisto | OSPEDALE GARIBALDI |  |  | LTT | LETTO ELETTROCOMANDATO PER TERAPIA INTENSIVA O RIANIMAZIONE | HILL ROM CO INC | EVOLUTION | CARDIOLOGIA UTIC | SEMI INTENSIVA | Singolo | 3268.1142
0003601 | Acquisto | OSPEDALE GARIBALDI |  | 0003601 | MON | MONITOR | MENNEN MEDICAL LTD | HORIZON 1000 | CARDIOLOGIA | CARDIOLOGIA 2 INTENSIVA POST. 2 | Modulare | 26210.1855
0003602 | Acquisto | OSPEDALE GARIBALDI |  | 0003207 | MON | MONITOR | MENNEN MEDICAL LTD | 935 | CARDIOLOGIA | CARDIOLOGIA 2 INTENSIVA POST. 2 | Modulare | 3597.64
0003603 | Service | OSPEDALE GARIBALDI | 80742 |  | PIN | POMPA DI INFUSIONE | B BRAUN GMBH | INFUSOMAT FMS | CARDIOLOGIA UTIC |  | Singolo | 0
0003604 | Service | OSPEDALE GARIBALDI |  |  | PIN | POMPA DI INFUSIONE | B BRAUN GMBH | INFUSOMAT FMS | CARDIOLOGIA UTIC | INTENSIVA | Singolo | 0
0003605 | Acquisto | OSPEDALE GARIBALDI |  |  | MON | MONITOR | MENNEN MEDICAL LTD | HORIZON 1000 | CARDIOLOGIA UTIC |  | Singolo | 26210.1855
0003606 | Acquisto | OSPEDALE GARIBALDI |  |  | MTV | MONITOR TELEVISIVO PER BIOIMMAGINI | / | / | CARDIOLOGIA UTIC |  | Singolo | 3512.2834
0003607 | Acquisto | OSPEDALE GARIBALDI | US97808539 | 0003607 | ECT | ECOTOMOGRAFO | HEWLETT PACKARD CO | SONOS 5500 | CARDIOLOGIA UTIC | AMBULATORI -1 ECOGRAFIA | Modulare | 177560.5491
0003608 | Acquisto | OSPEDALE GARIBALDI | US30433857 | 0003607 | SCF | SONDA ECOGRAFICA | PHILIPS MEDICAL SYSTEMS | 21311A | CARDIOLOGIA UTIC |  | Modulare | 0
0003609 | Acquisto | OSPEDALE GARIBALDI | US97303967 | 0003607 | SCF | SONDA ECOGRAFICA | PHILIPS MEDICAL SYSTEMS | 21380 A | CARDIOLOGIA UTIC | AMBULATORIO -1 ECOGRAFIA | Modulare | 0
0003610 | Acquisto | OSPEDALE GARIBALDI |  | 0003607 | VIR | VIDEOREGISTRATORE PER BIOIMMAGINI | PANASONIC | AG 835 MD | CARDIOLOGIA UTIC | AMBULATORI -1 ECOGRAFIA | Modulare | 3242.3333
0003611 | Acquisto | OSPEDALE GARIBALDI | 36699 | K002177 | RIR | RIPRODUTTORE VIDEO O DIGITALE DI BIOIMMAGINI | SONY CORP | UP 890 MD | COMPARTO OPERATORIO- CHIRURGIA D'URGENZA | DEPOSITO | Modulare | 2437.3329
0003612 | Acquisto | OSPEDALE GARIBALDI |  | 0003607 | RIR | RIPRODUTTORE VIDEO O DIGITALE DI BIOIMMAGINI | SONY CORP | UP 3000 P | CARDIOLOGIA UTIC | AMBULATORI - 1 ECOGRAFIA | Modulare | 2437.3329
0003613 | Acquisto | OSPEDALE GARIBALDI |  |  | MON | MONITOR | MENNEN MEDICAL LTD | HORIZON 1000 | CARDIOLOGIA UTIC |  | Singolo | 26210.1855
0003614 | Acquisto | OSPEDALE GARIBALDI |  |  | MTV | MONITOR TELEVISIVO PER BIOIMMAGINI | MENNEN MEDICAL LTD | / | CARDIOLOGIA UTIC |  | Singolo | 3512.2834
0003615 | Acquisto | OSPEDALE GARIBALDI |  |  | MON | MONITOR | MENNEN MEDICAL LTD | HORIZON 1000 | CARDIOLOGIA UTIC | CORRIDOIO | Modulare | 26210.1855
0003616 | Acquisto | OSPEDALE GARIBALDI |  | 0003616 | 1SM | MONITOR PER COMPUTER BIOMEDICO | SONY CORP | MULTISCAN 100 ES CPD-100 ES | CARDIOLOGIA UTIC | CORRIDOIO | Modulare | 361.5198
0003617 | Acquisto | OSPEDALE GARIBALDI |  |  | CMO | CENTRALE MONITORAGGIO | MENNEN MEDICAL LTD | VISTA 1140 | CARDIOLOGIA UTIC |  | Singolo | 25105.2706
0003618 | Acquisto | OSPEDALE GARIBALDI |  |  | DIA | DIAFANOSCOPIO | / | / | CARDIOLOGIA UTIC | REFERTAZIONE | Singolo | 496.5691
0003619 | Acquisto | OSPEDALE GARIBALDI | T02641749 |  | DEF | DEFIBRILLATORE | ZOLL MEDICAL CORP | M SERIES | CARDIOLOGIA UTIC | INTENSIVA | Singolo | 8558.6747
0003620 | Acquisto | OSPEDALE GARIBALDI |  |  | ACH | ASPIRATORE MEDICO CHIRURGICO | ASEMA SRL | / | CARDIOLOGIA UTIC | CORRIDOIO | Singolo | 818.9124
0003621 | Acquisto | OSPEDALE GARIBALDI | MDL6003513 |  | ECG | ELETTROCARDIOGRAFO | REMCO ITALIA SPA | CARDIOLINE DELTA 3 PLUS BASE | CARDIOLOGIA UTIC | AMBULATORIO - 1 STANZA A | Singolo | 1465.1584
0003622 | Service | OSPEDALE GARIBALDI | 80458 |  | PIN | POMPA DI INFUSIONE | B BRAUN GMBH | INFUSOMAT FMS | Ambulatorio Reumatologia | / | Singolo | 0
0003623 | Service | OSPEDALE GARIBALDI | 80808 |  | PIN | POMPA DI INFUSIONE | B BRAUN GMBH | INFUSOMAT FMS | CARDIOLOGIA UTIC | SEMI INTENSIVA | Singolo | 0
0003624 | Acquisto | OSPEDALE GARIBALDI |  |  | CMO | CENTRALE MONITORAGGIO | MENNEN MEDICAL LTD | 245 TEL 400 | CARDIOLOGIA UTIC |  | Singolo | 25105.2706
0003625 | Acquisto | OSPEDALE GARIBALDI |  |  | UTE | TELEMETRIA, UNITA` RICEVENTE PER | MENNEN MEDICAL LTD | / | CARDIOLOGIA UTIC |  | Singolo | 5837.37
0003626 | Acquisto | OSPEDALE GARIBALDI |  |  | MTV | MONITOR TELEVISIVO PER BIOIMMAGINI | / | / | CARDIOLOGIA UTIC |  | Singolo | 3512.2834
0003627 | Acquisto | OSPEDALE GARIBALDI | 4550 |  | ACH | ASPIRATORE MEDICO CHIRURGICO | CA MI SNC | ASPIRET SM 120 | CARDIOLOGIA UTIC | INTENSIVA | Singolo | 211
0003628 | Acquisto | OSPEDALE GARIBALDI | 2262 E |  | MON | MONITOR | BAXTER HEALTHCARE CORP | VGS 2 | CARDIOLOGIA UTIC | / | Singolo | 13634.46
0003629 | Acquisto | OSPEDALE GARIBALDI | 14858 |  | PCE | CARDIOSTIMOLATORE ESTERNO | CB BIOELETTRONICA SRL | ST-2 | CARDIOLOGIA UTIC |  | Singolo | 3742.0781
0003630 | Service | OSPEDALE GARIBALDI |  |  | PIN | POMPA DI INFUSIONE | ABBOTT LABORATORIES | LIFECARE 5000 | CARDIOLOGIA UTIC |  | Singolo | 0
0003631 | Service | OSPEDALE GARIBALDI |  |  | PIN | POMPA DI INFUSIONE | ABBOTT LABORATORIES | LIFECARE 5000 | CARDIOLOGIA UTIC |  | Singolo | 0
0003632 | Acquisto | OSPEDALE GARIBALDI | 001600953 |  | DEF | DEFIBRILLATORE | CARDIAC SCIENCE CORP | POWERHEART AED | CARDIOLOGIA UTIC |  | Singolo | 1855
0003633 | Service | OSPEDALE GARIBALDI |  |  | PIN | POMPA DI INFUSIONE | ABBOTT LABORATORIES | LIFECARE 5000 | CARDIOLOGIA UTIC |  | Singolo | 0
0003634 | Service | OSPEDALE GARIBALDI |  |  | PIN | POMPA DI INFUSIONE | ABBOTT LABORATORIES | LIFECARE 5000 | CARDIOLOGIA UTIC |  | Singolo | 0
0003635 | Service | OSPEDALE GARIBALDI | 80796 |  | PIN | POMPA DI INFUSIONE | B BRAUN GMBH | INFUSOMAT FMS | CARDIOLOGIA UTIC |  | Singolo | 0
0003636 | Service | OSPEDALE GARIBALDI |  |  | PIN | POMPA DI INFUSIONE | ABBOTT LABORATORIES | LIFECARE 5000 | CARDIOLOGIA UTIC |  | Singolo | 0
0003637 | Service | OSPEDALE GARIBALDI |  |  | PIN | POMPA DI INFUSIONE | ABBOTT LABORATORIES | LIFECARE 5000 | CARDIOLOGIA UTIC |  | Singolo | 0
0003638 | Acquisto | OSPEDALE GARIBALDI |  |  | FBI | FRIGORIFERO BIOLOGICO | / | / | CARDIOLOGIA UTIC | DEPOSITO | Singolo | 1713.7449
0003639 | Acquisto | OSPEDALE GARIBALDI |  |  | FBI | FRIGORIFERO BIOLOGICO | / | / | CARDIOLOGIA UTIC | DEPOSITO | Singolo | 1713.7449
0003640 | Acquisto | OSPEDALE GARIBALDI |  |  | TLA | TESTA LETTO, APPARECCHIO | / | / | CARDIOLOGIA UTIC | SEMINTENSIVA 1 | Singolo | 1621.4573
0003641 | Acquisto | OSPEDALE GARIBALDI |  |  | TLA | TESTA LETTO, APPARECCHIO | / | / | CARDIOLOGIA UTIC | STANZA 1 | Singolo | 1621.4573
0003642 | Acquisto | OSPEDALE GARIBALDI |  |  | LTT | LETTO ELETTROCOMANDATO PER TERAPIA INTENSIVA O RIANIMAZIONE | HILL ROM CO INC | AVANTGUARD 1200 | Anestesia e Rianimazione | INTENSIVA 3 | Singolo | 3268.1142
0003643 | Acquisto | OSPEDALE GARIBALDI |  |  | LTT | LETTO ELETTROCOMANDATO PER TERAPIA INTENSIVA O RIANIMAZIONE | HILL ROM CO INC | EVOLUTION | CARDIOLOGIA UTIC | INTENSIVA | Singolo | 3268.1142
0003644 | Acquisto | OSPEDALE GARIBALDI |  |  | LTT | LETTO ELETTROCOMANDATO PER TERAPIA INTENSIVA O RIANIMAZIONE | HILL ROM CO INC | AVANTGUARD 1200 | CARDIOLOGIA UTIC | DEGENZA 2 | Singolo | 3268.1142
0003645 | Acquisto | OSPEDALE GARIBALDI | HRP0032383 |  | LTT | LETTO ELETTROCOMANDATO PER TERAPIA INTENSIVA O RIANIMAZIONE | HILL ROM CO INC | EVOLUTION | CARDIOLOGIA UTIC | SEMINTENSIVA 2 | Singolo | 3268.1142
0003646 | Acquisto | OSPEDALE GARIBALDI | / |  | LTT | LETTO ELETTROCOMANDATO PER TERAPIA INTENSIVA O RIANIMAZIONE | HILL ROM CO INC | AVANTGUARD 1200 | CARDIOLOGIA UTIC | SEMINTENSIVA 3 | Singolo | 3268.1142
0003647 | Acquisto | OSPEDALE GARIBALDI |  |  | LTT | LETTO ELETTROCOMANDATO PER TERAPIA INTENSIVA O RIANIMAZIONE | HILL ROM CO INC | AVANTGUARD 1200 | Anestesia e Rianimazione | SEMINTENSIVA 2 | Singolo | 3268.1142
0003648 | Acquisto | OSPEDALE GARIBALDI |  |  | LTT | LETTO ELETTROCOMANDATO PER TERAPIA INTENSIVA O RIANIMAZIONE | HILL ROM CO INC | EVOLUTION | CARDIOLOGIA UTIC | SEMIINTENSIVA | Singolo | 3268.1142
0003649 | Acquisto | OSPEDALE GARIBALDI |  |  | LTT | LETTO ELETTROCOMANDATO PER TERAPIA INTENSIVA O RIANIMAZIONE | HILL ROM CO INC | EVOLUTION | CARDIOLOGIA UTIC | INTENSIVA | Singolo | 3268.1142
0003650 | Acquisto | OSPEDALE GARIBALDI |  |  | TLA | TESTA LETTO, APPARECCHIO | / | / | CARDIOLOGIA UTIC | SEMINTENSIVA 4 | Singolo | 1621.4573
0003651 | Acquisto | OSPEDALE GARIBALDI |  |  | TLA | TESTA LETTO, APPARECCHIO | / | / | CARDIOLOGIA UTIC | SEMINTENSIVA 4 | Singolo | 1621.4573
0003652 | Acquisto | OSPEDALE GARIBALDI | 946801 |  | PRA | PORTATILE PER RADIOGRAFIA, APPARECCHIO | IMD INTERNATIONAL MEDICAL DEVICES SPA | COMPACT 100 30 | CARDIOLOGIA UTIC | CORRIDOIO | Singolo | 54840
0003653 | Acquisto | OSPEDALE GARIBALDI |  |  | LTT | LETTO ELETTROCOMANDATO PER TERAPIA INTENSIVA O RIANIMAZIONE | HILL ROM CO INC | AVANTGUARD 1200 | CARDIOLOGIA UTIC | DEGENZA 1 | Singolo | 3268.1142
0003654 | Acquisto | OSPEDALE GARIBALDI |  |  | TLA | TESTA LETTO, APPARECCHIO | / | / | CARDIOLOGIA UTIC | DEPOSITO | Singolo | 1621.4573
0003655 | Acquisto | OSPEDALE GARIBALDI | MDL3003275 |  | ECG | ELETTROCARDIOGRAFO | REMCO ITALIA SPA | CARDIOLINE DELTA 3 PLUS BASE | ORTOPEDIA E TRAUMATOLOGIA | DEGENZA | Singolo | 1465.1584
0003656 | Acquisto | OSPEDALE GARIBALDI | MDL1007030 |  | ECG | ELETTROCARDIOGRAFO | REMCO ITALIA SPA | CARDIOLINE DELTA 1 PLUS BASE | CARDIOLOGIA UTIC | PRIMARIO | Singolo | 1991.8
0003657 | Acquisto | OSPEDALE GARIBALDI | MDL 6003772 |  | ECG | ELETTROCARDIOGRAFO | REMCO ITALIA SPA | CARDIOLINE DELTA 60 PLUS | CARDIOLOGIA UTIC | AMBULATORI -1 SCOMPENSO CARDIACO | Singolo | 2214.0587
0003658 | Acquisto | OSPEDALE GARIBALDI | T01C20829 |  | DEF | DEFIBRILLATORE | ZOLL MEDICAL CORP | M SERIES BIPHASIC | CARDIOLOGIA UTIC | SALA OPERATORIA | Singolo | 8558.6747
0003659 | Acquisto | OSPEDALE GARIBALDI | 101051931101 |  | RHO | REGISTRATORE HOLTER ECG | MORTARA INSTRUMENT INC | H 12 + | CARDIOLOGIA UTIC | STANZA HOLTER | Singolo | 2760
0003660 | Acquisto | OSPEDALE GARIBALDI | 101051943101 |  | RHO | REGISTRATORE HOLTER ECG | MORTARA INSTRUMENT INC | H 12 + | CARDIOLOGIA UTIC | STANZA HOLTER | Singolo | 2760
0003661 | Acquisto | OSPEDALE GARIBALDI | EV0602 0235 |  | ECG | ELETTROCARDIOGRAFO | ELPRO SRL | RIC 3 D | CARDIOLOGIA UTIC | PRIMARIO | Singolo | 3857.7436
0003662 | Acquisto | OSPEDALE GARIBALDI | 9005176 |  | ECG | ELETTROCARDIOGRAFO | SCHILLER AG | CARDIOVIT AT 3 | CARDIOLOGIA UTIC | DAY HOSPITAL | Singolo | 6843.3252
0003663 | Acquisto | OSPEDALE GARIBALDI | MDL6003512 |  | ECG | ELETTROCARDIOGRAFO | REMCO ITALIA SPA | CARDIOLINE DELTA 60 PLUS | CARDIOLOGIA UTIC | CORRIDOIO | Singolo | 2214.0587
0003664 | Acquisto | OSPEDALE GARIBALDI | 101051952101 |  | RHO | REGISTRATORE HOLTER ECG | MORTARA INSTRUMENT INC | H 12 | CARDIOLOGIA UTIC | STANZA HOLTER | Singolo | 2760
0003665 | Acquisto | OSPEDALE GARIBALDI |  |  | MON | MONITOR | SOXIL SPA | SENTINEL 2V | CARDIOLOGIA UTIC | AMBULATORI -1 | Singolo | 13816.6786
0003666 | Acquisto | OSPEDALE GARIBALDI | 654564 |  | PCE | CARDIOSTIMOLATORE ESTERNO | CB BIOELETTRONICA SRL | 32010 8817 | CARDIOLOGIA UTIC | STANZA 1 | Singolo | 3742.0781
0003667 | Service | OSPEDALE GARIBALDI |  |  | PIN | POMPA DI INFUSIONE | ABBOTT LABORATORIES | LIFECARE 5000 | CARDIOLOGIA UTIC | STANZA 3 | Singolo | 0
0003668 | Acquisto | OSPEDALE GARIBALDI | CNA4002774 |  | ECG | ELETTROCARDIOGRAFO | HEWLETT PACKARD CO | M 1771 A PAGE WRITER 200 | CARDIOLOGIA UTIC | AMBULATORI -1 ECOGRAFIA | Singolo | 2520.546
0003669 | Acquisto | OSPEDALE GARIBALDI | OP952677S/L | 0003670 | CEM | CICLO PER USI FISIOTERAPICI E/O DIAGNOSTICI | ERGOLINE GMBH | ERGOMETRICS 800 LS | CARDIOLOGIA UTIC | AMBULATORI -1 A | Modulare | 2457.08
0003670 | Acquisto | OSPEDALE GARIBALDI | 9530125219 | 0003670 | 1PM | PERSONAL COMPUTER BIOMEDICO | MORTARA INSTRUMENT INC | DEC PC 340 DXLP | CARDIOLOGIA UTIC | AMBULATORI -1 A | Modulare | 1341
0003671 | Acquisto | OSPEDALE GARIBALDI |  | 0003670 | 1SM | MONITOR PER COMPUTER BIOMEDICO | LG ELECTRONICS INC | 552 V | CARDIOLOGIA UTIC | AMBULATORI -1 A | Modulare | 361.5198
0003672 | Acquisto | OSPEDALE GARIBALDI | 910500122 |  | DEF | DEFIBRILLATORE | REMCO ITALIA SPA | URP 601 | CARDIOLOGIA UTIC | STANZA 2 | Singolo | 6193.1192
0003673 | Acquisto | OSPEDALE GARIBALDI | 770321FEB01-4 |  | SPM | SPIROMETRO A USO CLINICO DIAGNOSTICO | SENSORMEDICS CORP | V MAX SPECTRA 29 C | CARDIOLOGIA UTIC | AMBULATORI -1 | Singolo | 1293.3
0003674 | Acquisto | OSPEDALE GARIBALDI | 11808 AC | 0003670 | PNM | PEDANA A NASTRO MOBILE | MORTARA RANGONI EUROPE SRL | TM 400 E | CARDIOLOGIA UTIC | AMBULATORI -1 A | Modulare | 7158
0003675 | Acquisto | OSPEDALE GARIBALDI |  |  | LDF | LETTO PER DEGENZA ELETTRIFICATO | / | / | CARDIOLOGIA UTIC | AMBULATORI -1 A | Singolo | 1500
0003676 | Acquisto | OSPEDALE GARIBALDI | 101051946101 |  | RHO | REGISTRATORE HOLTER ECG | MORTARA INSTRUMENT INC | H 12 | CARDIOLOGIA UTIC | STANZA HOLTER | Singolo | 2760
0003678 | Acquisto | OSPEDALE GARIBALDI |  |  | PCE | CARDIOSTIMOLATORE ESTERNO | MEDICO SPA | TECS II | CARDIOLOGIA UTIC | STANZA 2 | Singolo | 3742.0781
0003679 | Acquisto | OSPEDALE GARIBALDI | MDL3003560 |  | ECG | ELETTROCARDIOGRAFO | REMCO ITALIA SPA | CARDIOLINE DELTA 3 PLUS BASE | CARDIOLOGIA UTIC | CONTROLLO PACEMAKERS | Singolo | 1465.1584
0003680 | Acquisto | OSPEDALE GARIBALDI | 7722154 |  | SAH | SOLLEVAMENTO MALATI, APPARECCHIO PER | LIKO AB | 7007 S | CARDIOLOGIA UTIC | SALA OPERATORIA | Singolo | 4425.05
0003681 | Acquisto | OSPEDALE GARIBALDI |  |  | PRD | PORTATILE PER RADIOSCOPIA, APPARECCHIO | PHILIPS MEDICAL SYSTEMS | BV 29 | CARDIOLOGIA UTIC | SALA OPERATORIA | Singolo | 69583.502
0003682 | Acquisto | OSPEDALE GARIBALDI | 28994400960 |  | MTV | MONITOR TELEVISIVO PER BIOIMMAGINI | PHILIPS MEDICAL SYSTEMS | / | CARDIOLOGIA UTIC | SALA OPERATORIA | Singolo | 3512.2834
0003683 | Acquisto | OSPEDALE GARIBALDI | 28994400965 |  | MTV | MONITOR TELEVISIVO PER BIOIMMAGINI | PHILIPS MEDICAL SYSTEMS | / | CARDIOLOGIA UTIC | SALA OPERATORIA | Singolo | 3512.2834
0003684 | Acquisto | OSPEDALE GARIBALDI |  |  | AUB | AUTOCLAVE PER PICCOLI CARICHI | TECNO GAZ SPA | HYDRA | CARDIOLOGIA UTIC | SALA OPERATORIA | Singolo | 2238
0003685 | Acquisto | OSPEDALE GARIBALDI | 0097/91 |  | SAS | STERILIZZATRICE AD ARIA SECCA | TITANOX SRL | PASTEUR | CARDIOLOGIA UTIC | SALA OPERATORIA | Singolo | 5786.17
0003686 | Acquisto | OSPEDALE GARIBALDI | B0794 | 0003688 | MTV | MONITOR TELEVISIVO PER BIOIMMAGINI | MENNEN MEDICAL LTD | / | CARDIOLOGIA UTIC | SALA OPERATORIA | Modulare | 3512.2834
0003687 | Acquisto | OSPEDALE GARIBALDI |  |  | MTV | MONITOR TELEVISIVO PER BIOIMMAGINI | / | / | CARDIOLOGIA UTIC | SALA OPERATORIA | Singolo | 3512.2834
0003688 | Acquisto | OSPEDALE GARIBALDI | B3306 |  | MON | MONITOR | MENNEN MEDICAL LTD | HORIZON 1000 | CARDIOLOGIA | CARDIOLOGIA 2 INTENSIVA POST. 7 | Modulare | 26210.19
0003689 | Acquisto | OSPEDALE GARIBALDI | 29052 |  | RIR | RIPRODUTTORE VIDEO O DIGITALE DI BIOIMMAGINI | SONY CORP | UP 850 | CARDIOLOGIA UTIC | ECOGRAFIA -1 | Singolo | 2437.3329
0003690 | Acquisto | OSPEDALE GARIBALDI |  |  | TOP | TAVOLO OPERATORIO | / | / | CARDIOLOGIA UTIC | SALA OPERATORIA | Singolo | 27776.0358
0003691 | Acquisto | OSPEDALE GARIBALDI | 20029002 |  | PRD | PORTATILE PER RADIOSCOPIA, APPARECCHIO | GILARDONI SPA | AMPLISURGIL 4R | CARDIOLOGIA UTIC | SALA OPERATORIA | Singolo | 64998.569
0003692 | Acquisto | OSPEDALE GARIBALDI | 953 |  | LSC | LAMPADA SCIALITICA | RIMSA P LONGONI SRL | A 90 M | CARDIOLOGIA UTIC | SALA OPERATORIA | Singolo | 1053.8303
0003693 | Acquisto | OSPEDALE GARIBALDI | 908 |  | FLU | FONTE LUMINOSA PER ENDOSCOPIA | BFW INC | BF 1810 POWER PLUS 180 XENON | CARDIOLOGIA UTIC | SALA OPERATORIA | Singolo | 5060.1704
0003694 | Acquisto | OSPEDALE GARIBALDI | 9902005 |  | ELB | ELETTROBISTURI | OSYPKA DR GMBH | HAT 300 SMART | CARDIOLOGIA UTIC | SALA OPERATORIA | Singolo | 8719.6634
0003695 | Acquisto | OSPEDALE GARIBALDI | 1030201362 |  | OOR | PULSOSSIMETRO | NELLCOR PURITAN BENNETT INC | N 550 | CARDIOLOGIA UTIC | DEPOSITO | Singolo | 563.878
0003696 | Acquisto | NUOVO OSPEDALE GARIBALDI - NESIMA | 92291129US | 0003699 | MTV | MONITOR TELEVISIVO PER BIOIMMAGINI | BARD ELECTRO MEDICAL SYSTEMS INC | FLEXSCAN FX-E75 | GRUPPO OPERATORIO OCULISTICA | SALA 3 | Modulare | 3512.2834
0003697 | Acquisto | NUOVO OSPEDALE GARIBALDI - NESIMA | 85264099 US | 0003699 | MTV | MONITOR TELEVISIVO PER BIOIMMAGINI | BARD ELECTRO MEDICAL SYSTEMS INC | FLEXSCAN FX-E75 | GRUPPO OPERATORIO OCULISTICA | SALA 3 | Modulare | 3512.2834
0003698 | Acquisto | OSPEDALE GARIBALDI | 85421099 |  | MTV | MONITOR TELEVISIVO PER BIOIMMAGINI | BARD ELECTRO MEDICAL SYSTEMS INC | FLEXSCAN FX-E75 | CARDIOLOGIA UTIC | SALA OPERATORIA | Singolo | 3512.2834
0003699 | Acquisto | NUOVO OSPEDALE GARIBALDI - NESIMA |  | 0003699 | CMO | CENTRALE MONITORAGGIO | BARD ELECTRO MEDICAL SYSTEMS INC | / | GRUPPO OPERATORIO OCULISTICA | SALA 3 | A sistema | 25105.2706
0003700 | Acquisto | OSPEDALE GARIBALDI | 13455 |  | DEF | DEFIBRILLATORE | ESAOTE SPA | MDF | CARDIOLOGIA UTIC | SALA SFORZO AMBULATORI -1 | Singolo | 4086.1642
0003701 | Acquisto | OSPEDALE GARIBALDI | 0320K | 0003701 | ECT | ECOTOMOGRAFO | ESAOTE SPA | AU 3 PARTNER | ANDROLOGIA | LABORATORIO FIVET | Modulare | 31861.4008
0003702 | Acquisto | OSPEDALE GARIBALDI | 9600117000 | 0003701 | SCF | SONDA ECOGRAFICA | ESAOTE SPA | TRT 123 | ANDROLOGIA | LABORATORIO FIVET | Modulare | 0
0003703 | Acquisto | OSPEDALE GARIBALDI | 960009000 | K002467 | SCF | SONDA ECOGRAFICA | ESAOTE SPA | CA 11 | ANDROLOGIA | AMBULATORIO PIANO TERRA | Modulare | 0
0003704 | Acquisto | OSPEDALE GARIBALDI | 50993 | 0003701 | RIR | RIPRODUTTORE VIDEO O DIGITALE DI BIOIMMAGINI | SONY CORP | UP 890 CE | ANDROLOGIA | LABORATORIO FIVET | Modulare | 2437.3329
0003705 | Acquisto | OSPEDALE GARIBALDI | 009231 | 0003707 | MTV | MONITOR TELEVISIVO PER BIOIMMAGINI | OLYMPUS OPTICAL CO LTD | OEV 203 | COMPARTO OPERATORIO- CHIRURGIA D'URGENZA | SALA OPERATORIA 2 | Modulare | 2922.8401
0003706 | Acquisto | OSPEDALE GARIBALDI | 7100887 | 0003707 | STE | SISTEMA TELEVISIVO PER ENDOSCOPIA | OLYMPUS OPTICAL CO LTD | CV 145 | COMPARTO OPERATORIO- CHIRURGIA D'URGENZA | SALA OPERATORIA 2 | Modulare | 9569.0033
0003707 | Acquisto | OSPEDALE GARIBALDI | 7000380 | 0003707 | FLU | FONTE LUMINOSA PER ENDOSCOPIA | OLYMPUS OPTICAL CO LTD | CLV U20 | COMPARTO OPERATORIO- CHIRURGIA D'URGENZA | SALA OPERATORIA 2 | Modulare | 7545.4399
0003708 | Acquisto | OSPEDALE GARIBALDI | 399/2001 | 0003707 | FSE | CARRELLO SERVITORE PER ENDOSCOPI | COSTA SNC | 18202 SINTESIS 145 EL | COMPARTO OPERATORIO- CHIRURGIA D'URGENZA | SALA OPERATORIA 2 | Modulare | 1327.8458
0003709 | Acquisto | OSPEDALE GARIBALDI |  |  | DIA | DIAFANOSCOPIO | / | / | COMPARTO OPERATORIO- CHIRURGIA D'URGENZA | SALA OPERATORIA 2 | Singolo | 496.5691
0003710 | Acquisto | OSPEDALE GARIBALDI |  |  | ACH | ASPIRATORE MEDICO CHIRURGICO | FASET SPA | / | COMPARTO OPERATORIO- CHIRURGIA D'URGENZA | SALA OPERATORIA 2 | Singolo | 869.4282
0003712 | Acquisto | OSPEDALE GARIBALDI | EVV4903134 | 0003712 | ANS | ANESTESIA, APPARECCHIO PER | SIEMENS AG | KION | COMPARTO OPERATORIO- CHIRURGIA D'URGENZA | SALA OPERATORIA 2 | Modulare | 33079.2077
0003713 | Acquisto | OSPEDALE GARIBALDI | 5393252461 S2001 | K001615 | MON | MONITOR | SIEMENS AG | SIRECUST SC 7000 | COMPARTO OPERATORIO- CHIRURGIA D'URGENZA | SALA OPERATORIA 2° PIANO | Modulare | 13168.15
0003714 | Acquisto | OSPEDALE GARIBALDI | 69866 |  | LSC | LAMPADA SCIALITICA | MARTIN MEDIZINTECHNIK GMBH | CHROMOPHARE | COMPARTO OPERATORIO- CHIRURGIA VASCOLARE | GRUPPO OPERATORIO SALA 1 | Singolo | 7327.9356
0003715 | Acquisto | OSPEDALE GARIBALDI | FOI14739A | 0003715 | ELB | ELETTROBISTURI | VALLEYLAB INC | FORCE FX | COMPARTO OPERATORIO- CHIRURGIA D'URGENZA | SALA OPERATORIA 1 | Modulare | 9582.4099
0003719 | Acquisto | OSPEDALE GARIBALDI | 9515170 |  | INC | INCUBATORE | 3M | ATTEST 131 | COMPARTO OPERATORIO - CHIRURGIA GENERALE | STERILIZZAZIONE | Singolo | 2822.3214
0003720 | Acquisto | OSPEDALE GARIBALDI | 172 |  | BTE | BAGNO TERMOSTATICO | KW APPARECCHI SCIENTIFICI SRL | W 79 | COMPARTO OPERATORIO - CHIRURGIA GENERALE | STERILIZZAZIONE | Singolo | 1123.75
0003722 | Acquisto | OSPEDALE GARIBALDI |  |  | TMS | TERMOSALDATRICE | / | / | COMPARTO OPERATORIO - CHIRURGIA GENERALE | STERILIZZAZIONE | Singolo | 2966.4017
0003723 | Acquisto | OSPEDALE GARIBALDI |  |  | ACH | ASPIRATORE MEDICO CHIRURGICO | SIEM SISTEMI ELETTROMEDICALI SRL | / | COMPARTO OPERATORIO - CHIRURGIA GENERALE | STERILIZZAZIONE | Singolo | 818.9124
0003724 | Acquisto | OSPEDALE GARIBALDI |  |  | ACH | ASPIRATORE MEDICO CHIRURGICO | FASET SPA | / | COMPARTO OPERATORIO - CHIRURGIA GENERALE | STERILIZZAZIONE | Singolo | 869.4282
0003725 | Acquisto | OSPEDALE GARIBALDI | 01083 S1137 | 0003725 | TOP | TAVOLO OPERATORIO | MAQUET GMBH & CO KG | 1150 02 A0 ALPHAMAQUET | COMPARTO OPERATORIO - CHIRURGIA GENERALE | SALA OPERATORIA 2 | Modulare | 33703.7302
0003726 | Acquisto | OSPEDALE GARIBALDI | 6024040 J 12442 | 0003727 | LSC | LAMPADA SCIALITICA | BERCHTOLD GMBH & CO KG | CHROMOPHARE D 530 PLUS | COMPARTO OPERATORIO- CHIRURGIA D'URGENZA | SALA OPERATORIA 1 | A sistema | 5266.3254
0003727 | Acquisto | OSPEDALE GARIBALDI | 5921040-J 12442 | 0003727 | LSC | LAMPADA SCIALITICA | BERCHTOLD GMBH & CO KG | CHROMOPHARE D 650 PLUS | COMPARTO OPERATORIO- CHIRURGIA D'URGENZA | SALA OPERATORIA 1 | A sistema | 5266.3254
0003728 | Acquisto | OSPEDALE GARIBALDI | 6144030 10298 |  | PSO | PENSILE PER SALA OPERATORIA E TERAPIA INTENSIVA | BERCHTOLD GMBH & CO KG | 77N | COMPARTO OPERATORIO- CHIRURGIA D'URGENZA | SALA OPERATORIA 1 | Singolo | 10287.5907
0003729 | Acquisto | OSPEDALE GARIBALDI | SK 7330039 | K000035 | MTV | MONITOR TELEVISIVO PER BIOIMMAGINI | PANASONIC | MT M2080 | COMPARTO OPERATORIO - CHIRURGIA GENERALE | SALA OPERATORIA 1 | Modulare | 3512.2834
0003730 | Acquisto | OSPEDALE GARIBALDI | 9274934 | 0003730 | STE | SISTEMA TELEVISIVO PER ENDOSCOPIA | WISAP GESELLSCHAFT FUR WISSENSCHAFTLICHEN APPARATEBAU MBH | WP7735 C ENDO DIGI VIEW | COMPARTO OPERATORIO- CHIRURGIA D'URGENZA | SALA OPERATORIA 1 | Modulare | 17213.9297
0003731 | Acquisto | OSPEDALE GARIBALDI | 0000324 | 0003741 | IGA | INSUFFLATORE DI GAS | STORZ | 26430520 ELECTRONIC CO2 ENDOFLATOR | COMPARTO OPERATORIO- CHIRURGIA D'URGENZA | SALA OPERATORIA 1 | Modulare | 5187.5061
0003732 | Acquisto | OSPEDALE GARIBALDI |  |  | FLU | FONTE LUMINOSA PER ENDOSCOPIA | PENTAX CORP | LH 150 P II | COMPARTO OPERATORIO - CHIRURGIA GENERALE | MAGAZZINO | Singolo | 1077.2425
0003734 | Acquisto | OSPEDALE GARIBALDI | 360243649 |  | OOR | PULSOSSIMETRO | KONTRON INSTRUMENTS SPA | 71 180 A4 | COMPARTO OPERATORIO - CHIRURGIA GENERALE | SALA OPERATORIA 1 | Singolo | 887.8111
0003735 | Acquisto | OSPEDALE GARIBALDI | EVY745393504564 S2002 | K001615 | MON | MONITOR | SIEMENS AG | SIRECUST SC 7000 | COMPARTO OPERATORIO- CHIRURGIA D'URGENZA | SALA OPERATORIA 2° PIANO | Modulare | 13168.15
0003737 | Acquisto | OSPEDALE GARIBALDI | 2004220 PVM-2053 12D | 0003741 | MTV | MONITOR TELEVISIVO PER BIOIMMAGINI | SONY CORP | PVM 2053 MD | COMPARTO OPERATORIO- CHIRURGIA D'URGENZA | SALA OPERATORIA 1 | Modulare | 3316.5311
0003738 | Acquisto | OSPEDALE GARIBALDI | 0492333 |  | IGA | INSUFFLATORE DI GAS | WISAP GESELLSCHAFT FUR WISSENSCHAFTLICHEN APPARATEBAU MBH | WP7642 THERME FLOW | COMPARTO OPERATORIO - CHIRURGIA GENERALE | SALA OPERATORIA 1 | Singolo | 5187.5061
0003739 | Acquisto | NUOVO OSPEDALE GARIBALDI - NESIMA | 389905 | K001369 | STE | SISTEMA TELEVISIVO PER ENDOSCOPIA | WISAP GESELLSCHAFT FUR WISSENSCHAFTLICHEN APPARATEBAU MBH | WP7736 C ENDO DIGI VIEW 3 CCD | BLOCCO OPERATORIO |  | Modulare | 17213.9297
0003740 | Acquisto | OSPEDALE GARIBALDI | 073126S3 | 0003741 | VIR | VIDEOREGISTRATORE PER BIOIMMAGINI | JVC LTD | SR 5388 E | COMPARTO OPERATORIO- CHIRURGIA D'URGENZA | SALA OPERATORIA 1 | Modulare | 2488.7603
0003741 | Acquisto | OSPEDALE GARIBALDI | 103632 | 0003741 | FLU | FONTE LUMINOSA DA LABORATORIO | / | / | COMPARTO OPERATORIO- CHIRURGIA D'URGENZA | SALA OPERATORIA 1 | Modulare | 1258
0003742 | Acquisto | OSPEDALE GARIBALDI | 9877362 | K000035 | IGA | INSUFFLATORE DI GAS | WISAP GESELLSCHAFT FUR WISSENSCHAFTLICHEN APPARATEBAU MBH | WP7100 CO2 PNEU AUTOMATIC | COMPARTO OPERATORIO - CHIRURGIA GENERALE | SALA OPERATORIA 1 | Modulare | 5187.5061
0003743 | Acquisto | OSPEDALE GARIBALDI | 9776961 | 0003741 | IRR | IRRIGATORE | WISAP GESELLSCHAFT FUR WISSENSCHAFTLICHEN APPARATEBAU MBH | WP1611 CO2 AQUA PURATOR SEMM | COMPARTO OPERATORIO - CHIRURGIA GENERALE | CORRIDOIO | Modulare | 7705.0275
0003744 | Acquisto | OSPEDALE GARIBALDI | 5002 |  | ACH | ASPIRATORE MEDICO CHIRURGICO | ALSA APPARECCHI MEDICALI SRL | POLIVAC B4 S | COMPARTO OPERATORIO- CHIRURGIA D'URGENZA | SALA OPERATORIA 1 | Singolo | 745.7756
0003745 | Service | OSPEDALE GARIBALDI | 39255 |  | PSI | POMPA A SIRINGA | B BRAUN GMBH | PERFUSOR COMPACT S | COMPARTO OPERATORIO - CHIRURGIA GENERALE | DEPOSITO | Singolo | 0
0003746 | Service | OSPEDALE GARIBALDI | 50845 |  | PSI | POMPA A SIRINGA | B BRAUN GMBH | PERFUSOR COMPACT S | COMPARTO OPERATORIO - CHIRURGIA GENERALE | SALA OPERATORIA 1 | Singolo | 0
0003747 | Acquisto | NUOVO OSPEDALE GARIBALDI - NESIMA | F835438A | 0003747 | ELB | ELETTROBISTURI | VALLEYLAB INC | FORCE FX | Blocco Operatorio Generale | SALA 3 CHIRURGIA ONCOLOGICA | Modulare | 9582.4099
0003748 | Acquisto | OSPEDALE GARIBALDI | 81626 |  | AUL | BISTURI AD ULTRASUONI | ETHICON ENDO SURGERY INC | ULTRACISION G300 HARMONIC SCAPEL GEN04 | COMPARTO OPERATORIO - CHIRURGIA GENERALE | SALA OPERATORIA 1 | Singolo | 17908.1406
0003749 | Acquisto | OSPEDALE GARIBALDI | 6009803 |  | MTV | MONITOR TELEVISIVO PER BIOIMMAGINI | SONY CORP | PVM 14N5 MDE | COMPARTO OPERATORIO - CHIRURGIA GENERALE | SALA OPERATORIA 1 | Singolo | 3316.5311
0003750 | Acquisto | OSPEDALE GARIBALDI | 500038 | K000010 | SEC | STIMOLATORE ELETTROANALGESICO DELLA COLONNA VERTEBRALE | MEDTRONIC INC | SCS | COMPARTO OPERATORIO - CHIRURGIA GENERALE | SALA OPERATORIA 1 | Modulare | 5280
0003751 | Acquisto | OSPEDALE GARIBALDI | 5230531 |  | TVC | TELECAMERA | BERCHTOLD GMBH & CO KG | CHROMOVISION AF II | COMPARTO OPERATORIO - CHIRURGIA GENERALE | SALA OPERATORIA 1 | Singolo | 6395.54
0003752 | Acquisto | OSPEDALE GARIBALDI | 40364 |  | VIR | VIDEOREGISTRATORE PER BIOIMMAGINI | SONY CORP | SVO 3500 MDP | COMPARTO OPERATORIO - CHIRURGIA GENERALE | SALA OPERATORIA 1 | Singolo | 1397.5323
0003753 | Acquisto | OSPEDALE GARIBALDI | 1231 | K000028 | 6CA | TAVOLO OPERATORIO A PIANI CARRELLATI, CARICABATTERIE | MAQUET GMBH & CO KG | 1150 81 A0 | COMPARTO OPERATORIO - CHIRURGIA GENERALE | SALA OPERATORIA 1 | Modulare | 139
0003754 | Acquisto | OSPEDALE GARIBALDI |  |  | LRS | LARINGOSCOPIO | HEINE OPTOTECHNIK | STANDARD | Angiologia Medica | CAPILLAROSCOPIA | Singolo | 251.2
0003755 | Acquisto | OSPEDALE GARIBALDI |  |  | LRS | LARINGOSCOPIO | GIMA SPA | STANDARD | COMPARTO OPERATORIO - CHIRURGIA GENERALE | SALA OPERATORIA 1 | Singolo | 877.7875
0003756 | Acquisto | OSPEDALE GARIBALDI |  |  | DIA | DIAFANOSCOPIO | / | / | COMPARTO OPERATORIO- CHIRURGIA D'URGENZA | SALA OPERATORIA 1 | Singolo | 496.5691
0003757 | Service | OSPEDALE GARIBALDI | 78028 |  | PSI | POMPA A SIRINGA | B BRAUN GMBH | PERFUSOR COMPACT S | COMPARTO OPERATORIO - CHIRURGIA GENERALE | PRESALA I | Singolo | 0
0003758 | Acquisto | OSPEDALE GARIBALDI | 910 |  | OOR | PULSOSSIMETRO | KONTRON INSTRUMENTS SPA | 7845 PULSE OXIMETER | COMPARTO OPERATORIO - CHIRURGIA GENERALE | PRESALA I | Singolo | 887.8111
0003759 | Service | OSPEDALE GARIBALDI |  |  | AIC | ANALIZZATORE AUTOMATICO PER IMMUNOCHIMICA | ABBOTT LABORATORIES | AXSYM | Servizio di Immunoematologia e Medicina Trasfusionale | SIEROLOGIA | Singolo | 0
0003760 | Service | OSPEDALE GARIBALDI |  |  | AIC | ANALIZZATORE AUTOMATICO PER IMMUNOCHIMICA | ABBOTT LABORATORIES | AXSYM | Servizio di Immunoematologia e Medicina Trasfusionale | SIEROLOGIA | Singolo | 0
0003761 | Acquisto | OSPEDALE GARIBALDI |  |  | AIC | ANALIZZATORE AUTOMATICO PER IMMUNOCHIMICA | ABBOTT LABORATORIES | IMX | Servizio di Immunoematologia e Medicina Trasfusionale | SIEROLOGIA | Singolo | 15518.5562
0003762 | Acquisto | OSPEDALE GARIBALDI |  |  | CGD | CONTAGLOBULI AUTOMATICO DIFFERENZIALE | SYSMEX CORP | NE 1500 | Servizio di Immunoematologia e Medicina Trasfusionale | SIEROLOGIA | Singolo | 15700.2861
0003764 | Service | OSPEDALE GARIBALDI | / |  | AOS | ANALIZZATORE OSSIGENO | PALL GELMAN LABORATORY | BDS | Servizio di Immunoematologia e Medicina Trasfusionale | STANZA EMOCROMI | Singolo | 0
0003765 | Acquisto | OSPEDALE GARIBALDI |  |  | BTE | BAGNO TERMOSTATICO | ISCO SRL | BTU 6 ANALOGICO | Servizio di Immunoematologia e Medicina Trasfusionale | VIROLOGIA | Singolo | 1123.75
0003766 | Acquisto | OSPEDALE GARIBALDI |  |  | CEN | CENTRIFUGA | ALC | 4222 | Servizio di Immunoematologia e Medicina Trasfusionale | SIEROLOGIA | Singolo | 1981.864
0003767 | Acquisto | OSPEDALE GARIBALDI | / |  | CEN | CENTRIFUGA | ALC | 4236 A | Servizio di Immunoematologia e Medicina Trasfusionale | VIROLOGIA | Singolo | 1981.864
0003768 | Service | OSPEDALE GARIBALDI | 206854 |  | LCC | STAZIONE DI LAVAGGIO PER INDAGINI CELLULARI E/O MOLECOLARI | IMMUCOR GAMMA INC | / | Servizio di Immunoematologia e Medicina Trasfusionale | SIEROLOGIA | Singolo | 0
0003769 | Service | OSPEDALE GARIBALDI |  |  | BLT | BLOTTING, APPARECCHIO PER | JOHNSON & JOHNSON ORTHO | RIBA PROCESSOR | Servizio di Immunoematologia e Medicina Trasfusionale | SIEROLOGIA | Singolo | 0
0003770 | Acquisto | OSPEDALE GARIBALDI | 0222-100 |  | ALA | AGITATORE DA LABORATORIO | TECNOVETRO SRL | FLAT BED ROTATOR | Servizio di Immunoematologia e Medicina Trasfusionale | VIROLOGIA | Singolo | 592
0003771 | Acquisto | OSPEDALE GARIBALDI | 26193 |  | ALA | AGITATORE DA LABORATORIO | IKA WERKE GMBH & CO KG | IKA VXR VIBRAX | Servizio di Immunoematologia e Medicina Trasfusionale | (DEPOSITO) | Singolo | 592
0003775 | Acquisto | OSPEDALE GARIBALDI |  |  | CEN | CENTRIFUGA | ALC | 4222 | Servizio di Immunoematologia e Medicina Trasfusionale | LABORATORIO | Singolo | 1981.864
0003776 | Acquisto | OSPEDALE GARIBALDI | / |  | FRE | FRIGOEMOTECA | CF DI CIRO FIOCCHETTI & C SNC | / | Servizio di Immunoematologia e Medicina Trasfusionale | IMMUNOEMATOLOGIA | Singolo | 2008.01
0003780 | Acquisto | OSPEDALE GARIBALDI | 176603 |  | FRE | FRIGOEMOTECA | PIARDI TECNOLOGIE DEL FREDDO SRL | EMO 24 | Servizio di Immunoematologia e Medicina Trasfusionale | SEPARAZIONE EMOCOMPONENTI | Singolo | 4854.5625
0003786 | Acquisto | OSPEDALE GARIBALDI | 092-0118 |  | CRE | CENTRIFUGA REFRIGERATA | ALC | PM 980 R | Servizio di Immunoematologia e Medicina Trasfusionale | CENTRO RACCOLTA SANGUE SALA HLA | Singolo | 11349.1396
0003787 | Acquisto | OSPEDALE GARIBALDI | 30310948 |  | CRE | CENTRIFUGA REFRIGERATA | ALC | PM 980 R | Servizio di Immunoematologia e Medicina Trasfusionale | SEPARAZIONE EMOCOMPONENTI | Singolo | 11349.1396
0003788 | Acquisto | OSPEDALE GARIBALDI | 11825 |  | FRE | FRIGOEMOTECA | KW APPARECCHI SCIENTIFICI SRL | KLAB BBR 1500 V | Servizio di Immunoematologia e Medicina Trasfusionale | SEPARAZIONE EMOCOMPONENTI | Singolo | 4854.5625
0003789 | Acquisto | OSPEDALE GARIBALDI | BHA-36M-1217 |  | CSF | CAPPA STERILE | FASTER SRL | BHA 36M | Servizio di Immunoematologia e Medicina Trasfusionale | STANZA EMOCROMI | Singolo | 5786.9501
0003790 | Acquisto | OSPEDALE GARIBALDI | 9603391 |  | CRE | CENTRIFUGA REFRIGERATA | SORVALL INC | RC 3C PLUS | Servizio di Immunoematologia e Medicina Trasfusionale | STANZA EMOCROMI | Singolo | 10578.6739
0003791 | Altro Ente | OSPEDALE GARIBALDI | / |  | BTE | BAGNO TERMOSTATICO | ISCO SRL | BSD D | ANDROLOGIA | STANZA / PIANO TERRA | Singolo | 1123.75
0003792 | Acquisto | OSPEDALE GARIBALDI | / |  | CEN | CENTRIFUGA | MLW VEB ZENTRIFUGENBAU | T 62 | ANDROLOGIA | LABORATORIO PIANO TERRA | Singolo | 3211.18
0003793 | Altro Ente | OSPEDALE GARIBALDI | / |  | 4FD | FRIGORIFERO DOMESTICO | AEG ITALIANA SPA | OKO ARTICS SUPER | ANDROLOGIA | LABORATORIO PIANO TERRA | Singolo | 607
0003794 | Altro Ente | OSPEDALE GARIBALDI | / |  | FBI | FRIGORIFERO BIOLOGICO | BOSCH R GMBH DIV HOEFLIGER DIMEQ | COOLER | ANDROLOGIA | LABORATORIO PIANO TERRA | Singolo | 1713.7449
0003795 | Altro Ente | OSPEDALE GARIBALDI | 670224 |  | MOL | MICROSCOPIO OTTICO DA LABORATORIO | NIKON CORP | ECLIPSE E400 | ANDROLOGIA | MICROSCOPIA PIANO TERRA | Singolo | 5319.5098
0003796 | Acquisto | OSPEDALE GARIBALDI | 204478 |  | MOL | MICROSCOPIO OTTICO DA LABORATORIO | OLYMPUS OPTICAL CO LTD | CK 2 | ANDROLOGIA | COLTURE CELLULARI | Singolo | 6123.7999
0003797 | Altro Ente | OSPEDALE GARIBALDI | / |  | BTE | BAGNO TERMOSTATICO | / | CK | ANDROLOGIA | STANZA / PIANO TERRA | Singolo | 1123.75
0003798 | Altro Ente | OSPEDALE GARIBALDI | 2076 |  | ALA | AGITATORE DA LABORATORIO | IKA WERKE GMBH & CO KG | / | ANDROLOGIA | STANZA 1 PIANO TERRA | Singolo | 592
0003799 | Acquisto | OSPEDALE GARIBALDI | 326033 |  | MOL | MICROSCOPIO OTTICO DA LABORATORIO | OLYMPUS OPTICAL CO LTD | / | ANDROLOGIA | COLTURE CELLULARI | Singolo | 6123.7999
0003800 | Acquisto | OSPEDALE GARIBALDI | 1040 |  | ALA | AGITATORE DA LABORATORIO | ASAL SRL | 714 | ANDROLOGIA | LABORATORIO PIANO TERRA | Singolo | 592
0003801 | Acquisto | OSPEDALE GARIBALDI | 1017 |  | PST | PIASTRA RISCALDANTE | MLW VEB ZENTRIFUGENBAU | R3 | ANDROLOGIA | STANZA 8 PIANO TERRA | Singolo | 300
0003802 | Altro Ente | OSPEDALE GARIBALDI | 286 |  | ALA | AGITATORE DA LABORATORIO | ABBOTT LABORATORIES | 717 | ANDROLOGIA | LABORATORIO PIANO TERRA | Singolo | 592
0003803 | Acquisto | OSPEDALE GARIBALDI | / |  | CRE | CENTRIFUGA REFRIGERATA | THERMO SAVANT | / | ANDROLOGIA | STANZA / PIANO TERRA | Singolo | 10578.6739
0003804 | Acquisto | OSPEDALE GARIBALDI | / |  | CRE | CENTRIFUGA REFRIGERATA | THERMO SAVANT | / | ANDROLOGIA | STANZA / PIANO TERRA | Singolo | 10578.6739
0003805 | Acquisto | OSPEDALE GARIBALDI |  |  | CRE | CENTRIFUGA REFRIGERATA | THERMO SAVANT | / | ANDROLOGIA | STANZA 8 PIANO TERRA | Singolo | 10578.6739
0003806 | Altro Ente | OSPEDALE GARIBALDI | / |  | CIR | CAPPA ASPIRANTE | / | / | ANDROLOGIA | COLTURE CELLULARI | Singolo | 6041.8307
0003807 | Altro Ente | OSPEDALE GARIBALDI | 67094 |  | BTE | BAGNO TERMOSTATICO | LKB | MULTITEMP II | ANDROLOGIA | COLTURE CELLULARI | Singolo | 1123.75
0003808 | Altro Ente | OSPEDALE GARIBALDI | 4910331 |  | ALA | AGITATORE DA LABORATORIO | KARTELL SPA | TK 35 | ANDROLOGIA | COLTURE CELLULARI | Singolo | 592
0003809 | Altro Ente | OSPEDALE GARIBALDI | / |  | PER | POMPA PER VUOTO PER LABORATORIO | KNF NEUBERGER GMBH | N811 KN.18 | ANDROLOGIA | STANZA / PIANO TERRA | Singolo | 16798.7417
0003810 | Altro Ente | OSPEDALE GARIBALDI | 73582 |  | CSF | CAPPA STERILE | PALL GELMAN LABORATORY | GELAIRE CLASS 100 | ANDROLOGIA | COLTURE CELLULARI | Singolo | 2711.3999
0003811 | Acquisto | OSPEDALE GARIBALDI | G06445 |  | BAE | BILANCIA ANALITICA | METTLER TOLEDO AG | AM100 | ANDROLOGIA | COLTURE CELLULARI | Singolo | 2201.7814
0003812 | Acquisto | OSPEDALE GARIBALDI | / |  | BAE | BILANCIA ANALITICA | / | AM100 | ANDROLOGIA | COLTURE CELLULARI | Singolo | 2201.7814
0003813 | Acquisto | OSPEDALE GARIBALDI | / |  | BAE | BILANCIA ANALITICA | METTLER TOLEDO AG | E2000 | ANDROLOGIA | COLTURE CELLULARI | Singolo | 2201.7814
0003814 | Altro Ente | OSPEDALE GARIBALDI | / |  | INC | INCUBATORE | HERAEUS INSTRUMENTS GMBH | / | ANDROLOGIA | COLTURE CELLULARI | Singolo | 2822.3214
0003815 | Altro Ente | OSPEDALE GARIBALDI | 21241/98 |  | FBI | FRIGORIFERO BIOLOGICO | / | / | ANDROLOGIA | STANZA / PIANO TERRA | Singolo | 2719.7214
0003816 | Altro Ente | OSPEDALE GARIBALDI | / |  | ALA | AGITATORE DA LABORATORIO | DYNAL BIOTECH AS | SAMPLE MIXER | ANDROLOGIA | STANZA 6 PIANO TERRA | Singolo | 592
0003817 | Acquisto | OSPEDALE GARIBALDI | 479138 |  | PST | PIASTRA RISCALDANTE | IKA WERKE GMBH & CO KG | RH | ANDROLOGIA | AMBULATORIO PIANO TERRA | Singolo | 300
0003818 | Altro Ente | OSPEDALE GARIBALDI | 13935 |  | ALA | AGITATORE DA LABORATORIO | HEIDOLPH INSTRUMENTS GMBH & CO KG | REAX 2000 | ANDROLOGIA | STANZA 6 PIANO TERRA | Singolo | 592
0003819 | Altro Ente | OSPEDALE GARIBALDI | 283BR19667 |  | ELF | ELETTROFORESI, APPARECCHIO PER | BIO-RAD LABORATORIES INC | POWER PAC 300 | ANDROLOGIA | STANZA 6 PIANO TERRA | Singolo | 7463.6537
0003820 | Altro Ente | OSPEDALE GARIBALDI | / |  | ELF | ELETTROFORESI, APPARECCHIO PER | PHARMACIA LKB BIOTECH AB | EPS 300 | ANDROLOGIA | AMBULATORIO PIANO TERRA | Singolo | 7463.6537
0003821 | Altro Ente | OSPEDALE GARIBALDI | 973146 |  | LUV | LAMPADA RAGGI ULTRAVIOLETTI | / | TULP 20M | ANDROLOGIA | STANZA 6 PIANO TERRA | Singolo | 1334.9354
0003822 | Altro Ente | OSPEDALE GARIBALDI | AA10058 |  | CFM | CITOFLUORIMETRO | COULTER CORP | EPICS XL | ANDROLOGIA | STANZA / PIANO TERRA | Singolo | 48658.2754
0003823 | Altro Ente | OSPEDALE GARIBALDI | / |  | XXX | CELLA TERMOSTATATA | / | / | ANDROLOGIA | STANZA 3 PIANO TERRA | Singolo | 12523.5
0003824 | Acquisto | OSPEDALE GARIBALDI | / |  | PDG | PRODUTTORE DI GHIACCIO | SCOTSMAN ICE SYSTEMS | AF 10 AS | ANDROLOGIA | STANZA 3 PIANO TERRA | Singolo | 2347
0003825 | Acquisto | OSPEDALE GARIBALDI | / |  | INC | INCUBATORE | / | M710 | ANDROLOGIA | STANZA / PIANO TERRA | Singolo | 2822.3214
0003826 | Acquisto | OSPEDALE GARIBALDI | / |  | CEN | CENTRIFUGA | ALC | 4214 MICRO CENTRIFUGETTE | ANDROLOGIA | STANZA / PIANO TERRA | Singolo | 1981.864
0003827 | Acquisto | OSPEDALE GARIBALDI | 06964 |  | CEN | CENTRIFUGA | ALC | 4225 | ANDROLOGIA | STANZA / PIANO TERRA | Singolo | 1981.864
0003828 | Acquisto | OSPEDALE GARIBALDI | 44641 |  | PPE | POMPA PERISTALTICA | MILLIPORE CORP | / | ANDROLOGIA | STANZA 4 PIANO TERRA | Singolo | 1790.4492
0003829 | Acquisto | OSPEDALE GARIBALDI | 2097-7 |  | INC | INCUBATORE | LAB-LINE INSTRUMENTS INC | 2010 1 MULTI BLOK | ANDROLOGIA | STANZA / PIANO TERRA | Singolo | 2822.3214
0003830 | Acquisto | OSPEDALE GARIBALDI | 185061 |  | ALA | AGITATORE DA LABORATORIO | IKA WERKE GMBH & CO KG | IKA VIBROFIX VF 1 | ANDROLOGIA | STANZA / PIANO TERRA | Singolo | 592
0003831 | Acquisto | OSPEDALE GARIBALDI | 28410 |  | ALA | AGITATORE DA LABORATORIO | ISCO SRL | AMR 2T | ANDROLOGIA | STANZA 4 PIANO TERRA | Singolo | 592
0003832 | Acquisto | OSPEDALE GARIBALDI | / |  | BTE | BAGNO TERMOSTATICO | FALC INSTRUMENTS SRL | WB MD15 | ANDROLOGIA | STANZA / PIANO TERRA | Singolo | 1123.75
0003833 | Altro Ente | OSPEDALE GARIBALDI | / |  | ALA | AGITATORE DA LABORATORIO | HEIDOLPH INSTRUMENTS GMBH & CO KG | MR 2000 | ANDROLOGIA | STANZA 4 PIANO TERRA | Singolo | 592
0003834 | Altro Ente | OSPEDALE GARIBALDI | / |  | CSL | CONTATORE A SCINTILLAZIONE E LUMINESCENZA | BERTHOLD TECHNOLOGIES GMBH & CO KG | LB 9500 C BIOLUMAT | ANDROLOGIA | MICROSCOPIA PIANO TERRA | Singolo | 22651.6666
0003835 | Acquisto | OSPEDALE GARIBALDI | 391514 |  | MOL | MICROSCOPIO OTTICO DA LABORATORIO | REICHERT JUNG OPTISCHE WERKE AG | NEOVAR 2 | ANDROLOGIA | STANZA / PIANO TERRA | Singolo | 6123.7999
0003836 | Altro Ente | OSPEDALE GARIBALDI | 214 |  | ALA | AGITATORE DA LABORATORIO | SORIN GROUP ITALIA S.R.L. | AR 1 | ANDROLOGIA | LABORATORIO PIANO TERRA | Singolo | 592
0003837 | Acquisto | OSPEDALE GARIBALDI | / |  | INC | INCUBATORE | SCIENTIFIC INSTRUMENTS SRL | M 780 | ANDROLOGIA | MICROSCOPIA PIANO TERRA | Singolo | 2822.3214
0003838 | Altro Ente | OSPEDALE GARIBALDI | / |  | LIC | LETTORE PER IMMUNOCHIMICA | BIO-RAD LABORATORIES INC | 3550 MICROPLATE READER | ANDROLOGIA | STANZA 4 PIANO TERRA | Singolo | 10705.3296
0003839 | Acquisto | OSPEDALE GARIBALDI | 24 1002 119 |  | BTE | BAGNO TERMOSTATICO | BIO OPTICA MILANO SPA | STENDIFETTE 2000 | ANDROLOGIA | MICROSCOPIA PIANO TERRA | Singolo | 1123.75
0003840 | Acquisto | OSPEDALE GARIBALDI | / |  | MCT | MICROTOMO | MICROM INTERNATIONAL GMBH | HM 440 E | ANDROLOGIA | MICROSCOPIA PIANO TERRA | Singolo | 12000
0003841 | Altro Ente | OSPEDALE GARIBALDI | / |  | SAS | STERILIZZATRICE AD ARIA SECCA | BIO OPTICA MILANO SPA | / | ANDROLOGIA | MICROSCOPIA PIANO TERRA | Singolo | 1988.9485
0003842 | Altro Ente | OSPEDALE GARIBALDI | / |  | CEN | CENTRIFUGA | ALC | 4236 | ANDROLOGIA | MICROSCOPIA PIANO TERRA | Singolo | 1981.864
0003843 | Altro Ente | OSPEDALE GARIBALDI | 113841 |  | PHM | PH-METRO | HANNA INSTRUMENTS ITALIA SRL | PH 210 | ANDROLOGIA | STANZA 4 PIANO TERRA | Singolo | 320.67
0003844 | Altro Ente | OSPEDALE GARIBALDI | / |  | CRI | CRIOSTATO | ZEISS CARL | 500 0 | ANDROLOGIA | STANZA 4 PIANO TERRA | Singolo | 13679.7932
0003845 | Altro Ente | OSPEDALE GARIBALDI |  |  | XXX | APPARECCHIO DA DEFINIRE | ARREDI TECNICI CASARIN SRL | / | ANDROLOGIA | MICROSCOPIA PIANO TERRA | Singolo | 0
0003846 | Altro Ente | OSPEDALE GARIBALDI | 238283 | 0003846 | MOL | MICROSCOPIO OTTICO DA LABORATORIO | LEICA MICROSYSTEMS WETZLAR GMBH | DM IRB E | ANDROLOGIA | MICROSCOPIA PIANO TERRA | Modulare | 6123.7999
0003847 | Altro Ente | OSPEDALE GARIBALDI | 10659289 | 0003846 | STM | SISTEMA TELEVISIVO PER MICROSCOPIO | JVC LTD | TK 1380 E | ANDROLOGIA | MICROSCOPIA PIANO TERRA | Modulare | 13099.5
0003848 | Altro Ente | OSPEDALE GARIBALDI | / | 0003846 | STM | SISTEMA TELEVISIVO PER MICROSCOPIO | COHU INC | 4912/5000/0000 | ANDROLOGIA | MICROSCOPIA PIANO TERRA | Modulare | 13099.5
0003849 | Altro Ente | OSPEDALE GARIBALDI | / | 0003849 | MOL | MICROSCOPIO OTTICO DA LABORATORIO | ZEISS CARL | AXIOPHOT | ANDROLOGIA | MICROSCOPIA PIANO TERRA | Modulare | 1904
0003850 | Altro Ente | OSPEDALE GARIBALDI | 1655 3994 | 0003849 | STM | SISTEMA TELEVISIVO PER MICROSCOPIO | JVC LTD | TK 1381 C | ANDROLOGIA | MICROSCOPIA PIANO TERRA | Modulare | 13099.5
0003851 | Acquisto | OSPEDALE GARIBALDI | / |  | CRG | CONTATORE DI RAGGI GAMMA | GAMMATOM SRL | SIGMA 603 | ANDROLOGIA | STANZA 1 PIANO TERRA | Singolo | 2000
0003852 | Altro Ente | OSPEDALE GARIBALDI | / |  | CRE | CENTRIFUGA REFRIGERATA | BECKMAN COULTER INC | LB 70M | ANDROLOGIA | STANZA 1 PIANO TERRA | Singolo | 10578.6739
0003853 | Acquisto | OSPEDALE GARIBALDI | / |  | CRE | CENTRIFUGA REFRIGERATA | BECKMAN COULTER INC | J2 21 | ANDROLOGIA | STANZA 1 PIANO TERRA | Singolo | 10578.6739
0003854 | Acquisto | OSPEDALE GARIBALDI | / |  | FBI | FRIGORIFERO BIOLOGICO | ZOPPAS | 1000 AIR FLOW | ANDROLOGIA | STANZA 5 PIANO TERRA | Singolo | 1713.7449
0003855 | Acquisto | OSPEDALE GARIBALDI | / |  | CLA | CONGELATORE DA LABORATORIO | THERMO FORMA CORP | / | ANDROLOGIA | STANZA 1 PIANO TERRA | Singolo | 5913.2195
0003856 | Acquisto | OSPEDALE GARIBALDI | / |  | CRE | CENTRIFUGA REFRIGERATA | THERMO ELECTRON CORP IEC | PR 7000 | ANDROLOGIA | STANZA 5 PIANO TERRA | Singolo | 10578.6739
0003857 | Altro Ente | OSPEDALE GARIBALDI | 278 68 |  | CLA | CONGELATORE DA LABORATORIO | ANGELANTONI INDUSTRIE SPA | KRYOLAB 300 H | ANDROLOGIA | STANZA 1 PIANO TERRA | Singolo | 2719.7214
0003858 | Acquisto | OSPEDALE GARIBALDI | / |  | AME | ANALIZZATORE MULTIPARAMETRICO SELETTIVO | HEWLETT PACKARD CO | 1600 TR | ANDROLOGIA | STANZA 1 PIANO TERRA | Singolo | 46714.9484
0003859 | Acquisto | OSPEDALE GARIBALDI | / |  | CRE | CENTRIFUGA REFRIGERATA | THERMO ELECTRON CORP IEC | PR 6000 | ANDROLOGIA | STANZA 1 PIANO TERRA | Singolo | 10578.6739
0003860 | Altro Ente | OSPEDALE GARIBALDI | / |  | CRG | CONTATORE DI RAGGI GAMMA | STRATEC BIOMEDICAL SYSTEMS AG | PC RIA MAS | ANDROLOGIA | STANZA 5 PIANO TERRA | Singolo | 2000
0003861 | Acquisto | OSPEDALE GARIBALDI | 39809654 |  | INC | INCUBATORE | JOUAN SA | FG 150 | ANDROLOGIA | COLTURE CELLULARI | Singolo | 2822.3214
0003862 | Altro Ente | OSPEDALE GARIBALDI | 3009380 |  | CEN | CENTRIFUGA | ALC | PK 120 | ANDROLOGIA | STANZA 10 PIANO TERRA | Singolo | 1644.265
0003863 | Altro Ente | OSPEDALE GARIBALDI | / |  | SFM | SPETTROFOTOMETRO | PHILIPS MEDICAL SYSTEMS | PU 8630 | ANDROLOGIA | STANZA 10 PIANO TERRA | Singolo | 9743.112
0003864 | Altro Ente | OSPEDALE GARIBALDI | 22203 |  | INC | INCUBATORE | THERMO HYBAID | HB DOV1 220 DOUBLE OVEN | ANDROLOGIA | STANZA 10 PIANO TERRA | Singolo | 2822.3214
0003865 | Altro Ente | OSPEDALE GARIBALDI | / |  | SNA | AMPLIFICATORE DI SEQUENZE NUCLEOTIDICHE | WHATMAN BIOMETRA GMBH | T 3000 TERMOCYCLER 48 | ANDROLOGIA | STANZA 10 PIANO TERRA | Singolo | 51475
0003866 | Acquisto | OSPEDALE GARIBALDI | 513467 | 0003866 | MOL | MICROSCOPIO OTTICO DA LABORATORIO | LEICA MICROSYSTEMS WETZLAR GMBH | DIALUX 20 | ANDROLOGIA | MICROSCOPIA PIANO TERRA | Modulare | 6123.7999
0003867 | Acquisto | OSPEDALE GARIBALDI | / | 0003866 | ACZ | ALIMENTATORE PER FLUORESCENZA | LEICA INSTRUMENTS GMBH | R3 XH5 P/L | ANDROLOGIA | STANZA 10 PIANO TERRA | Modulare | 258
0003868 | Acquisto | OSPEDALE GARIBALDI | 121234 | 0003866 | AIM | APPARECCHIO ELETTROMEDICALE, ALIMENTATORE PER | LEICA MICROSYSTEMS WETZLAR GMBH | WILD | ANDROLOGIA | STANZA 10 PIANO TERRA | Modulare | 258
0003869 | Acquisto | OSPEDALE GARIBALDI | / |  | SRA | SCANNER A RADIOISOTOPI | BIOSCAN INC | SYSTEM 2000 | ANDROLOGIA | STANZA 10 PIANO TERRA | Singolo | 23326.6382
0003870 | Acquisto | OSPEDALE GARIBALDI | / |  | SRA | SCANNER A RADIOISOTOPI | BIOSCAN INC | AUTO CHANGER 4000 | ANDROLOGIA | STANZA 10 PIANO TERRA | Singolo | 23326.6382
0003871 | Acquisto | OSPEDALE GARIBALDI | / |  | SFM | SPETTROFOTOMETRO | BAUSCH & LOMB INC | SPECTRONIC 20 | ANDROLOGIA | STANZA 10 PIANO TERRA | Singolo | 9743.112
0003872 | Acquisto | OSPEDALE GARIBALDI | 001.22081.5 |  | PSO | PENSILE PER SALA OPERATORIA E TERAPIA INTENSIVA | TRUMPF KREUZER MEDIZIN SYSTEME GMBH & CO KG | KLINOPORT 705 | COMPARTO OPERATORIO - CHIRURGIA GENERALE | SALA 1 | Singolo | 19000
0003873 | Acquisto | OSPEDALE GARIBALDI | 001.2281.1 |  | PSO | PENSILE PER SALA OPERATORIA E TERAPIA INTENSIVA | TRUMPF KREUZER MEDIZIN SYSTEME GMBH & CO KG | KLINOPORT 1246 | COMPARTO OPERATORIO - CHIRURGIA GENERALE | SALA 1 | Singolo | 19000
0003874 | Acquisto | OSPEDALE GARIBALDI | 19121277 | 0003874 | DEF | DEFIBRILLATORE | ARTEMA AND S&W MONITORING AND EMERGENCY CARE AS | CARDIO AID 100 | CHIRURGIA GENERALE | DEGENZA - MEDICO DI GUARDIA | Modulare | 6193.1192
0003875 | Acquisto | OSPEDALE GARIBALDI | 12122329 | 0003874 | AIM | APPARECCHIO ELETTROMEDICALE, ALIMENTATORE PER | ARTEMA AND S&W MONITORING AND EMERGENCY CARE AS | CARDIO AID POWER UNIT | CHIRURGIA GENERALE | DEGENZA - MEDICO DI GUARDIA | Modulare | 258
0003876 | Acquisto | OSPEDALE GARIBALDI | 0222 S1537 | 0003876 | TOP | TAVOLO OPERATORIO | MAQUET GMBH & CO KG | 1150 01 ALPHAMAQUET | COMPARTO OPERATORIO- CHIRURGIA VASCOLARE | GRUPPO OPERATORIO SALA 2 | Modulare | 40345.44
0003877 | Acquisto | OSPEDALE GARIBALDI | 2095 | 0003876 | 6CA | TAVOLO OPERATORIO A PIANI CARRELLATI, CARICABATTERIE | MAQUET GMBH & CO KG | 1150 81 A0 | COMPARTO OPERATORIO- CHIRURGIA VASCOLARE | GRUPPO OPERATORIO SALA 2 | Modulare | 139
0003878 | Acquisto | OSPEDALE GARIBALDI | 5500030 H 10116 | 0003878 | LSC | LAMPADA SCIALITICA | BERCHTOLD GMBH & CO KG | CHROMOPHARE C 952 | COMPARTO OPERATORIO - CHIRURGIA GENERALE | SALA 1 | Modulare | 19645.1548
0003879 | Acquisto | OSPEDALE GARIBALDI | 5100030 H 10488 | 0003878 | LSC | LAMPADA SCIALITICA | BERCHTOLD GMBH & CO KG | CHROMOPHARE C 452 | COMPARTO OPERATORIO - CHIRURGIA GENERALE | SALA 1 | Modulare | 2780.9917
0003880 | Acquisto | OSPEDALE GARIBALDI | 30903 |  | ACH | ASPIRATORE MEDICO CHIRURGICO | FASET SPA | 208 | COMPARTO OPERATORIO - CHIRURGIA GENERALE | CORRIDOIO | Singolo | 869.4282
0003881 | Acquisto | OSPEDALE GARIBALDI | 940617 |  | LCH | LASER CHIRURGICO | DORNIER MEDTECH EUROPE GMBH | MEDILAS D COMPACT | COMPARTO OPERATORIO- CHIRURGIA VASCOLARE | SALA OPERATORIA 2 | Singolo | 48075.6078
0003882 | Acquisto | OSPEDALE GARIBALDI | ME4110303021278 |  | ELB | ELETTROBISTURI | MARTIN MEDIZINTECHNIK GMBH | ME 401 | COMPARTO OPERATORIO- CHIRURGIA VASCOLARE | SALA OPERATORIA 2 | Singolo | 10409.2391
0003883 | Acquisto | OSPEDALE GARIBALDI | A5364446 | 0003883 | PRD | PORTATILE PER RADIOSCOPIA, APPARECCHIO | GE HEALTHCARE | OEC 9800 PLUS | COMPARTO OPERATORIO- CHIRURGIA VASCOLARE | SALA OPERATORIA 2 | Modulare | 61251.793
0003884 | Acquisto | OSPEDALE GARIBALDI | A5364446 | 0003883 | MTV | MONITOR TELEVISIVO PER BIOIMMAGINI | GE OEC MEDICAL SYSTEMS INC | / | COMPARTO OPERATORIO- CHIRURGIA VASCOLARE | SALA OPERATORIA 2 | Modulare | 3512.28
0003885 | Acquisto | OSPEDALE GARIBALDI | 5869 | 0003883 | MDI | MODULO DI REGISTRAZIONE SU CD E DVD | NAI TECH PRODUCTS | MDR | COMPARTO OPERATORIO- CHIRURGIA VASCOLARE | SALA OPERATORIA 2 | Modulare | 2488.7603
0003886 | Acquisto | OSPEDALE GARIBALDI | 01 12650 |  | OCB | OSSIMETRO CEREBRALE | SOMANETICS CORP | INVOS 5100 | COMPARTO OPERATORIO- CHIRURGIA VASCOLARE | SALA OPERATORIA 2 | Singolo | 20658.28
0003887 | Acquisto | OSPEDALE GARIBALDI | ARRC0121-S1129 | 0003887 | ANS | ANESTESIA, APPARECCHIO PER | DRAEGER MEDICAL AG & CO KG | JULIAN | COMPARTO OPERATORIO - CHIRURGIA GENERALE | SALA 1 | Modulare | 35446.08
0003888 | Acquisto | OSPEDALE GARIBALDI | 1605315 |  | RAF | RISCALDATORE PER INFUSIONE | BARKEY GMBH & CO KG | AUTOTHERM | COMPARTO OPERATORIO- CHIRURGIA VASCOLARE | SALA OPERATORIA 2 | Singolo | 6139.3
0003889 | Acquisto | OSPEDALE GARIBALDI | 261200 |  | DIA | DIAFANOSCOPIO | LUCINI SURGICAL CONCEPT SRL | PARETE A 400 | COMPARTO OPERATORIO - CHIRURGIA GENERALE | GRUPPO OPERATORIO SALA 1 | Singolo | 496.5691
0003890 | Acquisto | OSPEDALE GARIBALDI | N.F. 7035 S/N 00-306354-RM |  | AUT | AUTOCLAVE | CISA SPA | 3270 H 2P E TS SO | COMPARTO OPERATORIO - CHIRURGIA GENERALE | STERILIZZAZIONE | Singolo | 29655.8081
0003891 | Acquisto | OSPEDALE GARIBALDI | AC 0185 |  | TMS | TERMOSALDATRICE | GIMA SPA | GIMA D 350 | CHIRURGIA VASCOLARE | MAGAZZINO | Singolo | 2966.4017
0003892 | Acquisto | OSPEDALE GARIBALDI | 5146050-I 11011 |  | LSC | LAMPADA SCIALITICA | BERCHTOLD GMBH & CO KG | CHROMOPHARE C 452 | COMPARTO OPERATORIO- CHIRURGIA D'URGENZA | SALA OPERATORIA 2 | Singolo | 2780.9917
0003893 | Acquisto | OSPEDALE GARIBALDI | 5146050-I 11010 |  | LSC | LAMPADA SCIALITICA | BERCHTOLD GMBH & CO KG | CHROMOPHARE C 452 | COMPARTO OPERATORIO- CHIRURGIA D'URGENZA | SALA OPERATORIA 2 | Singolo | 2780.9917
0003894 | Acquisto | OSPEDALE GARIBALDI | 1409 |  | TOP | TAVOLO OPERATORIO | MAQUET SA | TMV 992 | COMPARTO OPERATORIO- CHIRURGIA VASCOLARE | SALA OPERATORIA 2 | Singolo | 27776.0358
0003895 | Acquisto | OSPEDALE GARIBALDI | 2112 |  | MON | MONITOR | SIEMENS AG | 167 9658R225 | COMPARTO OPERATORIO- CHIRURGIA VASCOLARE | SALA OPERATORIA 2 | Singolo | 14950.8993
0003896 | Acquisto | OSPEDALE GARIBALDI | A1JY0696K |  | DEF | DEFIBRILLATORE | MARQUETTE MEDICAL SYSTEMS INC HELLIGE | SERIES 900 | COMPARTO OPERATORIO- CHIRURGIA VASCOLARE | SALA OPERATORIA 2 | Singolo | 5016.0938
0003897 | Acquisto | OSPEDALE GARIBALDI | 00725-2-0002 |  | PSO | PENSILE PER SALA OPERATORIA E TERAPIA INTENSIVA | AGA ANELLI SRL | DEGE-INOX | COMPARTO OPERATORIO - CHIRURGIA GENERALE | SALA OPERATORIA 2 | Singolo | 10287.5907
0003898 | Acquisto | OSPEDALE GARIBALDI | 00725 2 0001 |  | PSO | PENSILE PER SALA OPERATORIA E TERAPIA INTENSIVA | AGA ANELLI SRL | DEGE-INOX | COMPARTO OPERATORIO - CHIRURGIA GENERALE | SALA OPERATORIA 2 | Singolo | 10287.5907
0003900 | Acquisto | OSPEDALE GARIBALDI | EVV141727 |  | ANS | ANESTESIA, APPARECCHIO PER | SIEMENS AG | ANESTHESIA SYSTEM 710 | COMPARTO OPERATORIO- CHIRURGIA VASCOLARE | SALA OPERATORIA 2 | Singolo | 24313.9842
0003901 | Acquisto | OSPEDALE GARIBALDI | 93478 |  | MVN | MONITOR PER VENTILAZIONE | DATEX OHMEDA DIVISION INSTRUMENTARIUM CORP | CAPNOMAC ULTIMA | COMPARTO OPERATORIO- CHIRURGIA VASCOLARE | SALA OPERATORIA 2 | Singolo | 4290.8366
0003903 | Acquisto | OSPEDALE GARIBALDI | 5082 |  | CLF | INTERFACCIA PER POMPE DI INFUSIONE | B BRAUN GMBH | FM SEGMENT C | COMPARTO OPERATORIO- CHIRURGIA VASCOLARE | SALA OPERATORIA 2 | Singolo | 258
0003908 | Acquisto | OSPEDALE GARIBALDI | 12653 |  | RSA | RISCALDATORE SANGUIGNO | ARIZANT HEALTHCARE INC | 245 | CHIRURGIA VASCOLARE | DEPOSITO | Singolo | 2688.1371
0003909 | Acquisto | OSPEDALE GARIBALDI | 3CAA1468 |  | ATT | AUTOTRASFUSIONE, APPARECCHIO PER | FRESENIUS KABI AG | CATS | COMPARTO OPERATORIO- CHIRURGIA VASCOLARE | SALA OPERATORIA 2 | Singolo | 11960
0003910 | Acquisto | OSPEDALE GARIBALDI | GN4034926 | 0003910 | AUL | BISTURI AD ULTRASUONI | ETHICON ENDO SURGERY INC | ULTRACISION G300 HARMONIC SCAPEL GEN04 | COMPARTO OPERATORIO- CHIRURGIA VASCOLARE | SALA OPERATORIA SALA 2 | Modulare | 17908.1406
0003911 | Acquisto | OSPEDALE GARIBALDI | 100081 |  | IAG | INIETTORE ANGIOGRAFICO | MEDRAD INC | MARK V PRO VIS | CHIRURGIA VASCOLARE | DEPOSITO | Singolo | 18750
0003912 | Acquisto | OSPEDALE GARIBALDI |  |  | AIM | APPARECCHIO ELETTROMEDICALE, ALIMENTATORE PER | / | / | COMPARTO OPERATORIO- CHIRURGIA VASCOLARE | SALA OPERATORIA 2 | Singolo | 258
0003913 | Acquisto | OSPEDALE GARIBALDI | 3673Y |  | EMG | ELETTROMIOGRAFO | MEDELEC LTD | SAPPHIRE 2M | COMPARTO OPERATORIO- CHIRURGIA VASCOLARE | SALA OPERATORIA 2 | Singolo | 11000
0003914 | Acquisto | OSPEDALE GARIBALDI | 14131387 |  | MTV | MONITOR TELEVISIVO PER BIOIMMAGINI | JVC LTD | TM 123 E | COMPARTO OPERATORIO- CHIRURGIA VASCOLARE | SALA OPERATORIA 2 | Singolo | 3512.2834
0003916 | Acquisto | OSPEDALE GARIBALDI |  |  | LRS | LARINGOSCOPIO | DATEX OHMEDA INC | / | COMPARTO OPERATORIO- CHIRURGIA VASCOLARE | SALA OPERATORIA 2 | Singolo | 877.7875
0003917 | Acquisto | OSPEDALE GARIBALDI |  |  | LRS | LARINGOSCOPIO | DATEX OHMEDA INC | / | COMPARTO OPERATORIO- CHIRURGIA VASCOLARE | SALA OPERATORIA 2 | Singolo | 877.7875
0003918 | Acquisto | OSPEDALE GARIBALDI |  |  | TLA | TESTA LETTO, APPARECCHIO | / | / | CHIRURGIA GENERALE | D | Singolo | 1621.4573
0003919 | Acquisto | OSPEDALE GARIBALDI |  |  | TLA | TESTA LETTO, APPARECCHIO | / | / | CHIRURGIA GENERALE | SALA D | Singolo | 1621.4573
0003920 | Acquisto | OSPEDALE GARIBALDI |  |  | TLA | TESTA LETTO, APPARECCHIO | / | / | CHIRURGIA GENERALE | DEGENZA C | Singolo | 1621.4573
0003921 | Acquisto | OSPEDALE GARIBALDI |  |  | TLA | TESTA LETTO, APPARECCHIO | / | / | CHIRURGIA VASCOLARE | DEGENZA D | Singolo | 1621.4573
0003922 | Acquisto | OSPEDALE GARIBALDI |  |  | TLA | TESTA LETTO, APPARECCHIO | / | / | CHIRURGIA VASCOLARE | DEGENZA D | Singolo | 1621.4573
0003923 | Acquisto | OSPEDALE GARIBALDI |  |  | TLA | TESTA LETTO, APPARECCHIO | / | / | CHIRURGIA GENERALE | C | Singolo | 1621.4573
0003924 | Acquisto | OSPEDALE GARIBALDI |  |  | TLA | TESTA LETTO, APPARECCHIO | / | / | CHIRURGIA VASCOLARE | DEGENZA C | Singolo | 1621.4573
0003925 | Acquisto | OSPEDALE GARIBALDI |  |  | TLA | TESTA LETTO, APPARECCHIO | / | / | CHIRURGIA GENERALE | SALA A | Singolo | 1621.4573
0003926 | Acquisto | OSPEDALE GARIBALDI |  |  | TLA | TESTA LETTO, APPARECCHIO | / | / | CHIRURGIA GENERALE | SALA A | Singolo | 1621.4573
0003927 | Acquisto | OSPEDALE GARIBALDI |  |  | TLA | TESTA LETTO, APPARECCHIO | / | / | CHIRURGIA GENERALE | DEGENZA A | Singolo | 1621.4573
0003928 | Acquisto | OSPEDALE GARIBALDI |  |  | TLA | TESTA LETTO, APPARECCHIO | / | / | CHIRURGIA GENERALE | SALA A | Singolo | 1621.4573
0003929 | Acquisto | OSPEDALE GARIBALDI |  | 0003929 | ECT | ECOTOMOGRAFO | GE HEALTHCARE | LOGIQ 400 | CHIRURGIA VASCOLARE | DAY HOSPITAL | Modulare | 68242.7742
0003930 | Acquisto | OSPEDALE SAN LUIGI GONZAGA - SANTI CURRO' | 27837 | K003225 | RIR | RIPRODUTTORE VIDEO O DIGITALE DI BIOIMMAGINI | SONY CORP | UP 860 CE | RADIOLOGIA | EX SENOLOGIA | Modulare | 2437.3329
0003931 | Acquisto | OSPEDALE GARIBALDI | 526777YMB | 0003929 | SCF | SONDA ECOGRAFICA | GE HEALTHCARE | L 764 | CHIRURGIA VASCOLARE | AMBULATORIO DAY HOSPITAL | Modulare | 0
0003932 | Acquisto | OSPEDALE GARIBALDI | 553327YMB | 0003929 | SCF | SONDA ECOGRAFICA | GE HEALTHCARE | C 364 | CHIRURGIA VASCOLARE | DAY HOSPITAL | Modulare | 0
0003933 | Acquisto | OSPEDALE GARIBALDI | 200130N001 |  | EVM | EMOVELOCIMETRO | SONOMED INC | SONODOP | CHIRURGIA VASCOLARE | AMBULATORIO | Singolo | 4247.855
0003934 | Acquisto | OSPEDALE GARIBALDI | 021T93 | 0003934 | ECT | ECOTOMOGRAFO | PHILIPS MEDICAL SYSTEMS | HDI 5000 SONO CT | CHIRURGIA VASCOLARE | AMBULATORIO | Modulare | 145210.1484
0003935 | Acquisto | OSPEDALE GARIBALDI | 72121 | 0003934 | RIR | RIPRODUTTORE VIDEO O DIGITALE DI BIOIMMAGINI | SONY CORP | UP D895 MD | CHIRURGIA VASCOLARE | AMBULATORIO | Modulare | 2490
0003936 | Acquisto | OSPEDALE GARIBALDI |  | 0003934 | RIR | RIPRODUTTORE VIDEO O DIGITALE DI BIOIMMAGINI | SONY CORP | UP D21 MD | CHIRURGIA VASCOLARE | AMBULATORIO | Modulare | 2437.3329
0003939 | Acquisto | OSPEDALE GARIBALDI | 38842 |  | DIA | DIAFANOSCOPIO | / | / | CHIRURGIA GENERALE | ECOGRAFIA | Singolo | 496.57
0003940 | Acquisto | OSPEDALE GARIBALDI | 950025 |  | SAS | STERILIZZATRICE AD ARIA SECCA | TITANOX SRL | A3 213400 PASTEUR 20 LITRI | DERMATOLOGIA | SALA OPERATORIA | Singolo | 1988.9485
0003941 | Acquisto | OSPEDALE GARIBALDI | 02PF91L |  | ELB | ELETTROBISTURI | / | PULSAR FLASH | DERMATOLOGIA | AMBULATORIO PIANO TERRA | Singolo | 8719.6634
0003943 | Acquisto | OSPEDALE GARIBALDI | 7102 |  | LSC | LAMPADA SCIALITICA | RIMSA P LONGONI SRL | TRIS A PIANTANA | DERMATOLOGIA | SALA OPERATORIA | Singolo | 1053.8303
0003944 | Acquisto | OSPEDALE GARIBALDI | 20701 |  | ACH | ASPIRATORE MEDICO CHIRURGICO | FASET SPA | 222 | DERMATOLOGIA | SALA OPERATORIA | Singolo | 869.4282
0003945 | Acquisto | OSPEDALE GARIBALDI | 10479-9045 |  | LSC | LAMPADA SCIALITICA | DERUNGS LICHT AG | HALUX EXLITE 35 W | DERMATOLOGIA | AMBULATORIO PIANO TERRA | Singolo | 429.33
0003946 | Acquisto | OSPEDALE GARIBALDI | 10113582 | 0003946 | VAC | VIDEODERMATOSCOPIO | DERMA MEDICAL SYSTEMS GMBH | MOLEMAX II | DERMATOLOGIA | VISITE | Modulare | 7946.6667
0003947 | Acquisto | OSPEDALE GARIBALDI |  |  | LAI | FONTE LUMINOSA GENERICA (PER ES: LAMPADE DA VISITA AMB.) | AFMA | 100 LF | DERMATOLOGIA | VISITE | Singolo | 355.38
0003948 | Acquisto | OSPEDALE GARIBALDI |  | 0003948 | LAI | FONTE LUMINOSA GENERICA (PER ES: LAMPADE DA VISITA AMB.) | / | / | DERMATOLOGIA | VISITE | A sistema | 355.38
0003949 | Altro Ente | NUOVO OSPEDALE GARIBALDI - NESIMA | 4743 | 0003949 | ECT | ECOTOMOGRAFO | MEDISON CO LTD | SONOACE 1500 | ENDOCRINOLOGIA | CENTRO TIROIDE D -2 | Modulare | 58807.36
0003950 | Acquisto | OSPEDALE GARIBALDI |  |  | LAI | FONTE LUMINOSA GENERICA (PER ES: LAMPADE DA VISITA AMB.) | AFMA | 100 LF | DERMATOLOGIA | VISITE | Singolo | 355.38
0003951 | Altro Ente | NUOVO OSPEDALE GARIBALDI - NESIMA |  | 0003949 | RIR | RIPRODUTTORE VIDEO O DIGITALE DI BIOIMMAGINI | SONY CORP | UP 850 | ENDOCRINOLOGIA | CENTRO TIROIDE D -2 | Modulare | 2437.3329
0003952 | Altro Ente | NUOVO OSPEDALE GARIBALDI - NESIMA | 19667 | 0003949 | SCF | SONDA ECOGRAFICA | MEDISON CO LTD | PLISH | ENDOCRINOLOGIA | CENTRO TIROIDE D -2 | Modulare | 0
0003953 | Altro Ente | NUOVO OSPEDALE GARIBALDI - NESIMA | A5364411- (B5381829) | 0003953 | CGC | CONSOLLE DI COMANDO | GE HEALTHCARE | STARCAM 4000 I | ENDOCRINOLOGIA | CENTRO TIROIDE- GAMMA CAMERA -2 | A sistema | 354207.4
0003954 | Altro Ente | OSPEDALE GARIBALDI |  |  | RIR | RIPRODUTTORE VIDEO O DIGITALE DI BIOIMMAGINI | GE HEALTHCARE | MULTIFORMATTER HD | ENDOCRINOLOGIA | MEDICINA NUCLEARE | Singolo | 2053.7834
0003955 | Altro Ente | NUOVO OSPEDALE GARIBALDI - NESIMA | (B5381829) | 0003955 | GCC | GAMMA CAMERA COMPUTERIZZATA | GE HEALTHCARE | STARCAM 4000 I | ENDOCRINOLOGIA | MEDICINA NUCLEARE 211 | A sistema | 354207.4
0003956 | Altro Ente | NUOVO OSPEDALE GARIBALDI - NESIMA | 2128713 | 0003953 | 1SM | MONITOR PER COMPUTER BIOMEDICO | SONY CORP | MULTISCAN 15 SF II | ENDOCRINOLOGIA | CENTRO TIROIDE- GAMMA CAMERA -2 | A sistema | 361.5198
0003957 | Altro Ente | NUOVO OSPEDALE GARIBALDI - NESIMA | 2023281 | 0003953 | 1SM | MONITOR PER COMPUTER BIOMEDICO | SONY CORP | MULTISCAN 15 SF II | ENDOCRINOLOGIA | CENTRO TIROIDE- GAMMA CAMERA -2 | A sistema | 361.5198
0003958 | Altro Ente | NUOVO OSPEDALE GARIBALDI - NESIMA | 8142942 | 0003953 | 1SM | MONITOR PER COMPUTER BIOMEDICO | SONY CORP | MULTISCAN 15 SF II | ENDOCRINOLOGIA | CENTRO TIROIDE- GAMMA CAMERA -2 | A sistema | 361.5198
0003959 | Altro Ente | NUOVO OSPEDALE GARIBALDI - NESIMA | WMK 3071/0895 - (B5381829) | 0003953 | CTA | CONSOLLE DI COMANDO PER GRUPPO RADIOLOGICO | GE HEALTHCARE | 46 3084 77P2 | ENDOCRINOLOGIA | CENTRO TIROIDE- GAMMA CAMERA -2 | A sistema | 41928.476
0003960 | Altro Ente | OSPEDALE GARIBALDI |  |  | SRA | SCANNER A RADIOISOTOPI | SELO SOCIETA` ELETTRONICA LOMBARDA SRL | DS 7 6 B | ENDOCRINOLOGIA | MEDICINA NUCLEARE | Singolo | 23326.6382
0003961 | Acquisto | NUOVO OSPEDALE GARIBALDI - NESIMA | 34322 |  | DIA | DIAFANOSCOPIO | GIVAS SRL | 60 10 DA PARETE 127X12X43 CM | ENDOCRINOLOGIA | CENTRO TIROIDE D -2 | Singolo | 496.5691
0003962 | Acquisto | OSPEDALE GARIBALDI | 010419SEE | 0003962 | LCH | LASER CHIRURGICO | LASERING SRL | SLIM EVOLUTION 30 | COMPARTO OPERATORIO- CHIRURGIA VASCOLARE | SALA OPERATORIA 2 | A sistema | 48075.6078
0003963 | Acquisto | OSPEDALE GARIBALDI | 452/04 |  | LCH | LASER CHIRURGICO | QUANTA SYSTEM SPA | QUANTA B | CHIRURGIA VASCOLARE | PRIMARIO | Singolo | 48075.6078
0003964 | Acquisto | OSPEDALE GARIBALDI | 4092261 |  | CRC | CRIOCHIRURGIA, APPARECCHIO PER | ASMOT SRL | CRIOJET AIR MINI | CHIRURGIA VASCOLARE | PRIMARIO | Singolo | 4968
0003965 | Acquisto | OSPEDALE GARIBALDI | DNL 453 4 |  | LCH | LASER CHIRURGICO | QUANTA SYSTEM SPA | QUANTA B | CHIRURGIA VASCOLARE | PRIMARIO | Singolo | 48075.6078
0003966 | Acquisto | OSPEDALE GARIBALDI | 0406205 |  | AFU | ASPIRATORE FUMI CHIRURGICI | STACKHOUSE INC | VERSAVAC 2 | CHIRURGIA VASCOLARE | AMBULATORIO DH | Singolo | 904.46
0003968 | Acquisto | OSPEDALE GARIBALDI | MDL 3003566 | 0003968 | EEG | ELETTROENCEFALOGRAFO | MICROMED SRL | INPUT BOX BQ 124 B | NEUROLOGIA | ELETTROENCEFALOGRAFIA | Modulare | 20209.4702
0003969 | Acquisto | OSPEDALE GARIBALDI |  | 0003968 | 1SM | MONITOR PER COMPUTER BIOMEDICO | / | / | NEUROLOGIA | ELETTROENCEFALOGRAFIA | Modulare | 361.5198
0003970 | Acquisto | OSPEDALE GARIBALDI | / | 0003968 | MTV | MONITOR TELEVISIVO PER BIOIMMAGINI | PANASONIC | WV CM 1450 | NEUROLOGIA | ELETTROENCEFALOGRAFIA | Modulare | 3512.2834
0003971 | Acquisto | OSPEDALE GARIBALDI | 9601255 | 0003968 | VIR | VIDEOREGISTRATORE PER BIOIMMAGINI | PANASONIC | AG 5700 | NEUROLOGIA | ELETTROENCEFALOGRAFIA | Modulare | 3242.3333
0003972 | Acquisto | OSPEDALE GARIBALDI | / |  | TLA | TESTA LETTO, APPARECCHIO | / | / | NEUROLOGIA | LATO DONNE | Singolo | 1621.4573
0003973 | Acquisto | OSPEDALE GARIBALDI | / |  | TLA | TESTA LETTO, APPARECCHIO | / | / | NEUROLOGIA | LATO DONNE | Singolo | 1621.4573
0003975 | Acquisto | NUOVO OSPEDALE GARIBALDI - NESIMA | 3MM023800840 | 0003976 | 1SM | MONITOR PER COMPUTER BIOMEDICO | VIEWSONIC CORP | P 95 FX | NEUROLOGIA | DEGENZA 10 | Modulare | 361.5198
0003976 | Acquisto | NUOVO OSPEDALE GARIBALDI - NESIMA | MY020316 | 0003976 | AEE | ANALISI E GESTIONE DI TRACCIATI EEG, SISTEMA PER | VIASYS HEALTHCARE INC NEUROCARE GROUP | BMSI 6000 SU CONSOLE | NEUROLOGIA | DEGENZA 10 | A sistema | 6633.9302
0003977 | Acquisto | OSPEDALE GARIBALDI |  |  | SAU | STIMOLATORE AUDITIVO E/O VISIVO DIAGNOSTICO O RIABILITATIVO | VIASYS HEALTHCARE INC NEUROCARE GROUP | / | NEUROLOGIA | SONNAMBULISMO | Singolo | 1500
0003978 | Acquisto | NUOVO OSPEDALE GARIBALDI - NESIMA | 2110383 | 0003890 | MTV | MONITOR TELEVISIVO PER BIOIMMAGINI | SONY CORP | PVM 14M2 MD | NEUROLOGIA | DEGENZA 10 | A sistema | 3316.5311
0003979 | Acquisto | NUOVO OSPEDALE GARIBALDI - NESIMA | 33MO23800807 | 0003980 | 1SM | MONITOR PER COMPUTER BIOMEDICO | VIEWSONIC CORP | P 95 FX | NEUROLOGIA | DEGENZA 10 | Modulare | 361.5198
0003980 | Acquisto | NUOVO OSPEDALE GARIBALDI - NESIMA | 1308032 | 0003980 | AEE | ANALISI E GESTIONE DI TRACCIATI EEG, SISTEMA PER | VIASYS HEALTHCARE INC NEUROCARE GROUP | BMSI 6000 SU CONSOLE | NEUROLOGIA | DEGENZA 10 | Modulare | 6633.9302
0003981 | Acquisto | NUOVO OSPEDALE GARIBALDI - NESIMA |  | 0003980 | SAU | STIMOLATORE AUDITIVO E/O VISIVO DIAGNOSTICO O RIABILITATIVO | VIASYS HEALTHCARE INC NEUROCARE GROUP | / | NEUROLOGIA | DEGENZA 10 | A sistema | 1500
0003982 | Acquisto | OSPEDALE GARIBALDI | / |  | TLA | TESTA LETTO, APPARECCHIO | / | / | NEUROLOGIA | LATO DONNE | Singolo | 1621.4573
0003983 | Acquisto | OSPEDALE GARIBALDI | / |  | TLA | TESTA LETTO, APPARECCHIO | / | / | NEUROLOGIA | LATO DONNE | Singolo | 1621.4573
0003984 | Acquisto | NUOVO OSPEDALE GARIBALDI - NESIMA | 2110380 | 0003986 | MTV | MONITOR TELEVISIVO PER BIOIMMAGINI | SONY CORP | PVM 14M2 MD | NEUROLOGIA | DEGENZA 9 | Modulare | 3316.5311
0003985 | Acquisto | NUOVO OSPEDALE GARIBALDI - NESIMA | 33M023600281 | 0003986 | 1SM | MONITOR PER COMPUTER BIOMEDICO | VIEWSONIC CORP | P 95 FX | NEUROLOGIA | DEGENZA 9 | Modulare | 361.5198
0003986 | Acquisto | NUOVO OSPEDALE GARIBALDI - NESIMA | 1309330 | 0003986 | AEE | ANALISI E GESTIONE DI TRACCIATI EEG, SISTEMA PER | VIASYS HEALTHCARE INC NEUROCARE GROUP | BMSI 6000 SU CARRELLO | NEUROLOGIA | DEGENZA 9 | Modulare | 6633.9302
0003987 | Acquisto | NUOVO OSPEDALE GARIBALDI - NESIMA | / |  | SAU | STIMOLATORE AUDITIVO E/O VISIVO DIAGNOSTICO O RIABILITATIVO | VIASYS HEALTHCARE INC NEUROCARE GROUP | / | NEUROLOGIA | DEGENZA 9 | Singolo | 1500
0003988 | Acquisto | NUOVO OSPEDALE GARIBALDI - NESIMA | 2110395 | 0003990 | MTV | MONITOR TELEVISIVO PER BIOIMMAGINI | SONY CORP | PVM 14M2 MD | NEUROLOGIA | DEGENZA 9 | Modulare | 3316.5311
0003989 | Acquisto | NUOVO OSPEDALE GARIBALDI - NESIMA | 33M023800832 |  | 1SM | MONITOR PER COMPUTER BIOMEDICO | VIEWSONIC CORP | P 95 FX | NEUROLOGIA | DEGENZA 10 | Singolo | 361.5198
0003990 | Acquisto | NUOVO OSPEDALE GARIBALDI - NESIMA | 1309331 | 0003990 | AEE | ANALISI E GESTIONE DI TRACCIATI EEG, SISTEMA PER | VIASYS HEALTHCARE INC NEUROCARE GROUP | BMSI 6000 SU CONSOLE | NEUROLOGIA | DEGENZA 9 | Modulare | 6633.9302
0003991 | Acquisto | NUOVO OSPEDALE GARIBALDI - NESIMA | / |  | SAU | STIMOLATORE AUDITIVO E/O VISIVO DIAGNOSTICO O RIABILITATIVO | VIASYS HEALTHCARE INC NEUROCARE GROUP | / | NEUROLOGIA | DEGENZA 9 | Singolo | 1500
0003992 | Acquisto | OSPEDALE GARIBALDI | NE91500633 |  | 1SM | MONITOR PER COMPUTER BIOMEDICO | VIEWSONIC CORP | PT 770 | NEUROLOGIA | MONITORAGGIO | Singolo | 361.5198
0003993 | Acquisto | OSPEDALE GARIBALDI | 00014573EX |  | 1PM | PERSONAL COMPUTER BIOMEDICO | LG ELECTRONICS INC | / | NEUROLOGIA | MONITORAGGIO | Singolo | 1341
0003994 | Acquisto | OSPEDALE GARIBALDI | 9772675 |  | CEN | CENTRIFUGA | CAPRICORN LABORATORY EQUIPMENT LTD | CEP 2000 | NEUROLOGIA | MONITORAGGIO | Singolo | 3211.18
0003995 | Acquisto | OSPEDALE GARIBALDI | 5222 |  | ECG | ELETTROCARDIOGRAFO | ESAOTE SPA | PERSONAL 120 BASE | NEUROLOGIA | MEDICHERIA | Singolo | 3071.6791
0003996 | Acquisto | OSPEDALE GARIBALDI | 2379 |  | NUP | NUTRIPOMPA | NUTRICIA MEDICAL DEVICES BV | FLOCARE 800 | NEUROLOGIA | MEDICHERIA | Singolo | 1120.3401
0003997 | Acquisto | OSPEDALE GARIBALDI | / |  | ACH | ASPIRATORE MEDICO CHIRURGICO | FASET SPA | / | NEUROLOGIA | MEDICHERIA | Singolo | 869.4282
0003998 | Acquisto | OSPEDALE GARIBALDI | / |  | ACH | ASPIRATORE MEDICO CHIRURGICO | ALSA APPARECCHI MEDICALI SRL | POLIVAC B2 S | NEUROLOGIA | MEDICHERIA | Singolo | 745.7756
0003999 | Acquisto | NUOVO OSPEDALE GARIBALDI - NESIMA | 3525A51161 |  | DEF | DEFIBRILLATORE | HEWLETT PACKARD CO | CODEMASTER XE | NEUROLOGIA | SALA INFERMIERI | Singolo | 4892.036
0004000 | Acquisto | OSPEDALE GARIBALDI | 337834 |  | LAD | SISTEMA ANTIDECUBITO | APEX MEDICAL CORP | / | NEUROLOGIA | DEPOSITO | Singolo | 2369.43
0004001 | Acquisto | OSPEDALE GARIBALDI | 23012213 |  | LAD | SISTEMA ANTIDECUBITO | ORTHOSANIT DIFFUSION SPA | SR307 | NEUROLOGIA | DEPOSITO | Singolo | 2369.43
0004002 | Acquisto | OSPEDALE GARIBALDI | 23011600 |  | LAD | SISTEMA ANTIDECUBITO | ORTHOSANIT DIFFUSION SPA | SR307 | NEUROLOGIA | DEPOSITO | Singolo | 2369.43
0004003 | Acquisto | NUOVO OSPEDALE GARIBALDI - NESIMA | C030804074 |  | LAD | SISTEMA ANTIDECUBITO | ORTHOSANIT DIFFUSION SPA | ATS 000 | NEUROLOGIA | MAGAZZINO | Singolo | 2369.43
0004004 | Acquisto | OSPEDALE GARIBALDI | / |  | TLA | TESTA LETTO, APPARECCHIO | / | / | NEUROLOGIA | 01V 10065 | Singolo | 1621.4573
0004005 | Acquisto | OSPEDALE GARIBALDI | / |  | TLA | TESTA LETTO, APPARECCHIO | / | / | NEUROLOGIA | 01V 10065 | Singolo | 1621.4573
0004006 | Acquisto | OSPEDALE GARIBALDI |  |  | TLA | TESTA LETTO, APPARECCHIO | / | / | NEUROLOGIA | 01V 10065 | Singolo | 1621.4573
0004007 | Acquisto | OSPEDALE GARIBALDI |  |  | TLA | TESTA LETTO, APPARECCHIO | / | / | NEUROLOGIA | 01V 10065 | Singolo | 1621.4573
0004008 | Acquisto | NUOVO OSPEDALE GARIBALDI - NESIMA | 142 |  | EMG | ELETTROMIOGRAFO | ESAOTE SPA | PHASIS | DEPOSITO | UFFICIO TECNICO NESIMA | Singolo | 20963.2011
0004009 | Acquisto | NUOVO OSPEDALE GARIBALDI - NESIMA | KG538360 |  | FBI | FRIGORIFERO BIOLOGICO | BOSCH WAGESYSTEME GMBH | DUO SISTEM | Ambulatorio di Neurologia | STANZA T PIANO 0 | Singolo | 1713.7449
0004010 | Acquisto | OSPEDALE GARIBALDI |  |  | LTT | LETTO ELETTROCOMANDATO PER TERAPIA INTENSIVA O RIANIMAZIONE | LINET SPOL SRO LTD | MULTICARE | Anestesia e Rianimazione | INTENSIVA 1 | Singolo | 5236.0002
0004012 | Acquisto | OSPEDALE GARIBALDI |  | 0004014 | TRG | TELERADIOGRAFO | GILARDONI SPA | / | SERVIZIO DI RADIOLOGIA | DIAGNOSTICA 1 | A sistema | 6582.2834
0004013 | Acquisto | OSPEDALE GARIBALDI | 14/2995 | 0004014 | CRA | COMPLESSO RADIOGENO | GILARDONI SPA | / | SERVIZIO DI RADIOLOGIA | DIAGNOSTICA 1 | A sistema | 9902.44
0004014 | Acquisto | OSPEDALE GARIBALDI | 01357001 | 0004014 | SPA | STATIVO PENSILE PER APPARECCHIO RADIOLOGICO | GILARDONI SPA | PLURIGIL | SERVIZIO DI RADIOLOGIA | DIAGNOSTICA 1 | A sistema | 15650.6553
0004015 | Acquisto | OSPEDALE GARIBALDI | 1811024 | 0004014 | GRD | GRUPPO RADIOLOGICO | GILARDONI SPA | DILOGIX | SERVIZIO DI RADIOLOGIA | DIAGNOSTICA 1 | A sistema | 45705.778
0004016 | Acquisto | OSPEDALE GARIBALDI | / | 0004014 | ARE | ARMADIO DELL_ELETTRONICA | GILARDONI SPA | / | SERVIZIO DI RADIOLOGIA | DIAGNOSTICA 1 | A sistema | 5082.2845
0004017 | Acquisto | OSPEDALE GARIBALDI | 04012286 | 0004014 | GUT | GENERATORE D_ALTA TENSIONE PER GRUPPO RADIOLOGICO | NUOVA IRESI | GEN ESAFASE | SERVIZIO DI RADIOLOGIA | DIAGNOSTICA 1 | A sistema | 19226.7338
0004019 | Acquisto | OSPEDALE GARIBALDI | 2555 | 0004018 | ARE | ARMADIO DELL_ELETTRONICA | ESAOTE SPA | E SCAN XXQ 9700019004 | SERVIZIO DI RADIOLOGIA | RISONANZA | A sistema | 5082.2845
0004020 | Acquisto | OSPEDALE GARIBALDI |  | 0004018 | XXX | APPARECCHIO DA DEFINIRE | ESAOTE SPA | / | SERVIZIO DI RADIOLOGIA | RISONANZA | A sistema | 0
0004021 | Acquisto | OSPEDALE GARIBALDI | 38951054 | 0004018 | 1SM | MONITOR PER COMPUTER BIOMEDICO | ESAOTE SPA | FLEX SCAN L795 | SERVIZIO DI RADIOLOGIA | RISONANZA | A sistema | 361.5198
0004022 | Acquisto | OSPEDALE GARIBALDI | 62536850 | 0004018 | XXX | CONSOLLE DI COMANDO | ESAOTE SPA | RT2158TWUK | SERVIZIO DI RADIOLOGIA | RISONANZA | Modulare | 6100.8
0004023 | Acquisto | OSPEDALE GARIBALDI | 136052M08 | 0004025 | CRA | COMPLESSO RADIOGENO | GE HEALTHCARE | ZAOULOOA | SERVIZIO DI RADIOLOGIA | DIAGNOSTICA 2 | A sistema | 19000
0004024 | Acquisto | OSPEDALE GARIBALDI | CR80463 | 0004025 | IIM | INTENSIFICATORE DI IMMAGINE | GE HEALTHCARE | 625 LIGNES | SERVIZIO DI RADIOLOGIA | DIAGNOSTICA 2 | A sistema | 23700
0004025 | Acquisto | OSPEDALE GARIBALDI | A5364421 | 0004025 | TTE | TAVOLO TELECOMANDATO | GE HEALTHCARE | PRESTIGE SI | SERVIZIO DI RADIOLOGIA | DIAGNOSTICA 2 | A sistema | 147330.9349
0004026 | Acquisto | OSPEDALE GARIBALDI |  | 0004025 | GUT | GENERATORE D_ALTA TENSIONE PER GRUPPO RADIOLOGICO | GE HEALTHCARE | / | SERVIZIO DI RADIOLOGIA | DIAGNOSTICA 2 | A sistema | 19226.7338
0004027 | Acquisto | OSPEDALE GARIBALDI | A5364421 | 0004025 | GRD | GRUPPO RADIOLOGICO | GE HEALTHCARE | MPH PLUS | SERVIZIO DI RADIOLOGIA | DIAGNOSTICA 2 | A sistema | 5082.2845
0004028 | Acquisto | OSPEDALE GARIBALDI | 2153976 | 0004025 | MTV | MONITOR TELEVISIVO PER BIOIMMAGINI | GE HEALTHCARE | DLR GEMS | SERVIZIO DI RADIOLOGIA | DIAGNOSTICA 2 | A sistema | 3512.2834
0004029 | Acquisto | OSPEDALE GARIBALDI | 76809MA3 | 0004025 | GRD | GRUPPO RADIOLOGICO | GE HEALTHCARE | MPH PLUS | SERVIZIO DI RADIOLOGIA | DIAGNOSTICA 2 | A sistema | 122657.582
0004030 | Acquisto | OSPEDALE GARIBALDI | AI13006 | 0004025 | CAV | CONSOLLE DI COMANDO | GE HEALTHCARE | PRESTIGE SI | SERVIZIO DI RADIOLOGIA | DIAGNOSTICA 2 | A sistema | 6100.8
0004031 | Acquisto | OSPEDALE GARIBALDI |  |  | ACH | ASPIRATORE MEDICO CHIRURGICO | / | / | SERVIZIO DI RADIOLOGIA | DIAGNOSTICA 2 | Singolo | 818.9124
0004032 | Acquisto | OSPEDALE GARIBALDI | 5737P-4015 |  | DSI | DOSIMETRO | PTW FREIBURG GMBH | DIAMENTOR M2 | SERVIZIO DI RADIOLOGIA | DIAGNOSTICA 2 | Singolo | 6457.7816
0004033 | Service | OSPEDALE GARIBALDI | 2170801 |  | SRD | SISTEMA PER RADIOLOGIA DIGITALE | EASTMAN KODAK CO | DIRECTVIEW CR 850 | SERVIZIO DI RADIOLOGIA | ORTOPEDIA - 1 | Singolo | 0
0004034 | Service | OSPEDALE GARIBALDI | 2170868 |  | RIL | RIPRODUTTORE LASER PER BIOIMMAGINI | EASTMAN KODAK CO | DRYVIEW 8300 | SERVIZIO DI RADIOLOGIA | STAMPANTI | Singolo | 0
0004035 | Service | OSPEDALE GARIBALDI | 2170835 |  | RIL | RIPRODUTTORE LASER PER BIOIMMAGINI | EASTMAN KODAK CO | DRYVIEW 8700 | SERVIZIO DI RADIOLOGIA | STAMPANTI | Singolo | 0
0004036 | Acquisto | OSPEDALE GARIBALDI |  |  | DIA | DIAFANOSCOPIO | / | / | SERVIZIO DI RADIOLOGIA | STAMPANTI | Singolo | 496.5691
0004037 | Acquisto | OSPEDALE GARIBALDI |  |  | DIA | DIAFANOSCOPIO | / | / | SERVIZIO DI RADIOLOGIA | ECOGRAFIA | Singolo | 496.5691
0004038 | Acquisto | OSPEDALE GARIBALDI | 01ZHB5 | 0004038 | ECT | ECOTOMOGRAFO | PHILIPS MEDICAL SYSTEMS | HDI 5000 SONO CT | SERVIZIO DI RADIOLOGIA | P.TERRA_ECOGRAFIA | Modulare | 145210.1484
0004039 | Acquisto | OSPEDALE GARIBALDI | 65884 | 0004038 | RIR | RIPRODUTTORE VIDEO O DIGITALE DI BIOIMMAGINI | SONY CORP | UP 895 MD | SERVIZIO DI RADIOLOGIA | ECOGRAFIA | Modulare | 2310
0004040 | Acquisto | OSPEDALE GARIBALDI |  | 0004038 | RIR | RIPRODUTTORE VIDEO O DIGITALE DI BIOIMMAGINI | SONY CORP | UP 21 MD | SERVIZIO DI RADIOLOGIA | ECOGRAFIA | Modulare | 3631.225
0004041 | Acquisto | OSPEDALE GARIBALDI |  | 0004038 | SCF | SONDA ECOGRAFICA | ATL ADVANCED TECHNOLOGIES LABORATORIES INC | L12-5 | SERVIZIO DI RADIOLOGIA | ECOGRAFIA | Modulare | 0
0004042 | Acquisto | OSPEDALE GARIBALDI |  | 0004038 | SCF | SONDA ECOGRAFICA | PHILIPS MEDICAL SYSTEMS | C8 - 5 | SERVIZIO DI RADIOLOGIA | ECOGRAFIA | Modulare | 0
0004043 | Acquisto | OSPEDALE GARIBALDI |  | 0004038 | SCF | SONDA ECOGRAFICA | ATL ADVANCED TECHNOLOGIES LABORATORIES INC | C5-2 | SERVIZIO DI RADIOLOGIA | ECOGRAFIA | Modulare | 0
0004044 | Acquisto | OSPEDALE GARIBALDI | PR18LMX6S0060 |  | 1SM | MONITOR PER COMPUTER BIOMEDICO | / | PR18ISX | SERVIZIO DI RADIOLOGIA | ECOGRAFIA | Singolo | 361.5198
0004045 | Acquisto | OSPEDALE GARIBALDI | 0045-528-128-896 |  | SBM | SERVER PER BIOIMMAGINI | / | 932 RY | SERVIZIO DI RADIOLOGIA | ECOGRAFIA | Singolo | 12699.7002
0004046 | Acquisto | OSPEDALE GARIBALDI |  |  | 7AC | MODULO / ACCESSORIO PER APPARECCHIATURA ELETTROMEDICALE | / | / | SERVIZIO DI RADIOLOGIA | ECOGRAFIA | Singolo | 0
0004047 | Acquisto | OSPEDALE GARIBALDI | 3611 |  | RCA | REGISTRATORE SU CARTA | EASTMAN KODAK CO | 8500 DIGITAL PHOTO PRINTER | SERVIZIO DI RADIOLOGIA | ECOGRAFIA | Singolo | 593.5714
0004048 | Acquisto | OSPEDALE GARIBALDI |  |  | DIA | DIAFANOSCOPIO | / | / | SERVIZIO DI RADIOLOGIA | REFERTAZIONE | Singolo | 496.5691
0004049 | Acquisto | OSPEDALE GARIBALDI |  |  | DIA | DIAFANOSCOPIO | / | / | SERVIZIO DI RADIOLOGIA | REFERTAZIONE | Singolo | 496.5691
0004050 | Acquisto | OSPEDALE GARIBALDI |  |  | DIA | DIAFANOSCOPIO | / | / | SERVIZIO DI RADIOLOGIA | REFERTAZIONE | Singolo | 496.5691
0004051 | Acquisto | OSPEDALE GARIBALDI |  |  | DIA | DIAFANOSCOPIO | / | / | SERVIZIO DI RADIOLOGIA | REFERTAZIONE | Singolo | 496.5691
0004052 | Acquisto | OSPEDALE GARIBALDI |  |  | RPR | RIPRODUTTORE DI PELLICOLE RADIOGRAFICHE | / | / | SERVIZIO DI RADIOLOGIA | CAMERA OSCURA | Singolo | 1312.0211
0004053 | Acquisto | OSPEDALE GARIBALDI |  |  | DIA | DIAFANOSCOPIO | / | / | SERVIZIO DI RADIOLOGIA | CAMERA OSCURA | Singolo | 496.5691
0004054 | Acquisto | OSPEDALE GARIBALDI | sist. costr.2020287 |  | MLS | MISCELATORE DI LIQUIDI PER SVILUPPATRICE | 3M | / | SERVIZIO DI RADIOLOGIA | CAMERA OSCURA | Singolo | 4000
0004055 | Acquisto | OSPEDALE GARIBALDI | 520235 |  | SVP | SVILUPPATRICE | 3M | XP 515 APS | SERVIZIO DI RADIOLOGIA | CAMERA OSCURA | Singolo | 20900
0004056 | Acquisto | OSPEDALE GARIBALDI | 0201346 |  | DEF | DEFIBRILLATORE | GS ELEKTROMEDIZINISCHE GERATE G STEMPLE GMBH | CORPULS | SERVIZIO DI RADIOLOGIA | TAC | Singolo | 10495.3877
0004057 | Acquisto | OSPEDALE GARIBALDI | 4780 |  | VPO | VENTILATORE POLMONARE PER USO OSPEDALIERO | SIEM SRL | BA 2001 MA EL | SERVIZIO DI RADIOLOGIA | TAC | Singolo | 2677.3799
0004058 | Acquisto | OSPEDALE GARIBALDI | 2717 |  | ACH | ASPIRATORE MEDICO CHIRURGICO | CA MI SNC | HOSPIVAC 350 | PRONTO SOCCORSO RADIOLOGICO | STANZA TAC REFERTAZIONE | Singolo | 211
0004059 | Acquisto | OSPEDALE GARIBALDI |  |  | VPO | VENTILATORE POLMONARE PER USO OSPEDALIERO | MEDISHIELD PRODUCTS LTD | FLUIDOR MK2 | SERVIZIO DI RADIOLOGIA | TAC | Singolo | 17068.7785
0004061 | Acquisto | OSPEDALE GARIBALDI | 898241YM5 - A5364422 | 0003476 | TAC | TOMOGRAFO ASSIALE COMPUTERIZZATO | GE HEALTHCARE | HISPEED | SERVIZIO DI RADIOLOGIA | TAC | A sistema | 623267.2139
0004062 | Acquisto | OSPEDALE GARIBALDI |  | 0004061 | GUT | GENERATORE D_ALTA TENSIONE PER GRUPPO RADIOLOGICO | GE HEALTHCARE | / | SERVIZIO DI RADIOLOGIA | TAC | A sistema | 19226.7338
0004063 | Acquisto | OSPEDALE GARIBALDI |  | 0004061 | TPA | TAVOLO PER PAZIENTE PER APPARECCHIO RADIOLOGICO | GE HEALTHCARE | / | SERVIZIO DI RADIOLOGIA | TAC | A sistema | 13171.6602
0004064 | Acquisto | OSPEDALE GARIBALDI | 8011654 | 0004061 | 1SM | MONITOR PER COMPUTER BIOMEDICO | SONY CORP | CDP G250 1 | SERVIZIO DI RADIOLOGIA | TAC | A sistema | 361.5198
0004065 | Acquisto | OSPEDALE GARIBALDI | sist. costr. A5364427 | 0004061 | ARE | ARMADIO DELL_ELETTRONICA | GE HEALTHCARE | / | SERVIZIO DI RADIOLOGIA | TAC | A sistema | 5082.2845
0004066 | Acquisto | OSPEDALE GARIBALDI | RY0070 |  | CTA | CONSOLLE DI COMANDO | GE HEALTHCARE | / | SERVIZIO DI RADIOLOGIA | TAC | Singolo | 6100.8
0004067 | Acquisto | OSPEDALE GARIBALDI |  |  | DIA | DIAFANOSCOPIO | / | / | SERVIZIO DI RADIOLOGIA | TAC REFERTAZIONE | Singolo | 496.5691
0004068 | Acquisto | OSPEDALE GARIBALDI |  |  | DIA | DIAFANOSCOPIO | / | / | SERVIZIO DI RADIOLOGIA | TAC REFERTAZIONE | Singolo | 496.5691
0004069 | Acquisto | OSPEDALE GARIBALDI | AMAZ01569 |  | ANS | ANESTESIA, APPARECCHIO PER | DATEX OHMEDA INC | EXCEL 210 SE | SERVIZIO DI RADIOLOGIA | CORRIDOIO | Singolo | 34594.8652
0004070 | Acquisto | OSPEDALE GARIBALDI | 360243670 |  | MON | MONITOR | KONTRON INSTRUMENTS SPA | 7291 PLUS | SERVIZIO DI RADIOLOGIA | CORRIDOIO | Singolo | 10454.4188
0004071 | Acquisto | OSPEDALE GARIBALDI | 701641 |  | IAG | INIETTORE ANGIOGRAFICO | MEDRAD INC | MARK V PLUS | SERVIZIO DI RADIOLOGIA | ANGIOGRAFIA | Singolo | 25323.7051
0004072 | Acquisto | OSPEDALE GARIBALDI | 5843 |  | LSC | LAMPADA SCIALITICA | GIMA SPA | TRIS | SERVIZIO DI RADIOLOGIA | ANGIOGRAFIA | Singolo | 7736.5772
0004073 | Acquisto | OSPEDALE GARIBALDI | 6001-26096 |  | PSI | POMPA A SIRINGA | CARDINAL HEALTH 303 INC | P 6000 TIVA TCI | SERVIZIO DI RADIOLOGIA | ANGIOGRAFIA | Singolo | 2100
0004074 | Acquisto | OSPEDALE GARIBALDI | 16141404 |  | PSI | POMPA A SIRINGA | FRESENIUS VIAL SA | PROGRAM 2 | SERVIZIO DI RADIOLOGIA | ANGIOGRAFIA | Singolo | 1193.9219
0004075 | Acquisto | OSPEDALE GARIBALDI | - S1532 |  | ANS | ANESTESIA, APPARECCHIO PER | DRAEGER MEDICAL AG & CO KG | JULIAN | SERVIZIO DI RADIOLOGIA | ANGIOGRAFIA | Singolo | 35446.08
0004076 | Acquisto | OSPEDALE GARIBALDI | 171-DG5012 |  | MON | MONITOR | MENNEN MEDICAL LTD | ENTOUR | SERVIZIO DI RADIOLOGIA | ANGIOGRAFIA | Singolo | 26210.1855
0004078 | Acquisto | OSPEDALE GARIBALDI | 603/90 |  | ACH | ASPIRATORE MEDICO CHIRURGICO | SAMED ELETTROMEDICALI SRL | CH 2 | SERVIZIO DI RADIOLOGIA | ANGIOGRAFIA | Singolo | 818.9124
0004079 | Acquisto | OSPEDALE GARIBALDI | 85009201 | 0004079 | ADG | ANGIOGRAFIA DIGITALE, SISTEMA PER | PHILIPS MEDICAL SYSTEMS | INTEGRIS V 5000 | SERVIZIO DI RADIOLOGIA | ANGIOGRAFIA | A sistema | 669226.5273
0004080 | Acquisto | OSPEDALE GARIBALDI | 3622210/000238 | 0004079 | TAA | TAVOLO PER ANGIOGRAFIA | PHILIPS MEDICAL SYSTEMS | ANGIODIAGNOST 5 | SERVIZIO DI RADIOLOGIA | ANGIOGRAFIA | A sistema | 29640
0004081 | Acquisto | OSPEDALE GARIBALDI | 10041130288 | 0004079 | MTV | MONITOR TELEVISIVO PER BIOIMMAGINI | PHILIPS MEDICAL SYSTEMS | BM 9896 | SERVIZIO DI RADIOLOGIA | ANGIOGRAFIA | A sistema | 3512.2834
0004082 | Acquisto | OSPEDALE GARIBALDI | 10041130307 | 0004079 | MTV | MONITOR TELEVISIVO PER BIOIMMAGINI | PHILIPS MEDICAL SYSTEMS | BM 9896 | SERVIZIO DI RADIOLOGIA | ANGIOGRAFIA | A sistema | 3512.2834
0004085 | Acquisto | OSPEDALE GARIBALDI | 3595970 | 0004079 | CDG | CONSOLLE DI COMANDO | PHILIPS MEDICAL SYSTEMS | INTEGRIS | SERVIZIO DI RADIOLOGIA | ANGIOGRAFIA | A sistema | 669226.5273
0004086 | Acquisto | OSPEDALE GARIBALDI | 3611110/000707 | 0004079 | CDG | CONSOLLE DI COMANDO | PHILIPS MEDICAL SYSTEMS | INTEGRIS | SERVIZIO DI RADIOLOGIA | ANGIOGRAFIA | A sistema | 669226.5273
0004087 | Acquisto | OSPEDALE GARIBALDI |  |  | DIA | DIAFANOSCOPIO | / | / | SERVIZIO DI RADIOLOGIA | ANGIOGRAFIA | Singolo | 496.5691
0004088 | Acquisto | OSPEDALE GARIBALDI |  | 0004079 | GRD | GRUPPO RADIOLOGICO | PHILIPS MEDICAL SYSTEMS | OPTIMUS CP | SERVIZIO DI RADIOLOGIA | ANGIOGRAFIA | A sistema | 73998.5378
0004089 | Acquisto | OSPEDALE GARIBALDI |  |  | ARE | ARMADIO DELL_ELETTRONICA | PHILIPS MEDICAL SYSTEMS | / | SERVIZIO DI RADIOLOGIA | ANGIOGRAFIA | Singolo | 5082.2845
0004090 | Acquisto | OSPEDALE GARIBALDI |  | 0004079 | ARE | ARMADIO DELL_ELETTRONICA | PHILIPS MEDICAL SYSTEMS | / | SERVIZIO DI RADIOLOGIA | ANGIOGRAFIA | A sistema | 5082.2845
0004091 | Acquisto | OSPEDALE GARIBALDI |  | 0004079 | ARE | ARMADIO DELL_ELETTRONICA | PHILIPS MEDICAL SYSTEMS | / | SERVIZIO DI RADIOLOGIA | ANGIOGRAFIA | A sistema | 5082.2845
0004092 | Acquisto | OSPEDALE GARIBALDI |  | 0004079 | ARE | ARMADIO DELL_ELETTRONICA | PHILIPS MEDICAL SYSTEMS | / | SERVIZIO DI RADIOLOGIA | ANGIOGRAFIA | A sistema | 5082.2845
0004093 | Acquisto | OSPEDALE GARIBALDI |  | 0004079 | ARE | ARMADIO DELL_ELETTRONICA | PHILIPS MEDICAL SYSTEMS | / | SERVIZIO DI RADIOLOGIA | ANGIOGRAFIA | A sistema | 5082.2845
0004094 | Acquisto | OSPEDALE GARIBALDI | 2163426 |  | RIL | RIPRODUTTORE LASER PER BIOIMMAGINI | EASTMAN KODAK CO | DRYVIEW 8700 | SERVIZIO DI RADIOLOGIA | TAC | Singolo | 68173
0004095 | Acquisto | OSPEDALE GARIBALDI | 2002921 | 0004103 | RIL | RIPRODUTTORE LASER PER BIOIMMAGINI | EASTMAN KODAK CO | DRYVIEW 8700 | SERVIZIO DI RADIOLOGIA | SALA COMANDI- R.M. | A sistema | 68173
0004096 | Acquisto | OSPEDALE GARIBALDI | 2002954 |  | RIL | RIPRODUTTORE LASER PER BIOIMMAGINI | EASTMAN KODAK CO | DRYVIEW 8800 MULTI INPUT | SERVIZIO DI RADIOLOGIA | STAMPANTI | Singolo | 40723
0004097 | Acquisto | OSPEDALE GARIBALDI | 2134252 | 0004097 | MAI | MODULO ACQUISIZIONE IMMAGINI | EASTMAN KODAK CO | PACSLINK 9410 | SERVIZIO DI RADIOLOGIA | STAMPANTI | A sistema | 13820
0004098 | Acquisto | OSPEDALE GARIBALDI |  |  | DIA | DIAFANOSCOPIO | / | / | SERVIZIO DI RADIOLOGIA | STAMPANTI | Singolo | 496.5691
0004099 | Acquisto | OSPEDALE GARIBALDI |  |  | DIA | DIAFANOSCOPIO | GIVAS SRL | 60 12 DOPPIO 127X12X86 CM | SERVIZIO DI RADIOLOGIA | SALA REFERTAZIONE RISONANZA | Singolo | 496.5691
0004100 | Acquisto | OSPEDALE GARIBALDI | 42010 |  | DIA | DIAFANOSCOPIO | GIVAS SRL | 60 12 DOPPIO 127X12X86 CM | SERVIZIO DI RADIOLOGIA | SALA REFERTAZIONE RISONANZA | Singolo | 496.5691
0004101 | Acquisto | OSPEDALE GARIBALDI | 42005 |  | DIA | DIAFANOSCOPIO | GIVAS SRL | 60 12 DOPPIO 127X12X86 CM | SERVIZIO DI RADIOLOGIA | SALA REFERTAZIONE RISONANZA | Singolo | 496.5691
0004102 | Acquisto | OSPEDALE GARIBALDI |  |  | DIA | DIAFANOSCOPIO | GIVAS SRL | 60 12 DOPPIO 127X12X86 CM | SERVIZIO DI RADIOLOGIA | SALA REFERTAZIONE RISONANZA | Singolo | 496.5691
0004103 | Acquisto | OSPEDALE GARIBALDI | MMBB161 | 0004103 | TRM | TOMOGRAFO A RISONANZA MAGNETICA | PICKER INTERNATIONAL INC | VISTA POLARIS | SERVIZIO DI RADIOLOGIA | RISONANZA | A sistema | 826331.0625
0004104 | Acquisto | OSPEDALE GARIBALDI | BB161 | 0004103 | TTG | TAVOLO TOMOGRAFICO | PICKER INTERNATIONAL INC | MRP 111 | SERVIZIO DI RADIOLOGIA | RISONANZA | A sistema | 4500
0004105 | Acquisto | OSPEDALE GARIBALDI | 15021/97 |  | ACH | ASPIRATORE MEDICO CHIRURGICO | CA MI SNC | SUPER TOBI | SERVIZIO DI RADIOLOGIA | RISONANZA | Singolo | 211
0004108 | Acquisto | OSPEDALE GARIBALDI | 90100362820333 | 0004103 | IAG | INIETTORE ANGIOGRAFICO | MEDRAD INC | SHS 200 | SERVIZIO DI RADIOLOGIA | RISONANZA MAGNETICA | A sistema | 25323.7051
0004109 | Acquisto | OSPEDALE GARIBALDI |  |  | DEF | DEFIBRILLATORE | NIHON KOHDEN CORP | TEC 7511 R | SERVIZIO DI RADIOLOGIA | / | Singolo | 4338.2417
0004110 | Acquisto | OSPEDALE GARIBALDI | 00882010 |  | VPO | VENTILATORE POLMONARE PER USO OSPEDALIERO | SIARE ENGINEERING INTERNATIONAL GROUP SRL | FALCO OMEGA I | SERVIZIO DI RADIOLOGIA | RISONANZA MAGNETICA | Singolo | 11816.3401
0004113 | Acquisto | OSPEDALE GARIBALDI |  | 0004103 | ARE | ARMADIO DELL_ELETTRONICA | PICKER INTERNATIONAL INC | SCAN RECOL | SERVIZIO DI RADIOLOGIA | RISONANZA | A sistema | 5082.2845
0004114 | Acquisto | OSPEDALE GARIBALDI |  | 0004103 | ARE | ARMADIO DELL_ELETTRONICA | PICKER INTERNATIONAL INC | RC AMPLIFIER | SERVIZIO DI RADIOLOGIA | RISONANZA | A sistema | 5082.2845
0004115 | Acquisto | OSPEDALE GARIBALDI |  | 0004103 | ARE | ARMADIO DELL_ELETTRONICA | PICKER INTERNATIONAL INC | GRADIENT AMPLIFIER | SERVIZIO DI RADIOLOGIA | RISONANZA | A sistema | 5082.2845
0004116 | Acquisto | OSPEDALE GARIBALDI |  | 0004103 | ARE | ARMADIO DELL_ELETTRONICA | PICKER INTERNATIONAL INC | POWER DISTRIBUTION MP SU | SERVIZIO DI RADIOLOGIA | RISONANZA | A sistema | 5082.2845
0004117 | Acquisto | OSPEDALE GARIBALDI |  | 0004103 | ARE | ARMADIO DELL_ELETTRONICA | PICKER INTERNATIONAL INC | GRADIENT MAGNET SUPPORT | SERVIZIO DI RADIOLOGIA | RISONANZA | A sistema | 5082.28
0004118 | Acquisto | OSPEDALE GARIBALDI | 71560998 | 0004118 | RDE | RIUNITO DENTISTICO | ANTHOS CEFLA GROUP | PHASE K | ODONTOIATRIA | STANZA RIUNITO 1 | Modulare | 12008.7199
0004119 | Acquisto | OSPEDALE GARIBALDI | 7516 |  | REN | RADIOLOGIA ENDORALE, APPARECCHIO PER | VILLA SISTEMI MEDICALI | EXPLOR X HF | ODONTOIATRIA | STANZA RIUNITO 1 | Singolo | 3046.5
0004120 | Acquisto | OSPEDALE GARIBALDI | 263569 | 0004118 | ATA | ABLATORE TARTARO | EMS ELECTRO MEDICAL SYSTEMS SA | PIEZON S | ODONTOIATRIA | STANZA RIUNITO 1 | Modulare | 779.875
0004121 | Acquisto | OSPEDALE GARIBALDI | 18646 |  | ATA | ABLATORE TARTARO | SIEMENS AG | SIROSET | ODONTOIATRIA | STANZA RIUNITO 1 | Singolo | 779.875
0004122 | Acquisto | OSPEDALE GARIBALDI | D-3003-27979 |  | LSC | LAMPADA SCIALITICA | SIEMENS AG | SIROLUX | ODONTOIATRIA | STANZA RIUNITO 1 | Singolo | 7736.5772
0004123 | Acquisto | OSPEDALE GARIBALDI | EC 100 |  | AUB | AUTOCLAVE PER PICCOLI CARICHI | EURONDA SPA | PC 100 | ODONTOIATRIA | STANZA RIUNITO 1 | Singolo | 5786.17
0004124 | Acquisto | OSPEDALE GARIBALDI | / |  | AMA | AMALGAMATORE | / | / | ODONTOIATRIA | STANZA RIUNITO 1 | Singolo | 635
0004126 | Acquisto | OSPEDALE GARIBALDI | 988254/ 988 | 0004126 | RDE | RIUNITO DENTISTICO | OMS STAFF SPA OFFICINE MECCANICHE SPECIALIZZATE | LINEA 90 | ODONTOIATRIA | STANZA RIUNITO 2 | Modulare | 11827.65
0004127 | Acquisto | OSPEDALE GARIBALDI | 25922 | 0004126 | REN | RADIOLOGIA ENDORALE, APPARECCHIO PER | DE GOTZEN SRL | IMAGE X SYSTEM | ODONTOIATRIA | STANZA RIUNITO 2 | Modulare | 1909
0004128 | Acquisto | OSPEDALE GARIBALDI | A 2895 |  | AUB | AUTOCLAVE PER PICCOLI CARICHI | FARO SPA | / | ODONTOIATRIA | STANZA RIUNITO 2 | Singolo | 5786.17
0004129 | Acquisto | NUOVO OSPEDALE GARIBALDI - NESIMA | 2809 |  | ECG | ELETTROCARDIOGRAFO | ESAOTE SPA | P 80 BASE | ENDOCRINOLOGIA | CENTRO ANTIDIABETICO F -1 | Singolo | 1506.1354
0004130 | Acquisto | OSPEDALE GARIBALDI | 971792 |  | EMG | ELETTROMIOGRAFO | MEDELEC LTD | TO-50 | ENDOCRINOLOGIA | CENTRO ANTIDIABETICO | Singolo | 11000
0004131 | Acquisto | OSPEDALE GARIBALDI |  |  | OPM | OPTOMETRO | / | / | ENDOCRINOLOGIA | CENTRO ANTIDIABETICO | Singolo | 1291.14
0004132 | Acquisto | NUOVO OSPEDALE GARIBALDI - NESIMA | 3554-3 |  | FAN | FLUORANGIOGRAFO | KOWA CO LTD | FX 50 R | ENDOCRINOLOGIA | CENTRO ANTIDIABETICO -1 | Singolo | 41949.97
0004133 | Acquisto | OSPEDALE GARIBALDI | 3000-70 |  | RTS | RETINOSCOPIO | CANON INC | CR4 45NM | ENDOCRINOLOGIA | CENTRO ANTIDIABETICO | Singolo | 349.8375
0004134 | Service | NUOVO OSPEDALE GARIBALDI - NESIMA | 10267904 |  | EAC | EMOGLOBINA GLICOSILATA, APPARECCHIO PER | TOSOH CORP | A1C 2.2 HLC-723 GHB-V | ENDOCRINOLOGIA | LABORATORIO -1 | Singolo | 0
0004135 | Acquisto | NUOVO OSPEDALE GARIBALDI - NESIMA | 044015 |  | CEN | CENTRIFUGA | ALC | 4222 | ENDOCRINOLOGIA | CENTRO ANTIDIABETICO L -1 | Singolo | 1981.864
0004136 | Acquisto | NUOVO OSPEDALE GARIBALDI - NESIMA | OP8970603 |  | TMS | TERMOSALDATRICE | TECNO GAZ SPA | OPERA | ENDOCRINOLOGIA | CENTRO ANTIDIABETICO L -1 | Singolo | 2966.4017
0004137 | Acquisto | OSPEDALE GARIBALDI |  |  | BTE | BAGNO TERMOSTATICO | ELECTROLUX AB | / | ENDOCRINOLOGIA | CENTRO ANTIDIABETICO | Singolo | 1123.75
0004138 | Acquisto | NUOVO OSPEDALE GARIBALDI - NESIMA | 2565 |  | AUB | AUTOCLAVE PER PICCOLI CARICHI | TECNO GAZ SPA | HYDRA | ENDOCRINOLOGIA | CENTRO ANTIDIABETICO L -1 | Singolo | 2238
0004139 | Altro Ente | OSPEDALE GARIBALDI | 2082 |  | ALA | AGITATORE DA LABORATORIO | GAMMATOM SRL | 0-135 Z | ENDOCRINOLOGIA | CENTRO ANTIDIABETICO | Singolo | 592
0004140 | Acquisto | OSPEDALE GARIBALDI |  |  | MOL | MICROSCOPIO OTTICO DA LABORATORIO | OLYMPUS OPTICAL CO LTD | BH 2 | ENDOCRINOLOGIA | CENTRO ANTIDIABETICO | Singolo | 6123.7999
0004141 | Altro Ente | NUOVO OSPEDALE GARIBALDI - NESIMA | 384080005 |  | CEN | CENTRIFUGA | / | C 858 E | ENDOCRINOLOGIA | LABORATORIO -1 | Singolo | 3211.18
0004142 | Altro Ente | NUOVO OSPEDALE GARIBALDI - NESIMA | / |  | FBI | FRIGORIFERO BIOLOGICO | DOMETIC AB | ML 150 | ENDOCRINOLOGIA | CENTRO ANTIDIABETICO L -1 | Singolo | 1713.7449
0004143 | Acquisto | NUOVO OSPEDALE GARIBALDI - NESIMA | 0506 |  | ALA | AGITATORE DA LABORATORIO | IKA WERKE GMBH & CO KG | IKA VIBROFIX VF 1 | ENDOCRINOLOGIA | LABORATORIO | Singolo | 592
0004144 | Acquisto | NUOVO OSPEDALE GARIBALDI - NESIMA | 5454 | 0004144 | ECT | ECOTOMOGRAFO | ESAOTE SPA | TECHNOS MP | ENDOCRINOLOGIA | CENTRO TIROIDE H -2 | Modulare | 85658.7816
0004145 | Acquisto | NUOVO OSPEDALE GARIBALDI - NESIMA | 64901 | 0004144 | RIR | RIPRODUTTORE VIDEO O DIGITALE DI BIOIMMAGINI | SONY CORP | UP 895 MD | ENDOCRINOLOGIA | CENTRO TIROIDE H -2 | Modulare | 2310
0004146 | Acquisto | NUOVO OSPEDALE GARIBALDI - NESIMA | 1662 | 0004144 | SCF | SONDA ECOGRAFICA | ESAOTE SPA | CA 621 | ENDOCRINOLOGIA | CENTRO TIROIDE H -2 | Modulare | 0
0004147 | Acquisto | NUOVO OSPEDALE GARIBALDI - NESIMA | 2387 | 0004144 | SCF | SONDA ECOGRAFICA | ESAOTE SPA | LA 523 10.5 | ENDOCRINOLOGIA | CENTRO TIROIDE H -2 | Modulare | 0
0004148 | Acquisto | NUOVO OSPEDALE GARIBALDI - NESIMA | 797 | 0004144 | SCF | SONDA ECOGRAFICA | ESAOTE SPA | LA 424 | ENDOCRINOLOGIA | CENTRO TIROIDE H -2 | Modulare | 0
0004149 | Acquisto | OSPEDALE GARIBALDI | TK060470358 |  | LAD | SISTEMA ANTIDECUBITO | KINETIC CONCEPTS INC | 40525 A | Anestesia e Rianimazione | INTENSIVA 1 | Singolo | 2369.43
0004150 | Acquisto | OSPEDALE GARIBALDI | TK040577456 |  | LAD | SISTEMA ANTIDECUBITO | KINETIC CONCEPTS INC | 40525 A | Anestesia e Rianimazione | INTENSIVA 1 | Singolo | 2369.43
0004151 | Acquisto | OSPEDALE GARIBALDI |  |  | ACH | ASPIRATORE MEDICO CHIRURGICO | ALSA APPARECCHI MEDICALI SRL | POLIVAC B4 S | Anestesia e Rianimazione | INTENSIVA 1 | Singolo | 745.7756
0004152 | Acquisto | OSPEDALE GARIBALDI | 10459 |  | EMD | EMODIALISI, APPARECCHIO PER | GAMBRO AB | AK 100 ULTRA | Anestesia e Rianimazione | INTENSIVA 1 | Singolo | 17559.5371
0004153 | Acquisto | OSPEDALE GARIBALDI |  |  | PSO | PENSILE PER SALA OPERATORIA E TERAPIA INTENSIVA | DATEX OHMEDA INC | / | Anestesia e Rianimazione | TERAPIA INTENSIVA ST 3 | Singolo | 10287.5907
0004154 | Acquisto | OSPEDALE GARIBALDI | DE22706816 - S1229 | 0004155 | MON | MONITOR | PHILIPS MEDICAL SYSTEMS | M 8007 A MP70 INTELLIVUE | Anestesia e Rianimazione | TERAPIA INTENSIVA ST 1 | Modulare | 23065.64
0004155 | Acquisto | OSPEDALE GARIBALDI |  | 0004155 | MON | MONITOR | PHILIPS MEDICAL SYSTEMS | / | Anestesia e Rianimazione | TERAPIA INTENSIVA ST 1 | A sistema | 11576.4331
0004156 | Acquisto | OSPEDALE GARIBALDI | 70252368 |  | LAD | SISTEMA ANTIDECUBITO | KINETIC CONCEPTS INC | 40525 A | Anestesia e Rianimazione | INTENSIVA 2 | Singolo | 2369.43
0004157 | Acquisto | OSPEDALE GARIBALDI | 3035A90867 |  | MON | MONITOR | HEWLETT PACKARD CO | M 43200 A | Anestesia e Rianimazione | SEMINTENSIVA 2 | Singolo | 14397.8556
0004158 | Service | OSPEDALE GARIBALDI |  |  | PSI | POMPA A SIRINGA | B BRAUN GMBH | PERFUSOR COMPACT S | Anestesia e Rianimazione | SEMINTENSIVA 2 | Singolo | 0
0004159 | Acquisto | OSPEDALE GARIBALDI | 050116934 |  | LTT | LETTO ELETTROCOMANDATO PER TERAPIA INTENSIVA O RIANIMAZIONE | LINET SPOL SRO LTD | MULTICARE | Anestesia e Rianimazione | INTENSIVA 2 | Singolo | 5236.0002
0004160 | Acquisto | OSPEDALE GARIBALDI | TK070471329 |  | LAD | SISTEMA ANTIDECUBITO | KINETIC CONCEPTS INC | 40525 A | Anestesia e Rianimazione | INTENSIVA 2 | Singolo | 2369.43
0004161 | Acquisto | OSPEDALE GARIBALDI | 070471307 |  | LAD | SISTEMA ANTIDECUBITO | KINETIC CONCEPTS INC | 40525 A | Anestesia e Rianimazione | INTENSIVA 3 | Singolo | 2369.43
0004162 | Acquisto | OSPEDALE GARIBALDI | 110473634 |  | LAD | SISTEMA ANTIDECUBITO | KINETIC CONCEPTS INC | 40525 A | Anestesia e Rianimazione | TERAPIA INTENSIVA ST 4 | Singolo | 2369.43
0004163 | Acquisto | OSPEDALE GARIBALDI | 70471322 |  | LAD | SISTEMA ANTIDECUBITO | KINETIC CONCEPTS INC | 40525 A | Anestesia e Rianimazione | SEMI INTENSIVA | Singolo | 2369.43
0004164 | Acquisto | OSPEDALE GARIBALDI | 060470351 |  | LAD | SISTEMA ANTIDECUBITO | KINETIC CONCEPTS INC | 40525 A | Anestesia e Rianimazione | TERAPIA INTENSIVA ST 3 | Singolo | 2369.43
0004165 | Acquisto | OSPEDALE GARIBALDI | 050117709 |  | LTT | LETTO ELETTROCOMANDATO PER TERAPIA INTENSIVA O RIANIMAZIONE | LINET SPOL SRO LTD | MULTICARE | Anestesia e Rianimazione | TERAPIA INTENSIVA ST 2 | Singolo | 5236.0002
0004166 | Acquisto | OSPEDALE GARIBALDI |  |  | LTT | LETTO ELETTROCOMANDATO PER TERAPIA INTENSIVA O RIANIMAZIONE | LINET SPOL SRO LTD | MULTICARE | Anestesia e Rianimazione | SEMINTENSIVA 2 | Singolo | 5236.0002
0004167 | Service | OSPEDALE GARIBALDI |  |  | PSI | POMPA A SIRINGA | B BRAUN GMBH | PERFUSOR COMPACT S | Anestesia e Rianimazione | SEMINTENSIVA 2 | Singolo | 0
0004168 | Service | OSPEDALE GARIBALDI | 73179 |  | PIN | POMPA DI INFUSIONE | B BRAUN GMBH | INFUSOMAT FMS | Anestesia e Rianimazione | SEMINTENSIVA 2 | Singolo | 0
0004169 | Service | OSPEDALE GARIBALDI | 73626 |  | PIN | POMPA DI INFUSIONE | B BRAUN GMBH | INFUSOMAT FMS | Anestesia e Rianimazione | SEMINTENSIVA 2 | Singolo | 0
0004170 | Service | OSPEDALE GARIBALDI |  |  | PSI | POMPA A SIRINGA | B BRAUN GMBH | PERFUSOR COMPACT S | Anestesia e Rianimazione | SEMINTENSIVA 2 | Singolo | 0
0004171 | Service | OSPEDALE GARIBALDI |  |  | NUP | NUTRIPOMPA | ABBOTT LABORATORIES | FLEXIFLO QUANTUM | Anestesia e Rianimazione | SEMINTENSIVA 2 | Singolo | 0
0004172 | Acquisto | OSPEDALE GARIBALDI | 82004513 |  | MVN | MONITOR PER VENTILAZIONE | NELLCOR INC | N 6000 ULTRACAP | Anestesia e Rianimazione | SEMI INTENSIVA | Singolo | 4290.8366
0004173 | Acquisto | OSPEDALE GARIBALDI | / | 0004178 | CMO | CENTRALE MONITORAGGIO | SPACELABS HEALTHCARE | 90385 | Anestesia e Rianimazione | SEMI INTENSIVA | Modulare | 28888
0004174 | Acquisto | OSPEDALE GARIBALDI |  |  | MON | MONITOR | SPACELABS HEALTHCARE | / | Anestesia e Rianimazione | SEMINTENSIVA 2 | Singolo | 16086.6807
0004175 | Acquisto | OSPEDALE GARIBALDI | 385-109719 | 0004175 | CMO | CENTRALE MONITORAGGIO | SPACELABS HEALTHCARE | 90385 | Anestesia e Rianimazione | SEMI INTENSIVA | Modulare | 28888
0004176 | Acquisto | OSPEDALE GARIBALDI |  |  | MON | MONITOR | SPACELABS HEALTHCARE | / | Anestesia e Rianimazione | SEMINTENSIVA 2 | Singolo | 16086.6807
0004177 | Acquisto | OSPEDALE GARIBALDI | 485-216469 | 0004182 | 1SM | MONITOR PER COMPUTER | COMPAQ | / | Anestesia e Rianimazione | SEMINTENSIVA 2 | Modulare | 1500
0004178 | Acquisto | OSPEDALE GARIBALDI | / | 0004178 | 1SM | MONITOR PER COMPUTER | COMPAQ | / | Anestesia e Rianimazione | SEMI INTENSIVA | Modulare | 1500
0004179 | Acquisto | OSPEDALE GARIBALDI | 485-2164 | 0004179 | DOT | UNITA` PER MODULI | SPACELABS HEALTHCARE | / | Anestesia e Rianimazione | SEMI INTENSIVA | Modulare | 0
0004180 | Acquisto | OSPEDALE GARIBALDI | 485-216524 | 0004175 | DOT | UNITA` PER MODULI | SPACELABS HEALTHCARE | / | Anestesia e Rianimazione | SEMI INTENSIVA | Modulare | 0
0004181 | Acquisto | OSPEDALE GARIBALDI |  | 0004175 | 1SM | MONITOR PER COMPUTER | COMPAQ | / | Anestesia e Rianimazione | SEMINTENSIVA 2 | Modulare | 1500
0004182 | Acquisto | OSPEDALE GARIBALDI |  | 0004182 | AIM | APPARECCHIO ELETTROMEDICALE, ALIMENTATORE PER | SPACELABS HEALTHCARE | / | Anestesia e Rianimazione | SEMINTENSIVA 2 | A sistema | 258
0004183 | Acquisto | OSPEDALE GARIBALDI | / | 0004178 | AIM | APPARECCHIO ELETTROMEDICALE, ALIMENTATORE PER | SPACELABS HEALTHCARE | / | Anestesia e Rianimazione | SEMI INTENSIVA | Modulare | 258
0004184 | Acquisto | OSPEDALE GARIBALDI | / | 0004179 | AIM | APPARECCHIO ELETTROMEDICALE, ALIMENTATORE PER | SPACELABS HEALTHCARE | / | Anestesia e Rianimazione | SEMI INTENSIVA | Modulare | 258
0004185 | Acquisto | OSPEDALE GARIBALDI | ARWC0068 S1477 | 0004185 | VPO | VENTILATORE POLMONARE PER USO OSPEDALIERO | DRAEGER MEDICAL AG & CO KG | EVITA XL | Anestesia e Rianimazione | INTENSIVA 2 | Modulare | 36400
0004186 | Acquisto | OSPEDALE GARIBALDI | 82004528 | 0004185 | MVN | MONITOR PER VENTILAZIONE | NELLCOR INC | N 6000 ULTRACAP | Anestesia e Rianimazione | INTENSIVA 2 | Modulare | 4290.8366
0004188 | Acquisto | OSPEDALE GARIBALDI |  | 0004185 | DIA | DIAFANOSCOPIO | / | / | Anestesia e Rianimazione | SEMINTENSIVA SALA MEDICI | Modulare | 496.5691
0004189 | Service | OSPEDALE GARIBALDI | 73285 |  | PIN | POMPA DI INFUSIONE | B BRAUN GMBH | INFUSOMAT FMS | Anestesia e Rianimazione | CORRIDOIO | Singolo | 0
0004190 | Service | OSPEDALE GARIBALDI | 73665 |  | PIN | POMPA DI INFUSIONE | B BRAUN GMBH | INFUSOMAT FMS | Anestesia e Rianimazione | CORRIDOIO | Singolo | 0
0004191 | Service | OSPEDALE GARIBALDI | 16895 |  | PSI | POMPA A SIRINGA | B BRAUN GMBH | PERFUSOR COMPACT S | Anestesia e Rianimazione | INTENSIVA 2 | Singolo | 0
0004192 | Service | OSPEDALE GARIBALDI | 16895 |  | PSI | POMPA A SIRINGA | B BRAUN GMBH | PERFUSOR COMPACT S | Anestesia e Rianimazione | INTENSIVA 2 | Singolo | 0
0004193 | Service | OSPEDALE GARIBALDI | 16883 |  | PSI | POMPA A SIRINGA | B BRAUN GMBH | PERFUSOR COMPACT S | Anestesia e Rianimazione | INTENSIVA 2 | Singolo | 0
0004194 | Service | OSPEDALE GARIBALDI | 49032 |  | PSI | POMPA A SIRINGA | B BRAUN GMBH | PERFUSOR COMPACT S | COMPARTO OPERATORIO- CHIRURGIA D'URGENZA | SALA OPERATORIA 1 | Singolo | 0
0004195 | Service | OSPEDALE GARIBALDI | 10518 |  | PSI | POMPA A SIRINGA | B BRAUN GMBH | PERFUSOR COMPACT S | Anestesia e Rianimazione | CORRIDOIO | Singolo | 0
0004198 | Acquisto | OSPEDALE GARIBALDI | 902441R0196N007-6013004198 |  | EGA | EMOGASANALIZZATORE | RADIOMETER MEDICAL AS | ABL 700 | Anestesia e Rianimazione | TERAPIA INTENSIVA ST 3 | Singolo | 14328.5632
0004199 | Comodato | OSPEDALE GARIBALDI | S11164544 |  | VPO | VENTILATORE POLMONARE PER USO OSPEDALIERO | SIEMENS AG | SERVO VENTILATOR 900 E | Anestesia e Rianimazione | TERAPIA INTENSIVA ST 2 D | Singolo | 0
0004200 | Comodato | OSPEDALE GARIBALDI | 3752 |  | UMI | UMIDIFICATORE | HUDSON RCI | CONCHATHERM IV | Anestesia e Rianimazione | TERAPIA INTENSIVA ST 2 D | Singolo | 0
0004201 | Acquisto | OSPEDALE GARIBALDI | ARSM0369 S1207 | 0004201 | VPO | VENTILATORE POLMONARE PER USO OSPEDALIERO | DRAEGER MEDICAL AG & CO KG | EVITA 2 DURA | Anestesia e Rianimazione | EMOGAS DEPOSITO | Modulare | 29965.63
0004203 | Acquisto | OSPEDALE GARIBALDI | EW2807646 |  | VPO | VENTILATORE POLMONARE PER USO OSPEDALIERO | SIEMENS AG | SERVO VENTILATOR 300 | Anestesia e Rianimazione | SALA SECONDO PIANO | Singolo | 25062.6656
0004204 | Acquisto | OSPEDALE GARIBALDI | EVV02168485 |  | VPO | VENTILATORE POLMONARE PER USO OSPEDALIERO | SIEMENS AG | SERVO VENTILATOR 900 C | Anestesia e Rianimazione | SALA SECONDO PIANO | Singolo | 19462.0488
0004205 | Acquisto | OSPEDALE GARIBALDI | EVV4823197 | 0004205 | VPO | VENTILATORE POLMONARE PER USO OSPEDALIERO | SIEMENS AG | SERVO VENTILATOR 300 A | Anestesia e Rianimazione | SALA SECONDO PIANO | A sistema | 28835.7093
0004206 | Acquisto | OSPEDALE GARIBALDI | CH000124 |  | TCP | TERMOREGOLAZIONE CORPOREA, APPARECCHIO PER | PENTATHERM LTD | CAIRCOOLER CC1000 | Anestesia e Rianimazione | SALA SECONDO PIANO | Singolo | 21000
0004207 | Acquisto | OSPEDALE GARIBALDI | 173588 |  | VPO | VENTILATORE POLMONARE PER USO OSPEDALIERO | SIEMENS AG | SERVO VENTILATOR 900 E | Anestesia e Rianimazione | CORRIDOIO | Singolo | 23686.5641
0004208 | Acquisto | OSPEDALE GARIBALDI | 177488 |  | VPO | VENTILATORE POLMONARE PER USO OSPEDALIERO | SIEMENS AG | SERVO VENTILATOR 900 C | Anestesia e Rianimazione | CORRIDOIO | Singolo | 19462.0488
0004209 | Acquisto | OSPEDALE GARIBALDI | 99/2729-06 |  | PRD | PORTATILE PER RADIOSCOPIA, APPARECCHIO | IMD INTERNATIONAL MEDICAL DEVICES SPA | COMPACT 2030 | Anestesia e Rianimazione | CORRIDOIO | Singolo | 15390.42
0004210 | Acquisto | OSPEDALE GARIBALDI |  |  | SAS | STERILIZZATRICE AD ARIA SECCA | ISCO SRL | / | Anestesia e Rianimazione | CORRIDOIO | Singolo | 1988.9485
0004212 | Comodato | OSPEDALE GARIBALDI | E04016254 |  | PTP | PRESSOTERAPIA, APPARECCHIO PER | KENDALL HEALTHCARE | SCD RESPONSE | Anestesia e Rianimazione | STANZA CAPO SALA | Singolo | 0
0004213 | Comodato | OSPEDALE GARIBALDI | 88010995 |  | NUP | NUTRIPOMPA | NUTRICIA MEDICAL DEVICES BV | FLOCARE 800 | Anestesia e Rianimazione | STANZA CAPO SALA | Singolo | 0
0004214 | Service | OSPEDALE GARIBALDI | 15401046 |  | URF | UROFLUSSOMETRO | / | UREXACT SYSTEM 2000 | Anestesia e Rianimazione | STANZA CAPO SALA | Singolo | 0
0004215 | Service | OSPEDALE GARIBALDI | 15401052 |  | URF | UROFLUSSOMETRO | / | UREXACT SYSTEM 2000 | Anestesia e Rianimazione | STANZA CAPO SALA | Singolo | 0
0004216 | Acquisto | OSPEDALE GARIBALDI | / |  | FBI | FRIGORIFERO BIOLOGICO | CF DI CIRO FIOCCHETTI & C SNC | / | Anestesia e Rianimazione | DEPOSITO | Singolo | 1816.1827
0004217 | Acquisto | OSPEDALE GARIBALDI | 385-108612 | K001208 | CMO | CENTRALE MONITORAGGIO | SPACELABS HEALTHCARE | 90385 | Anestesia e Rianimazione | TERAPIA INTENSIVA ST 2 | Modulare | 28888
0004218 | Acquisto | OSPEDALE GARIBALDI | 485-216519 | 0004218 | DOT | UNITA` PER MODULI | SPACELABS HEALTHCARE | / | Anestesia e Rianimazione | TERAPIA INTENSIVA ST 2 | Modulare | 0
0004219 | Acquisto | OSPEDALE GARIBALDI | 385-109472 |  | CMO | CENTRALE MONITORAGGIO | SPACELABS HEALTHCARE | 90385 | Anestesia e Rianimazione | TERAPIA INTENSIVA ST 2 D | Singolo | 28888
0004220 | Acquisto | OSPEDALE GARIBALDI | 485-216520 | 0004229 | 1SM | MONITOR PER COMPUTER | COMPAQ | / | Anestesia e Rianimazione | TERAPIA INTENSIVA ST 2 | Modulare | 1500
0004221 | Acquisto | OSPEDALE GARIBALDI | 385-109688 | 0004222 | CMO | CENTRALE MONITORAGGIO | SPACELABS HEALTHCARE | 90385 | Anestesia e Rianimazione | TERAPIA INTENSIVA ST 2 | Modulare | 28888
0004222 | Acquisto | OSPEDALE GARIBALDI | 485-216466 | 0004222 | 1SM | MONITOR PER COMPUTER | COMPAQ | / | Anestesia e Rianimazione | TERAPIA INTENSIVA ST 2 | Modulare | 1500
0004223 | Acquisto | OSPEDALE GARIBALDI | 050417710 |  | LTT | LETTO ELETTROCOMANDATO PER TERAPIA INTENSIVA O RIANIMAZIONE | WISSNER BOSSERHOFF GMBH | MULTICARE | Anestesia e Rianimazione | TERAPIA INTENSIVA ST 4 | Singolo | 3268.1142
0004224 | Acquisto | OSPEDALE GARIBALDI | 100253927 |  | LAD | SISTEMA ANTIDECUBITO | KINETIC CONCEPTS INC | 40525 A | Anestesia e Rianimazione | TERAPIA INTENSIVA ST 2 | Singolo | 2369.43
0004225 | Acquisto | OSPEDALE GARIBALDI |  |  | LTT | LETTO ELETTROCOMANDATO PER TERAPIA INTENSIVA O RIANIMAZIONE | WISSNER BOSSERHOFF GMBH | MULTICARE | Anestesia e Rianimazione | TERAPIA INTENSIVA ST 3 | Singolo | 3268.1142
0004226 | Acquisto | OSPEDALE GARIBALDI | 100253925 |  | LAD | SISTEMA ANTIDECUBITO | KINETIC CONCEPTS INC | 40525 A | Anestesia e Rianimazione | TERAPIA INTENSIVA ST3 | Singolo | 2369.43
0004227 | Acquisto | OSPEDALE GARIBALDI | 431592-2554410 |  | LTT | LETTO ELETTROCOMANDATO PER TERAPIA INTENSIVA O RIANIMAZIONE | WISSNER BOSSERHOFF GMBH | MULTICARE | Anestesia e Rianimazione | TERAPIA INTENSIVA ST 4 | Singolo | 3268.1142
0004228 | Acquisto | OSPEDALE GARIBALDI | 100253928 |  | LAD | SISTEMA ANTIDECUBITO | KINETIC CONCEPTS INC | / | Anestesia e Rianimazione | TERAPIA INTENSIVA ST4 | Singolo | 2369.43
0004229 | Acquisto | OSPEDALE GARIBALDI | ARSM0432 S1205 |  | VPO | VENTILATORE POLMONARE PER USO OSPEDALIERO | DRAEGER MEDICAL AG & CO KG | EVITA 4 | Anestesia e Rianimazione | TERAPIA INTENSIVA ST 1 | Singolo | 36400
0004230 | Acquisto | OSPEDALE GARIBALDI |  |  | PSO | PENSILE PER SALA OPERATORIA E TERAPIA INTENSIVA | DATEX OHMEDA INC | / | Anestesia e Rianimazione | TERAPIA INTENSIVA ST 2 | Singolo | 10287.5907
0004231 | Acquisto | OSPEDALE GARIBALDI |  |  | PSO | PENSILE PER SALA OPERATORIA E TERAPIA INTENSIVA | DATEX OHMEDA INC | / | Anestesia e Rianimazione | TERAPIA INTENSIVA ST2 | Singolo | 10287.5907
0004232 | Acquisto | OSPEDALE GARIBALDI |  |  | PSO | PENSILE PER SALA OPERATORIA E TERAPIA INTENSIVA | DATEX OHMEDA INC | / | Anestesia e Rianimazione | TERAPIA INTENSIVA ST2 | Singolo | 10287.5907
0004233 | Comodato | OSPEDALE GARIBALDI | 97330249 |  | NUP | NUTRIPOMPA | ABBOTT LABORATORIES | FLEXIFLO QUANTUM | Anestesia e Rianimazione | TERAPIA INTENSIVA ST2 | Singolo | 0
0004234 | Comodato | OSPEDALE GARIBALDI | 73620 |  | PIN | POMPA DI INFUSIONE | B BRAUN GMBH | INFUSOMAT FM | Anestesia e Rianimazione | TERAPIA INTENSIVA ST2 | Singolo | 0
0004235 | Comodato | OSPEDALE GARIBALDI | 73649 |  | PIN | POMPA DI INFUSIONE | B BRAUN GMBH | INFUSOMAT FM | Anestesia e Rianimazione | TERAPIA INTENSIVA ST 2 | Singolo | 0
0004236 | Comodato | OSPEDALE GARIBALDI | 3762 |  | UMI | UMIDIFICATORE | HUDSON RCI | CONCHATHERM IV | Anestesia e Rianimazione | TERAPIA INTENSIVA ST2 | Singolo | 0
0004237 | Comodato | OSPEDALE GARIBALDI | 73648 |  | PIN | POMPA DI INFUSIONE | B BRAUN GMBH | INFUSOMAT FM | Anestesia e Rianimazione | TERAPIA INTENSIVA ST2 | Singolo | 0
0004240 | Acquisto | OSPEDALE GARIBALDI | 82004535 |  | OOR | PULSOSSIMETRO | NELLCOR PURITAN BENNETT INC | ULTRACAP N 6000 B | COMPARTO OPERATORIO- CHIRURGIA D'URGENZA | SALA OPERATORIA 2 | Singolo | 4290.8366
0004241 | Acquisto | OSPEDALE GARIBALDI | J0523171 |  | TME | TERMOMETRO | SHERWOOD MEDICAL INC | FIRST TEMP GENIUS 3000A | Anestesia e Rianimazione | TERAPIA INTENSIVA ST2 | Singolo | 370
0004242 | Acquisto | OSPEDALE GARIBALDI | 4213A04141 | 0004242 | CMO | CENTRALE MONITORAGGIO | PHILIPS MEDICAL SYSTEMS | M 3153 A | Anestesia e Rianimazione | TERAPIA INTENSIVA ST 1 | Modulare | 14500
0004243 | Acquisto | OSPEDALE GARIBALDI | US225036695 | 0004242 | 1PM | PERSONAL COMPUTER BIOMEDICO | HEWLETT PACKARD CO | VECTRA VL 420 DT | Anestesia e Rianimazione | TERAPIA INTENSIVA ST 1 | Modulare | 1341
0004244 | Acquisto | OSPEDALE GARIBALDI | 3727A38508 | 0004242 | GEC | SISTEMA PER L_ANALISI E LA GESTIONE DI TRACCIATI ECG | PHILIPS MEDICAL SYSTEMS | INTELLIVUE INFORMATION CENTER | Anestesia e Rianimazione | TERAPIA INTENSIVA ST 1 | Modulare | 34200
0004245 | Acquisto | OSPEDALE GARIBALDI |  |  | 1SM | MONITOR PER COMPUTER | COMPAQ | / | Anestesia e Rianimazione | TERAPIA INTENSIVA ST 1 | Singolo | 1500
0004246 | Acquisto | OSPEDALE GARIBALDI | 385-109538 | 0004242 | CMO | CENTRALE MONITORAGGIO | SPACELABS HEALTHCARE | 90385 | Anestesia e Rianimazione | TERAPIA INTENSIVA ST 1 | Modulare | 28888
0004247 | Acquisto | OSPEDALE GARIBALDI | ARTA0258 S1211 | 0004247 | VPO | VENTILATORE POLMONARE PER USO OSPEDALIERO | DRAEGER MEDICAL AG & CO KG | EVITA 4 | Anestesia e Rianimazione | TERAPIA INTENSIVA ST 1 | Modulare | 36400
0004248 | Acquisto | OSPEDALE GARIBALDI | S1215 | 0004328 | MON | MONITOR | PHILIPS MEDICAL SYSTEMS | M 8007 A MP70 INTELLIVUE | Anestesia e Rianimazione | POSTAZIONE INTENSIVA | Modulare | 23065.64
0004249 | Acquisto | OSPEDALE GARIBALDI | 51216 | K001209 | MPM | MONITOR MULTIPARAMETRICO, MODULO PER | PHILIPS MEDICAL SYSTEMS | M 1036 A | Anestesia e Rianimazione | POSTAZIONE INTENSIVA | Modulare | 0
0004250 | Acquisto | OSPEDALE GARIBALDI |  |  | UMI | UMIDIFICATORE | HUDSON RCI | CONCHATHERM IV | Anestesia e Rianimazione | POSTAZIONE INTENSIVA | Singolo | 2086.554
0004251 | Acquisto | OSPEDALE GARIBALDI | S1217 | K001210 | MON | MONITOR | PHILIPS MEDICAL SYSTEMS | M 8007 A MP70 INTELLIVUE | Anestesia e Rianimazione | TERAPIA INTENSIVA ST 1 | Modulare | 23065.64
0004252 | Acquisto | OSPEDALE GARIBALDI | 51219 | K001210 | MPM | MONITOR MULTIPARAMETRICO, MODULO PER | PHILIPS MEDICAL SYSTEMS | M 1036 A | Anestesia e Rianimazione | TERAPIA INTENSIVA ST 1 | Modulare | 0
0004253 | Acquisto | OSPEDALE GARIBALDI | ARWB0011 S1476 | 0004253 | VPO | VENTILATORE POLMONARE PER USO OSPEDALIERO | DRAEGER MEDICAL AG & CO KG | EVITA XL | Anestesia e Rianimazione | TERAPIA INTENSIVA ST 2 | Modulare | 36400
0004254 | Acquisto | OSPEDALE GARIBALDI |  | 0004258 | UMI | UMIDIFICATORE | HUDSON RCI | CONCHATHERM IV | Anestesia e Rianimazione | POSTAZIONE INTENSIVA | Modulare | 2086.554
0004255 | Acquisto | OSPEDALE GARIBALDI | S1223 | 0004205 | MON | MONITOR | PHILIPS MEDICAL SYSTEMS | M 8007 A MP70 INTELLIVUE | Anestesia e Rianimazione | TERAPIA INTENSIVA ST 1 | Modulare | 23065.64
0004256 | Acquisto | OSPEDALE GARIBALDI | 51228 |  | MPM | MONITOR MULTIPARAMETRICO, MODULO PER | PHILIPS MEDICAL SYSTEMS | M 1036 A | Anestesia e Rianimazione | TERAPIA INTENSIVA ST 1 | Singolo | 0
0004257 | Acquisto | OSPEDALE GARIBALDI | 1022113 |  | EGA | EMOGASANALIZZATORE | INSTRUMENTATION LABORATORY | SYNTHESIS 25 | Anestesia e Rianimazione | TERAPIA INTENSIVA ST3 | Singolo | 11564.6099
0004258 | Acquisto | OSPEDALE GARIBALDI | ARPD0002 S1209 | 0004258 | VPO | VENTILATORE POLMONARE PER USO OSPEDALIERO | DRAEGER MEDICAL AG & CO KG | EVITA 4 | Anestesia e Rianimazione | TERAPIA INTENSIVA ST3 | Modulare | 36400
0004259 | Acquisto | OSPEDALE GARIBALDI |  | 0004201 | UMI | UMIDIFICATORE | FISHER & PAYKEL HEALTHCARE | / | Anestesia e Rianimazione | TERAPIA INTENSIVA ST3 | Modulare | 2086.554
0004260 | Acquisto | OSPEDALE GARIBALDI | S1236 | K001209 | MON | MONITOR | PHILIPS MEDICAL SYSTEMS | M 8007 A MP70 INTELLIVUE | Anestesia e Rianimazione | TERAPIA INTENSIVA ST 3 | Modulare | 23065.64
0004261 | Acquisto | OSPEDALE GARIBALDI | 51237 |  | MPM | MONITOR MULTIPARAMETRICO, MODULO PER | PHILIPS MEDICAL SYSTEMS | M 1036 A | Anestesia e Rianimazione | TERAPIA INTENSIVA ST 1 | Singolo | 0
0004262 | Acquisto | OSPEDALE GARIBALDI |  |  | PSO | PENSILE PER SALA OPERATORIA E TERAPIA INTENSIVA | DATEX OHMEDA INC | / | Anestesia e Rianimazione | TERAPIA INTENSIVA ST 3 | Singolo | 10287.5907
0004263 | Acquisto | OSPEDALE GARIBALDI |  |  | PSO | PENSILE PER SALA OPERATORIA E TERAPIA INTENSIVA | DATEX OHMEDA INC | / | Anestesia e Rianimazione | TERAPIA INTENSIVA ST 1 | Singolo | 10287.5907
0004264 | Acquisto | OSPEDALE GARIBALDI |  |  | PSO | PENSILE PER SALA OPERATORIA E TERAPIA INTENSIVA | DATEX OHMEDA INC | / | Anestesia e Rianimazione | TERAPIA INTENSIVA ST 3 | Singolo | 10287.5907
0004265 | Acquisto | OSPEDALE GARIBALDI |  |  | PSO | PENSILE PER SALA OPERATORIA E TERAPIA INTENSIVA | DATEX OHMEDA INC | / | Anestesia e Rianimazione | TERAPIA INTENSIVA ST 3 | Singolo | 10287.5907
0004266 | Acquisto | OSPEDALE GARIBALDI |  |  | LTT | LETTO ELETTROCOMANDATO PER TERAPIA INTENSIVA O RIANIMAZIONE | WISSNER BOSSERHOFF GMBH | MULTICARE | Anestesia e Rianimazione | TERAPIA INTENSIVA ST3 | Singolo | 3268.1142
0004267 | Acquisto | OSPEDALE GARIBALDI |  |  | LTT | LETTO ELETTROCOMANDATO PER TERAPIA INTENSIVA O RIANIMAZIONE | WISSNER BOSSERHOFF GMBH | MULTICARE | Anestesia e Rianimazione | TERAPIA INTENSIVA ST3 | Singolo | 3268.1142
0004268 | Acquisto | OSPEDALE GARIBALDI | 2554417 |  | LTT | LETTO ELETTROCOMANDATO PER TERAPIA INTENSIVA O RIANIMAZIONE | WISSNER BOSSERHOFF GMBH | MULTICARE | Anestesia e Rianimazione | TERAPIA INTENSIVA ST 1 | Singolo | 3268.1142
0004269 | Acquisto | OSPEDALE GARIBALDI |  |  | LDF | LETTO PER DEGENZA ELETTRIFICATO | STRYKER CORP | / | Anestesia e Rianimazione | TERAPIA INTENSIVA ST3 | Singolo | 1500
0004270 | Acquisto | OSPEDALE GARIBALDI | 10252367 |  | LAD | SISTEMA ANTIDECUBITO | KINETIC CONCEPTS INC | 40525 A | Anestesia e Rianimazione | TERAPIA INTENSIVA ST 4 | Singolo | 2369.43
0004271 | Acquisto | OSPEDALE GARIBALDI | 30578138 |  | LAD | SISTEMA ANTIDECUBITO | KINETIC CONCEPTS INC | 40525 A | Anestesia e Rianimazione | SEMI INTENSIVA | Singolo | 2369.43
0004272 | Acquisto | OSPEDALE GARIBALDI |  |  | PIN | POMPA DI INFUSIONE | B BRAUN GMBH | INFUSOMAT FM | Anestesia e Rianimazione | TERAPIA INTENSIVA ST3 | Singolo | 1016.13
0004274 | Acquisto | OSPEDALE GARIBALDI |  |  | PIN | POMPA DI INFUSIONE | B BRAUN GMBH | INFUSOMAT FM | Anestesia e Rianimazione | TERAPIA INTENSIVA ST3 | Singolo | 1016.13
0004275 | Acquisto | OSPEDALE GARIBALDI | 2940 |  | CLF | INTERFACCIA PER POMPE DI INFUSIONE | B BRAUN GMBH | / | Anestesia e Rianimazione | TERAPIA INTENSIVA ST3 | Singolo | 258
0004276 | Comodato | OSPEDALE GARIBALDI | 16875 |  | PSI | POMPA A SIRINGA | B BRAUN GMBH | PERFUSOR COMPACT S | Anestesia e Rianimazione | TERAPIA INTENSIVA ST3 | Singolo | 0
0004277 | Comodato | OSPEDALE GARIBALDI | 16880 |  | PSI | POMPA A SIRINGA | B BRAUN GMBH | PERFUSOR COMPACT S | Anestesia e Rianimazione | TERAPIA INTENSIVA ST3 | Singolo | 0
0004278 | Comodato | OSPEDALE GARIBALDI | 16837 |  | PSI | POMPA A SIRINGA | B BRAUN GMBH | PERFUSOR COMPACT S | Anestesia e Rianimazione | TERAPIA INTENSIVA ST3 | Singolo | 0
0004279 | Comodato | OSPEDALE GARIBALDI |  |  | PSI | POMPA A SIRINGA | B BRAUN GMBH | PERFUSOR COMPACT S | Anestesia e Rianimazione | TERAPIA INTENSIVA ST3 | Singolo | 0
0004280 | Acquisto | OSPEDALE GARIBALDI |  |  | CLF | INTERFACCIA PER POMPE DI INFUSIONE | B BRAUN GMBH | / | Anestesia e Rianimazione | TERAPIA INTENSIVA | Singolo | 258
0004283 | Comodato | OSPEDALE GARIBALDI | 16883 |  | PSI | POMPA A SIRINGA | B BRAUN GMBH | PERFUSOR COMPACT S | Anestesia e Rianimazione | TERAPIA INTENSIVA ST3 | Singolo | 0
0004285 | Comodato | OSPEDALE GARIBALDI |  |  | PSI | POMPA A SIRINGA | B BRAUN GMBH | PERFUSOR COMPACT S | Anestesia e Rianimazione | TERAPIA INTENSIVA ST3 | Singolo | 0
0004288 | Comodato | OSPEDALE GARIBALDI | 88010999 |  | NUP | NUTRIPOMPA | NUTRICIA MEDICAL DEVICES BV | FLOCARE 800 | Anestesia e Rianimazione | TERAPIA INTENSIVA ST3 | Singolo | 0
0004289 | Acquisto | OSPEDALE GARIBALDI |  |  | NUP | NUTRIPOMPA | ABBOTT LABORATORIES | FLEXIFLO QUANTUM | Anestesia e Rianimazione | TERAPIA INTENSIVA ST3 | Singolo | 1120.3401
0004290 | Comodato | OSPEDALE GARIBALDI | 16850 |  | PSI | POMPA A SIRINGA | B BRAUN GMBH | PERFUSOR COMPACT S | Anestesia e Rianimazione | TERAPIA INTENSIVA ST3 | Singolo | 0
0004291 | Comodato | OSPEDALE GARIBALDI | 73219 |  | PIN | POMPA DI INFUSIONE | B BRAUN GMBH | INFUSOMAT FM | Anestesia e Rianimazione | TERAPIA INTENSIVA ST3 | Singolo | 0
0004292 | Comodato | OSPEDALE GARIBALDI | 73621 |  | PIN | POMPA DI INFUSIONE | B BRAUN GMBH | INFUSOMAT FM | Anestesia e Rianimazione | TERAPIA INTENSIVA ST3 | Singolo | 0
0004293 | Comodato | OSPEDALE GARIBALDI | 16853 |  | PSI | POMPA A SIRINGA | B BRAUN GMBH | PERFUSOR COMPACT S | Anestesia e Rianimazione | TERAPIA INTENSIVA ST3 | Singolo | 0
0004296 | Comodato | OSPEDALE GARIBALDI |  |  | PSI | POMPA A SIRINGA | B BRAUN GMBH | PERFUSOR COMPACT | Anestesia e Rianimazione | TERAPIA INTENSIVA | Singolo | 0
0004297 | Comodato | OSPEDALE GARIBALDI |  |  | PSI | POMPA A SIRINGA | B BRAUN GMBH | PERFUSOR COMPACT | Anestesia e Rianimazione | TERAPIA INTENSIVA | Singolo | 0
0004299 | Comodato | OSPEDALE GARIBALDI | 3868 |  | MPC | MISURATORE DI PRESSIONE INTRACRANICA | CAMINO LABORATORIES | MPM 1 | Anestesia e Rianimazione | TERAPIA INTENSIVA | Singolo | 0
0004302 | Comodato | OSPEDALE GARIBALDI | LE3712 |  | MPC | MISURATORE DI PRESSIONE INTRACRANICA | CODMAN & SHURTLEFF INC | ICP EXPRESS | Anestesia e Rianimazione | TERAPIA INTENSIVA | Singolo | 0
0004303 | Acquisto | OSPEDALE GARIBALDI | 9051 10230 |  | MDC | MISURATORE DOPPLER DELLA GITTATA CARDIACA | DELTEX MEDICAL LTD | CARDIO Q | BLOCCO OPERATORIO ORTOPEDIA | SALA OPERATORIA | Singolo | 9000
0004304 | Comodato | OSPEDALE GARIBALDI | 96023576 |  | PIN | POMPA DI INFUSIONE | ABBOTT LABORATORIES | LIFECARE 5000 | Anestesia e Rianimazione | TERAPIA INTENSIVA | Singolo | 0
0004305 | Comodato | OSPEDALE GARIBALDI | 97576311 |  | PIN | POMPA DI INFUSIONE | ABBOTT LABORATORIES | LIFECARE 5000 | Anestesia e Rianimazione | TERAPIA INTENSIVA | Singolo | 0
0004306 | Comodato | OSPEDALE GARIBALDI | 96020936 |  | PIN | POMPA DI INFUSIONE | ABBOTT LABORATORIES | LIFECARE 5000 | Anestesia e Rianimazione | TERAPIA INTENSIVA | Singolo | 0
0004307 | Comodato | OSPEDALE GARIBALDI | 96023505 |  | PIN | POMPA DI INFUSIONE | ABBOTT LABORATORIES | LIFECARE 5000 | Anestesia e Rianimazione | TERAPIA INTENSIVA | Singolo | 0
0004308 | Comodato | OSPEDALE GARIBALDI | 96023613 |  | PIN | POMPA DI INFUSIONE | ABBOTT LABORATORIES | LIFECARE 5000 | Anestesia e Rianimazione | TERAPIA INTENSIVA | Singolo | 0
0004309 | Comodato | OSPEDALE GARIBALDI | 97330060 |  | NUP | NUTRIPOMPA | ABBOTT LABORATORIES | FLEXIFLO QUANTUM | Anestesia e Rianimazione | TERAPIA INTENSIVA | Singolo | 0
0004310 | Comodato | OSPEDALE GARIBALDI | 97330253 |  | NUP | NUTRIPOMPA | ABBOTT LABORATORIES | FLEXIFLO QUANTUM | Anestesia e Rianimazione | TERAPIA INTENSIVA | Singolo | 0
0004311 | Comodato | OSPEDALE GARIBALDI | 97330246 |  | NUP | NUTRIPOMPA | ABBOTT LABORATORIES | FLEXIFLO QUANTUM | Anestesia e Rianimazione | TERAPIA INTENSIVA | Singolo | 0
0004312 | Comodato | OSPEDALE GARIBALDI | 97170605 |  | PIN | POMPA DI INFUSIONE | ABBOTT LABORATORIES | MICRO MACRO | Anestesia e Rianimazione | TERAPIA INTENSIVA | Singolo | 0
0004313 | Comodato | OSPEDALE GARIBALDI | 73247 |  | PIN | POMPA DI INFUSIONE | B BRAUN GMBH | INFUSOMAT FM | Anestesia e Rianimazione | TERAPIA INTENSIVA | Singolo | 0
0004314 | Comodato | OSPEDALE GARIBALDI | 73623 |  | PIN | POMPA DI INFUSIONE | B BRAUN GMBH | INFUSOMAT FM | Anestesia e Rianimazione | TERAPIA INTENSIVA | Singolo | 0
0004315 | Comodato | OSPEDALE GARIBALDI | 2065 |  | NUP | NUTRIPOMPA | NUTRICIA MEDICAL DEVICES BV | FLOCARE 800 | CHIRURGIA GENERALE | CASERMAGGIO | Singolo | 0
0004317 | Comodato | OSPEDALE GARIBALDI | 88024488 |  | NUP | NUTRIPOMPA | NUTRICIA MEDICAL DEVICES BV | FLOCARE 800 | Anestesia e Rianimazione | TERAPIA INTENSIVA | Singolo | 0
0004318 | Comodato | OSPEDALE GARIBALDI | 16866 |  | PSI | POMPA A SIRINGA | B BRAUN GMBH | PERFUSOR COMPACT S | Anestesia e Rianimazione | TERAPIA INTENSIVA | Singolo | 0
0004319 | Comodato | OSPEDALE GARIBALDI | 78061 |  | PSI | POMPA A SIRINGA | B BRAUN GMBH | PERFUSOR COMPACT S | Anestesia e Rianimazione | TERAPIA INTENSIVA | Singolo | 0
0004321 | Comodato | OSPEDALE GARIBALDI | 79929 |  | PSI | POMPA A SIRINGA | B BRAUN GMBH | PERFUSOR COMPACT S | Anestesia e Rianimazione | TERAPIA INTENSIVA | Singolo | 0
0004322 | Comodato | OSPEDALE GARIBALDI | 16849 |  | PSI | POMPA A SIRINGA | B BRAUN GMBH | PERFUSOR COMPACT S | Anestesia e Rianimazione | TERAPIA INTENSIVA | Singolo | 0
0004323 | Comodato | OSPEDALE GARIBALDI | 16870 |  | PSI | POMPA A SIRINGA | B BRAUN GMBH | PERFUSOR COMPACT S | Anestesia e Rianimazione | TERAPIA INTENSIVA | Singolo | 0
0004324 | Acquisto | OSPEDALE GARIBALDI | 1252 |  | PSI | POMPA A SIRINGA | B BRAUN GMBH | PERFUSOR SECURA FT | Anestesia e Rianimazione | TERAPIA INTENSIVA | Singolo | 655
0004325 | Acquisto | OSPEDALE GARIBALDI | 1240 |  | PSI | POMPA A SIRINGA | B BRAUN GMBH | PERFUSOR SECURA FT | COMPARTO OPERATORIO - NEUROCHIRURGIA | RISVEGLIO | Singolo | 655
0004326 | Acquisto | OSPEDALE GARIBALDI | 8002-12 581 |  | PSI | POMPA A SIRINGA | CARDINAL HEALTH 303 INC | ASENA GH | Anestesia e Rianimazione | TERAPIA INTENSIVA | Singolo | 1050
0004327 | Acquisto | OSPEDALE GARIBALDI | 8002-12 586 |  | PSI | POMPA A SIRINGA | CARDINAL HEALTH 303 INC | ASENA GH | Anestesia e Rianimazione | TERAPIA INTENSIVA | Singolo | 1050
0004328 | Acquisto | OSPEDALE GARIBALDI | ARTA0259 S1203 | 0004328 | VPO | VENTILATORE POLMONARE PER USO OSPEDALIERO | DRAEGER MEDICAL AG & CO KG | EVITA 4 | Anestesia e Rianimazione | DEPOSITO | Modulare | 36400
0004330 | Acquisto | OSPEDALE GARIBALDI | EVV4823196 |  | VPO | VENTILATORE POLMONARE PER USO OSPEDALIERO | SIEMENS AG | SERVO VENTILATOR 300 A | Anestesia e Rianimazione | TERAPIA INTENSIVA | Singolo | 28835.7093
0004331 | Acquisto | OSPEDALE GARIBALDI | ARSL0022 S1212 |  | UMI | UMIDIFICATORE | DRAEGER MEDICAL AG & CO KG | AQUAPOR EL | Anestesia e Rianimazione | TERAPIA INTENSIVA | Singolo | 1939.43
0004332 | Acquisto | OSPEDALE GARIBALDI | ARTC0055 S1204 |  | UMI | UMIDIFICATORE | DRAEGER MEDICAL AG & CO KG | AQUAPOR EL | Anestesia e Rianimazione | TERAPIA INTENSIVA | Singolo | 1939.43
0004333 | Acquisto | OSPEDALE GARIBALDI | ARSL0023 S1208 |  | UMI | UMIDIFICATORE | DRAEGER MEDICAL AG & CO KG | AQUAPOR EL | Anestesia e Rianimazione | TERAPIA INTENSIVA | Singolo | 1939.43
0004334 | Acquisto | OSPEDALE GARIBALDI | ARSL0024 S1210 |  | UMI | UMIDIFICATORE | DRAEGER MEDICAL AG & CO KG | AQUAPOR EL | Anestesia e Rianimazione | TERAPIA INTENSIVA | Singolo | 1939.43
0004335 | Acquisto | OSPEDALE GARIBALDI | 6559 S1092 |  | UMI | UMIDIFICATORE | DRAEGER MEDICAL AG & CO KG | AQUAPOR EL | Anestesia e Rianimazione | TERAPIA INTENSIVA ST3 | Singolo | 1939.43
0004336 | Acquisto | OSPEDALE GARIBALDI | 3506A04768 |  | MON | MONITOR | HEWLETT PACKARD CO | M 1275 A | Anestesia e Rianimazione | TERAPIA INTENSIVA ST3 | Singolo | 8892.0947
0004337 | Acquisto | OSPEDALE GARIBALDI | VAC06950595 |  | ACH | ASPIRATORE MEDICO CHIRURGICO | KINETIC CONCEPTS INC | 30015 A | Anestesia e Rianimazione | TERAPIA INTENSIVA ST3 | Singolo | 818.9124
0004338 | Acquisto | OSPEDALE GARIBALDI | E50036034 |  | LSC | LAMPADA SCIALITICA | MAQUET SA | PRC 5003 SF | Anestesia e Rianimazione | TERAPIA INTENSIVA ST 3 | Singolo | 7927.3188
0004339 | Acquisto | OSPEDALE GARIBALDI | 7726185 |  | SAH | SOLLEVAMENTO MALATI, APPARECCHIO PER | LIKO AB | GOLVO 7007 ES | Anestesia e Rianimazione | TERAPIA INTENSIVA ST3 | Singolo | 4425.05
0004341 | Acquisto | OSPEDALE GARIBALDI | 3523A04124 |  | MON | MONITOR | HEWLETT PACKARD CO | M 1275 A | Anestesia e Rianimazione | DEPOSITO | Singolo | 8892.0947
0004342 | Acquisto | OSPEDALE GARIBALDI | 3606A04770 |  | MON | MONITOR | HEWLETT PACKARD CO | M 1275 A | Anestesia e Rianimazione | DEPOSITO | Singolo | 8892.0947
0004343 | Acquisto | OSPEDALE GARIBALDI |  |  | VAB | VENTILATORE POLMONARE TRASPORTABILE D'EMERGENZA | DRAEGER MEDICAL AG & CO KG | OXYLOG 1000 | Anestesia e Rianimazione | DEPOSITO | Singolo | 6500
0004344 | Acquisto | OSPEDALE GARIBALDI |  |  | VPO | VENTILATORE POLMONARE PER USO OSPEDALIERO | DATEX OHMEDA INC | LOGIC 07 | Anestesia e Rianimazione | TERAPIA INTENSIVA ST3 | Singolo | 18206.2734
0004345 | Acquisto | OSPEDALE GARIBALDI |  |  | DEF | DEFIBRILLATORE | MARQUETTE MEDICAL SYSTEMS INC HELLIGE | SERIES 900 | Anestesia e Rianimazione | TERAPIA INTENSIVA | Singolo | 5016.0938
0004346 | Acquisto | OSPEDALE GARIBALDI | TK060470345 |  | LAD | SISTEMA ANTIDECUBITO | KINETIC CONCEPTS INC | 40525 A | Anestesia e Rianimazione | TERAPIA INTENSIVA | Singolo | 2369.43
0004347 | Comodato | OSPEDALE GARIBALDI | 17876 |  | EGA | EMOGASANALIZZATORE | INSTRUMENTATION LABORATORY | GEM PREMIER PLUS | Anestesia e Rianimazione | TERAPIA INTENSIVA | Singolo | 0
0004348 | Comodato | OSPEDALE GARIBALDI | 16851 |  | PSI | POMPA A SIRINGA | B BRAUN GMBH | PERFUSOR COMPACT S | Anestesia e Rianimazione | TERAPIA INTENSIVA | Singolo | 0
0004349 | Comodato | OSPEDALE GARIBALDI | 16886 |  | PSI | POMPA A SIRINGA | B BRAUN GMBH | PERFUSOR COMPACT S | Anestesia e Rianimazione | TERAPIA INTENSIVA | Singolo | 0
0004352 | Acquisto | OSPEDALE GARIBALDI | 1300046 |  | BRS | BRONCOSCOPIO | OLYMPUS OPTICAL CO LTD | BF MP60 | Anestesia e Rianimazione | TERAPIA INTENSIVA | Singolo | 11819.1152
0004353 | Acquisto | OSPEDALE GARIBALDI | 1222986 |  | FAZ | FIBROSCOPIO PER INTUBAZIONE | OLYMPUS OPTICAL CO LTD | LF TP | Anestesia e Rianimazione | TERAPIA INTENSIVA | Singolo | 9210.78
0004354 | Acquisto | OSPEDALE GARIBALDI | 04L1-1154-LBB | 0004354 | TEG | TROMBOELASTOGRAFO | PPG BIOMEDICAL SYSTEMS INC HELLIGE | 2601 TROMBOELASTOGRAPH D | Anestesia e Rianimazione | TERAPIA INTENSIVA | Modulare | 16306.375
0004355 | Acquisto | OSPEDALE GARIBALDI |  |  | TME | TERMOMETRO | SHERWOOD MEDICAL INC | FIRST TEMP GENIUS 3000A | Anestesia e Rianimazione | TERAPIA INTENSIVA | Singolo | 370
0004356 | Comodato | OSPEDALE GARIBALDI |  |  | NUP | NUTRIPOMPA | NUTRICIA MEDICAL DEVICES BV | FLOCARE 800 | Anestesia e Rianimazione | TERAPIA INTENSIVA | Singolo | 0
0004357 | Comodato | OSPEDALE GARIBALDI | 45701 |  | MPC | MISURATORE DI PRESSIONE INTRACRANICA | CAMINO LABORATORIES | MPM 1 | Anestesia e Rianimazione | TERAPIA INTENSIVA | Singolo | 0
0004358 | Acquisto | NUOVO OSPEDALE GARIBALDI - NESIMA | 40602 |  | ACH | ASPIRATORE MEDICO CHIRURGICO | FASET SPA | 225 MEDIO PORTATILE | MEDICINA GENERALE INTERNA | DEGENZA 4 | Singolo | 1258.4
0004359 | Acquisto | NUOVO OSPEDALE GARIBALDI - NESIMA | IN04028 |  | LAV | LAVAGGIO E DISINFEZIONE, APPARECCHIO PER | METALARREDINOX SPA | LP IN 60 SD | MEDICINA GENERALE INTERNA | LAVAPADELLE | Singolo | 3577.92
0004360 | Acquisto | NUOVO OSPEDALE GARIBALDI - NESIMA | 1113 |  | LDF | LETTO PER DEGENZA ELETTRIFICATO | INDUSTRIE GUIDO MALVESTIO SPA | 3 LE 750 | PNEUMOLOGIA | DEGENZA | Singolo | 1500
0004361 | Acquisto | NUOVO OSPEDALE GARIBALDI - NESIMA | 1114 |  | LDF | LETTO PER DEGENZA ELETTRIFICATO | INDUSTRIE GUIDO MALVESTIO SPA | 3 LE 750 X | MEDICINA GENERALE INTERNA | DAY HOSPITAL MEDICINA | Singolo | 1500
0004362 | Acquisto | NUOVO OSPEDALE GARIBALDI - NESIMA | / |  | TLA | TESTA LETTO, APPARECCHIO | ZUMTOBEL STAFF GMBH | VE-L V | MEDICINA GENERALE INTERNA | DEGENZA 1 | Singolo | 1621.4573
0004363 | Acquisto | NUOVO OSPEDALE GARIBALDI - NESIMA | / |  | TLA | TESTA LETTO, APPARECCHIO | ZUMTOBEL STAFF GMBH | VE-L V | MEDICINA GENERALE INTERNA | DEGENZA 1 | Singolo | 1621.4573
0004364 | Acquisto | NUOVO OSPEDALE GARIBALDI - NESIMA | / |  | TLA | TESTA LETTO, APPARECCHIO | ZUMTOBEL STAFF GMBH | VE-L V | MEDICINA GENERALE INTERNA | DEGENZA 2 | Singolo | 1621.4573
0004365 | Acquisto | NUOVO OSPEDALE GARIBALDI - NESIMA | / |  | TLA | TESTA LETTO, APPARECCHIO | ZUMTOBEL STAFF GMBH | VE-L V | MEDICINA GENERALE INTERNA | DEGENZA 2 | Singolo | 1621.4573
0004366 | Acquisto | NUOVO OSPEDALE GARIBALDI - NESIMA | / |  | TLA | TESTA LETTO, APPARECCHIO | ZUMTOBEL STAFF GMBH | VE-L V | MEDICINA GENERALE INTERNA | DEGENZA 2 | Singolo | 1621.4573
0004367 | Acquisto | NUOVO OSPEDALE GARIBALDI - NESIMA | 1098 |  | LDF | LETTO PER DEGENZA ELETTRIFICATO | INDUSTRIE GUIDO MALVESTIO SPA | 3 LE 750 X | MEDICINA GENERALE INTERNA | DEGENZA 5 | Singolo | 1500
0004368 | Acquisto | NUOVO OSPEDALE GARIBALDI - NESIMA | 1133 |  | LDF | LETTO PER DEGENZA ELETTRIFICATO | INDUSTRIE GUIDO MALVESTIO SPA | 3 LE 750 X | CHIRURGIA VASCOLARE FLEBOLOGICA | DEGENZA 3 | Singolo | 1500
0004369 | Acquisto | NUOVO OSPEDALE GARIBALDI - NESIMA | 1112 |  | LDF | LETTO PER DEGENZA ELETTRIFICATO | INDUSTRIE GUIDO MALVESTIO SPA | 3 LE 750 X | MEDICINA GENERALE INTERNA | DEGENZA 6 | Singolo | 1500
0004370 | Acquisto | NUOVO OSPEDALE GARIBALDI - NESIMA | 1170 |  | LDF | LETTO PER DEGENZA ELETTRIFICATO | INDUSTRIE GUIDO MALVESTIO SPA | 3 LE 750 X | NEUROCHIRURGIA | DEGENZA 2 | Singolo | 1500
0004371 | Acquisto | NUOVO OSPEDALE GARIBALDI - NESIMA | 1139 |  | LDF | LETTO PER DEGENZA ELETTRIFICATO | INDUSTRIE GUIDO MALVESTIO SPA | 3 LE 750 X | MEDICINA GENERALE INTERNA | DEGENZA 3 | Singolo | 1500
0004372 | Acquisto | NUOVO OSPEDALE GARIBALDI - NESIMA | 1097 |  | LDF | LETTO PER DEGENZA ELETTRIFICATO | INDUSTRIE GUIDO MALVESTIO SPA | 3 LE 750 X | ORTOPEDIA E TRAUMATOLOGIA | / | Singolo | 1500
0004373 | Acquisto | NUOVO OSPEDALE GARIBALDI - NESIMA | / |  | TLA | TESTA LETTO, APPARECCHIO | ZUMTOBEL STAFF GMBH | VE-L V | MEDICINA GENERALE INTERNA | DEGENZA 3 | Singolo | 1621.4573
0004374 | Acquisto | NUOVO OSPEDALE GARIBALDI - NESIMA | / |  | TLA | TESTA LETTO, APPARECCHIO | ZUMTOBEL STAFF GMBH | VE-L V | MEDICINA GENERALE INTERNA | DEGENZA 3 | Singolo | 1621.4573
0004375 | Acquisto | NUOVO OSPEDALE GARIBALDI - NESIMA | / |  | TLA | TESTA LETTO, APPARECCHIO | ZUMTOBEL STAFF GMBH | VE-L V | MEDICINA GENERALE INTERNA | DEGENZA 3 | Singolo | 1621.4573
0004376 | Acquisto | NUOVO OSPEDALE GARIBALDI - NESIMA | / |  | TLA | TESTA LETTO, APPARECCHIO | ZUMTOBEL STAFF GMBH | VE-L V | MEDICINA GENERALE INTERNA | DEGENZA 6 | Singolo | 1621.4573
0004377 | Acquisto | NUOVO OSPEDALE GARIBALDI - NESIMA | / |  | TLA | TESTA LETTO, APPARECCHIO | ZUMTOBEL STAFF GMBH | VE-L V | MEDICINA GENERALE INTERNA | DEGENZA 6 | Singolo | 1621.4573
0004378 | Acquisto | NUOVO OSPEDALE GARIBALDI - NESIMA | 1111 |  | LDF | LETTO PER DEGENZA ELETTRIFICATO | INDUSTRIE GUIDO MALVESTIO SPA | 3 LE 750 X | MEDICINA GENERALE INTERNA | DEGENZA 7 | Singolo | 1500
0004379 | Acquisto | NUOVO OSPEDALE GARIBALDI - NESIMA | 1134 |  | LDF | LETTO PER DEGENZA ELETTRIFICATO | INDUSTRIE GUIDO MALVESTIO SPA | 3 LE 750 X | MEDICINA GENERALE INTERNA | DEGENZA 3 | Singolo | 1500
0004380 | Acquisto | NUOVO OSPEDALE GARIBALDI - NESIMA | 1132 |  | LDF | LETTO PER DEGENZA ELETTRIFICATO | INDUSTRIE GUIDO MALVESTIO SPA | 3 LE 750 X | ORTOPEDIA E TRAUMATOLOGIA | DEGENZA 4 | Singolo | 1500
0004381 | Acquisto | NUOVO OSPEDALE GARIBALDI - NESIMA | 1103 |  | LDF | LETTO PER DEGENZA ELETTRIFICATO | INDUSTRIE GUIDO MALVESTIO SPA | 353750/X | MEDICINA GENERALE INTERNA | DEGENZA 6 | Singolo | 1500
0004382 | Acquisto | NUOVO OSPEDALE GARIBALDI - NESIMA | 1123 |  | LDF | LETTO PER DEGENZA ELETTRIFICATO | INDUSTRIE GUIDO MALVESTIO SPA | 3 LE 750 X | NEUROCHIRURGIA | DEGENZA 1 | Singolo | 1500
0004383 | Acquisto | NUOVO OSPEDALE GARIBALDI - NESIMA | / |  | TLA | TESTA LETTO, APPARECCHIO | ZUMTOBEL STAFF GMBH | VE-L V | MEDICINA GENERALE INTERNA | DEGENZA 7 | Singolo | 1621.4573
0004384 | Acquisto | NUOVO OSPEDALE GARIBALDI - NESIMA |  |  | TLA | TESTA LETTO, APPARECCHIO | ZUMTOBEL STAFF GMBH | VE-L V | MEDICINA GENERALE INTERNA | DEGENZA 7 | Singolo | 1621.4573
0004385 | Acquisto | NUOVO OSPEDALE GARIBALDI - NESIMA | / |  | TLA | TESTA LETTO, APPARECCHIO | ZUMTOBEL STAFF GMBH | VE-L V | MEDICINA GENERALE INTERNA | DEGENZA 14 | Singolo | 1621.4573
0004387 | Acquisto | NUOVO OSPEDALE GARIBALDI - NESIMA | 1124 |  | LDF | LETTO PER DEGENZA ELETTRIFICATO | INDUSTRIE GUIDO MALVESTIO SPA | 3 LE 750 X | MEDICINA GENERALE INTERNA | DEGENZA 1 | Singolo | 1500
0004388 | Acquisto | NUOVO OSPEDALE GARIBALDI - NESIMA | 1104 |  | LDF | LETTO PER DEGENZA ELETTRIFICATO | INDUSTRIE GUIDO MALVESTIO SPA | 3 LE 750 X | MEDICINA GENERALE INTERNA | DEGENZA 14 | Singolo | 1500
0004389 | Acquisto | NUOVO OSPEDALE GARIBALDI - NESIMA | 1131 |  | LDF | LETTO PER DEGENZA ELETTRIFICATO | INDUSTRIE GUIDO MALVESTIO SPA | 3 LE 750 X | NEUROLOGIA | DEGENZA 9 | Singolo | 1500
0004390 | Acquisto | NUOVO OSPEDALE GARIBALDI - NESIMA | 1101 |  | LDF | LETTO PER DEGENZA ELETTRIFICATO | INDUSTRIE GUIDO MALVESTIO SPA | 3 LE 750 X | MEDICINA GENERALE INTERNA | DEGENZA 10 | Singolo | 1500
0004391 | Acquisto | NUOVO OSPEDALE GARIBALDI - NESIMA | 1151 |  | LDF | LETTO PER DEGENZA ELETTRIFICATO | INDUSTRIE GUIDO MALVESTIO SPA | 3 LE 750 X | MEDICINA GENERALE INTERNA | DEGENZA 7 | Singolo | 1500
0004392 | Acquisto | NUOVO OSPEDALE GARIBALDI - NESIMA | / |  | TLA | TESTA LETTO, APPARECCHIO | ZUMTOBEL STAFF GMBH | VE-L V | MEDICINA GENERALE INTERNA | DEGENZA 9 | Singolo | 1621.4573
0004393 | Acquisto | NUOVO OSPEDALE GARIBALDI - NESIMA | / |  | TLA | TESTA LETTO, APPARECCHIO | ZUMTOBEL STAFF GMBH | VE-L V | MEDICINA GENERALE INTERNA | DEGENZA 9 | Singolo | 1621.4573
0004394 | Acquisto | NUOVO OSPEDALE GARIBALDI - NESIMA | / |  | TLA | TESTA LETTO, APPARECCHIO | ZUMTOBEL STAFF GMBH | VE-L V | MEDICINA GENERALE INTERNA | DEGENZA 10 | Singolo | 1621.4573
0004395 | Acquisto | NUOVO OSPEDALE GARIBALDI - NESIMA | / |  | TLA | TESTA LETTO, APPARECCHIO | ZUMTOBEL STAFF GMBH | VE-L V | MEDICINA GENERALE INTERNA | DEGENZA 10 | Singolo | 1621.4573
0004396 | Acquisto | NUOVO OSPEDALE GARIBALDI - NESIMA | 1127 |  | LDF | LETTO PER DEGENZA ELETTRIFICATO | INDUSTRIE GUIDO MALVESTIO SPA | 3 LE 750 X | MEDICINA GENERALE INTERNA | DEGENZA 3 | Singolo | 1500
0004397 | Acquisto | NUOVO OSPEDALE GARIBALDI - NESIMA | 1128 |  | LDF | LETTO PER DEGENZA ELETTRIFICATO | INDUSTRIE GUIDO MALVESTIO SPA | 3 LE 750 X | MEDICINA GENERALE INTERNA | DEGENZA 9 | Singolo | 1500
0004398 | Acquisto | NUOVO OSPEDALE GARIBALDI - NESIMA | 1505 |  | LDF | LETTO PER DEGENZA ELETTRIFICATO | INDUSTRIE GUIDO MALVESTIO SPA | 3 LE 750 X | MEDICINA GENERALE INTERNA | DEGENZA 10 | Singolo | 1500
0004399 | Acquisto | NUOVO OSPEDALE GARIBALDI - NESIMA | / |  | TLA | TESTA LETTO, APPARECCHIO | ZUMTOBEL STAFF GMBH | VE-L V | MEDICINA GENERALE INTERNA | DEGENZA 4 | Singolo | 1621.4573
0004400 | Acquisto | NUOVO OSPEDALE GARIBALDI - NESIMA | B0498 |  | DEF | DEFIBRILLATORE | MENNEN MEDICAL LTD | CARDIO PAK 2000 | MEDICINA GENERALE INTERNA | DEGENZA 4 | Singolo | 6193.1192
0004401 | Service | OSPEDALE GARIBALDI | 015764/1632 |  | PSI | POMPA A SIRINGA | FRESENIUS KABI AG | PILOT A | BLOCCO OPERATORIO ORTOPEDIA | SALA OPERATORIA 1 | Singolo | 0
0004402 | Service | OSPEDALE GARIBALDI | 015764/16746914 |  | PSI | POMPA A SIRINGA | FRESENIUS KABI AG | PILOT A | BLOCCO OPERATORIO ORTOPEDIA | SALA OPERATORIA 1 | Singolo | 0
0004403 | Acquisto | OSPEDALE GARIBALDI |  |  | ACH | ASPIRATORE MEDICO CHIRURGICO | / | / | BLOCCO OPERATORIO ORTOPEDIA | SALA OPERATORIA | Singolo | 818.9124
0004405 | Acquisto | OSPEDALE GARIBALDI | ARTL0146-S1541 | 0004405 | ANS | ANESTESIA, APPARECCHIO PER | DRAEGER MEDICAL AG & CO KG | PRIMUS | COMPARTO OPERATORIO - CHIRURGIA GENERALE | SALA OPERATORIA 2 | Modulare | 35279.05
0004406 | Acquisto | OSPEDALE GARIBALDI | 5493248054 S1544 | 0004405 | MON | MONITOR | SIEMENS AG | SIRECUST SC 8000 | COMPARTO OPERATORIO - CHIRURGIA GENERALE | SALA OPERATORIA 2 | Modulare | 14512.52
0004407 | Acquisto | OSPEDALE GARIBALDI | HD000342010367 | 0004405 | 1SM | MONITOR PER COMPUTER BIOMEDICO | PHILIPS MEDICAL SYSTEMS | 170 S4 | COMPARTO OPERATORIO - CHIRURGIA GENERALE | SALA OPERATORIA 2 | Modulare | 361.5198
0004408 | Acquisto | OSPEDALE GARIBALDI | 6024040-J12441 | 0004408 | LSC | LAMPADA SCIALITICA | BERCHTOLD GMBH & CO KG | CHROMOPHARE D 650 PLUS | BLOCCO OPERATORIO ORTOPEDIA | SALA OPERATORIA 2 | A sistema | 5266.3254
0004409 | Acquisto | OSPEDALE GARIBALDI | 5921040-J13389 | 0004408 | LSC | LAMPADA SCIALITICA | BERCHTOLD GMBH & CO KG | CHROMOPHARE D 530 PLUS | BLOCCO OPERATORIO ORTOPEDIA | SALA OPERATORIA 2 | A sistema | 5266.3254
0004410 | Acquisto | OSPEDALE GARIBALDI | 6144030-J10297 | 0004408 | PSO | PENSILE PER SALA OPERATORIA E TERAPIA INTENSIVA | BERCHTOLD GMBH & CO KG | CT 060-15 | BLOCCO OPERATORIO ORTOPEDIA | SALA OPERATORIA 2 | Modulare | 10287.5907
0004411 | Acquisto | OSPEDALE GARIBALDI | 018/04/00227 | 0004411 | PRD | PORTATILE PER RADIOSCOPIA, APPARECCHIO | IMD INTERNATIONAL MEDICAL DEVICES SPA | RADIUS R9 | BLOCCO OPERATORIO ORTOPEDIA | SALA OPERATORIA 2 | Modulare | 23700
0004412 | Acquisto | OSPEDALE GARIBALDI | 281397 | 0004411 | MTV | MONITOR TELEVISIVO PER BIOIMMAGINI | IMD INTERNATIONAL MEDICAL DEVICES SPA | B W MED 100 17 | BLOCCO OPERATORIO ORTOPEDIA | SALA OPERATORIA 2 | Modulare | 3512.2834
0004413 | Acquisto | OSPEDALE GARIBALDI | 281392 | 0004411 | MTV | MONITOR TELEVISIVO PER BIOIMMAGINI | IMD INTERNATIONAL MEDICAL DEVICES SPA | BW MED 100 17 | BLOCCO OPERATORIO ORTOPEDIA | SALA OPERATORIA 2 | Modulare | 3512.2834
0004414 | Acquisto | OSPEDALE GARIBALDI | 018/04/00227 |  | RIR | RIPRODUTTORE VIDEO O DIGITALE DI BIOIMMAGINI | SONY CORP | UP 960 CE | BLOCCO OPERATORIO ORTOPEDIA | SALA OPERATORIA 2 | Singolo | 2437.3329
0004415 | Acquisto | OSPEDALE GARIBALDI | 161353 |  | MOP | MICROSCOPIO OPERATORIO | ZEISS CARL | OPMI 6 SD FC | BLOCCO OPERATORIO ORTOPEDIA | SALA OPERATORIA | Singolo | 58727.0233
0004416 | Acquisto | OSPEDALE GARIBALDI | 4410 |  | DIA | DIAFANOSCOPIO | ACCESSORIO RADIOGRAFICO SPA | 076008 | BLOCCO OPERATORIO ORTOPEDIA | SALA OPERATORIA | Singolo | 496.5691
0004417 | Acquisto | OSPEDALE GARIBALDI | 191/89 |  | DIA | DIAFANOSCOPIO | ACCESSORIO RADIOGRAFICO SPA | 076008 | BLOCCO OPERATORIO ORTOPEDIA | SALA OPERATORIA | Singolo | 496.5691
0004418 | Acquisto | OSPEDALE GARIBALDI | PAG-GF35 |  | SAI | SEGA PER GESSI | DE SOUTTER MEDICAL LTD | CCB 96 | BLOCCO OPERATORIO ORTOPEDIA | SALA OPERATORIA | Singolo | 1760
0004419 | Acquisto | OSPEDALE GARIBALDI |  |  | LRS | LARINGOSCOPIO | / | / | BLOCCO OPERATORIO ORTOPEDIA | SALA OPERATORIA | Singolo | 2200
0004420 | Acquisto | OSPEDALE GARIBALDI | 5676 |  | DEF | DEFIBRILLATORE | KONTRON INSTRUMENTS SPA | 504 HEARTSTATION | BLOCCO OPERATORIO ORTOPEDIA | SALA OPERATORIA | Singolo | 6193.1192
0004421 | Acquisto | OSPEDALE GARIBALDI | 0311-43487/ELC |  | LPE | LACCIO EMOSTATICO PNEUMATICO | VBM MEDIZINTECHNIK GMBH | TOURNIQUET 4500 ELC | BLOCCO OPERATORIO ORTOPEDIA | SALA OPERATORIA | Singolo | 2738.76
0004422 | Acquisto | OSPEDALE GARIBALDI | 4344 | 0004427 | FSE | CARRELLO SERVITORE PER ENDOSCOPI | BERMAN SRL SISTEMI MEDICAL | LA 0462 | BLOCCO OPERATORIO ORTOPEDIA | CORRIDOIO | Modulare | 2188.6082
0004423 | Acquisto | OSPEDALE GARIBALDI | 2002455 | 0004427 | MTV | MONITOR TELEVISIVO PER BIOIMMAGINI | SONY CORP | PVM 20L2 MD | BLOCCO OPERATORIO ORTOPEDIA | CORRIDOIO | Modulare | 3231
0004424 | Acquisto | OSPEDALE GARIBALDI | 0400793 | 0004427 | VIR | VIDEOREGISTRATORE PER BIOIMMAGINI | SONY CORP | SVO 3500 MDP | BLOCCO OPERATORIO ORTOPEDIA | CORRIDOIO | Modulare | 1397.5323
0004427 | Acquisto | OSPEDALE GARIBALDI | 60846063 | 0004427 | FLU | FONTE LUMINOSA PER ENDOSCOPIA | SMITH & NEPHEW PLC | 7207402 XENON 300 XL | BLOCCO OPERATORIO ORTOPEDIA | CORRIDOIO | Modulare | 10054.3799
0004428 | Acquisto | OSPEDALE GARIBALDI | VG5954 | 0004427 | RAI | RADIOBISTURI | SMITH & NEPHEW PLC | VULCAN EAS SYSTEM | BLOCCO OPERATORIO ORTOPEDIA | CORRIDOIO | Modulare | 7858.1592
0004429 | Acquisto | OSPEDALE GARIBALDI | 1920-2103/88 |  | AUT | AUTOCLAVE | OMASA SPA | ELA 22 | BLOCCO OPERATORIO ORTOPEDIA | STERILIZZAZIONE | Singolo | 29365.1341
0004430 | Acquisto | OSPEDALE GARIBALDI | 132 |  | AUB | AUTOCLAVE PER PICCOLI CARICHI | TECNO GAZ SPA | EUROPA B XP 24 | ORTOPEDIA E TRAUMATOLOGIA | SALA GESSI -1 | Singolo | 2238
0004431 | Acquisto | OSPEDALE GARIBALDI | OP3-4357 |  | EGA | EMOGASANALIZZATORE | AVL LIST GMBH | OPTI 3 | BLOCCO OPERATORIO ORTOPEDIA | PRESALA | Singolo | 13968.0934
0004432 | Acquisto | OSPEDALE GARIBALDI | 001876 | 0004432 | ACI | APPARECCHIO MOTORIZZATO, GENERATORE PER | AESCULAP AG & CO KG | GA 835 ELAN EC | BLOCCO OPERATORIO ORTOPEDIA | CORRIDOIO | Modulare | 2511.1201
0004433 | Acquisto | OSPEDALE GARIBALDI |  |  | 6CA | CARICABATTERIE ELETTROMEDICALE | AESCULAP AG & CO KG | / | BLOCCO OPERATORIO ORTOPEDIA | STERILIZZAZIONE | Singolo | 258
0004434 | Acquisto | OSPEDALE GARIBALDI | 860066 |  | LSC | LAMPADA SCIALITICA | DR MACH GMBH & CO | TRIAFLEX | BLOCCO OPERATORIO ORTOPEDIA | PRESALA OPERATORIA | Singolo | 6469.3373
0004435 | Acquisto | OSPEDALE GARIBALDI | 8 |  | PMC | MISCELATORE CEMENTO OSSEO | TECRES SPA | CEMEX SYSTEM MIXER | BLOCCO OPERATORIO ORTOPEDIA | CORRIDOIO | Singolo | 5201
0004436 | Acquisto | OSPEDALE GARIBALDI | 24/142 |  | PRA | PORTATILE PER RADIOGRAFIA, APPARECCHIO | GILARDONI SPA | CH 4R | ORTOPEDIA E TRAUMATOLOGIA | SALA RX P. TERRA | Singolo | 14926.1846
0004437 | Acquisto | OSPEDALE GARIBALDI |  |  | SVP | SVILUPPATRICE | DUPI X SPA | DX 185 | ORTOPEDIA E TRAUMATOLOGIA | CAMERA OSCURA | Singolo | 17625
0004438 | Acquisto | OSPEDALE GARIBALDI |  |  | DIA | DIAFANOSCOPIO | / | / | ORTOPEDIA E TRAUMATOLOGIA | CAMERA OSCURA | Singolo | 496.5691
0004439 | Acquisto | OSPEDALE GARIBALDI | 25218 | 0004442 | TRG | TELERADIOGRAFO | EUROCOLUMBUS SRL | ORTOGRAPH | ORTOPEDIA E TRAUMATOLOGIA | SALA RX P. TERRA | A sistema | 6582.2834
0004441 | Acquisto | OSPEDALE GARIBALDI |  | 0004442 | GUT | GENERATORE D_ALTA TENSIONE PER GRUPPO RADIOLOGICO | EUROCOLUMBUS SRL | / | ORTOPEDIA E TRAUMATOLOGIA | STANZA RX P.TERRA | A sistema | 19226.7338
0004442 | Acquisto | OSPEDALE GARIBALDI | 502 | 0004442 | GRD | GRUPPO RADIOLOGICO | EUROCOLUMBUS SRL | EURO 750 | ORTOPEDIA E TRAUMATOLOGIA | SALA RX P. TERRA | A sistema | 73238.2551
0004443 | Acquisto | OSPEDALE GARIBALDI | 00675 | 0004443 | SAI | SEGA PER GESSI | RIMEC SRL | HAL 3000 | ORTOPEDIA E TRAUMATOLOGIA | SALA GESSI | Modulare | 1760
0004444 | Acquisto | OSPEDALE GARIBALDI | 85/256 |  | LSC | LAMPADA SCIALITICA | DR MACH GMBH & CO | QUINTAFLEX | BLOCCO OPERATORIO ORTOPEDIA | SALA GESSI | Singolo | 6469.3373
0004445 | Acquisto | OSPEDALE GARIBALDI |  |  | DIA | DIAFANOSCOPIO | PAM SNC DI PASIAN & C | / | BLOCCO OPERATORIO ORTOPEDIA | SALA GESSI | Singolo | 496.5691
0004446 | Acquisto | OSPEDALE GARIBALDI | 606 | 0004446 | PRD | PORTATILE PER RADIOSCOPIA, APPARECCHIO | EUROCOLUMBUS SRL | EUROAMPLI | BLOCCO OPERATORIO ORTOPEDIA | SALA GESSI | A sistema | 56169.8691
0004447 | Acquisto | OSPEDALE GARIBALDI | 279454 | 0004446 | MTV | MONITOR TELEVISIVO PER BIOIMMAGINI | EICO ELETTRONICA INDUSTRIALE COMENSE SRL | 17ITM51 | BLOCCO OPERATORIO ORTOPEDIA | / | A sistema | 3726
0004448 | Acquisto | OSPEDALE GARIBALDI | 275024 | 0004446 | MTV | MONITOR TELEVISIVO PER BIOIMMAGINI | EICO ELETTRONICA INDUSTRIALE COMENSE SRL | 17ITM51 | BLOCCO OPERATORIO ORTOPEDIA | / | A sistema | 3726
0004449 | Acquisto | OSPEDALE GARIBALDI | 0001986 |  | RIR | RIPRODUTTORE VIDEO O DIGITALE DI BIOIMMAGINI | MITSUBISHI ELECTRIC CORP | P 500 | BLOCCO OPERATORIO ORTOPEDIA | / | Singolo | 1401.5857
0004450 | Acquisto | OSPEDALE GARIBALDI |  |  | DIA | DIAFANOSCOPIO | / | / | BLOCCO OPERATORIO ORTOPEDIA | SALA GESSI | Singolo | 496.5691
0004451 | Acquisto | OSPEDALE GARIBALDI |  |  | ANS | ANESTESIA, APPARECCHIO PER | SIEMENS AG | ANESTHESIA SYSTEM 710 | BLOCCO OPERATORIO ORTOPEDIA | SALA GESSI | Singolo | 24313.9842
0004452 | Acquisto | OSPEDALE GARIBALDI | 2006952 |  | MTV | MONITOR TELEVISIVO PER BIOIMMAGINI | SONY CORP | PVM 1371 QM | BLOCCO OPERATORIO ORTOPEDIA | ARCHIVIO | Singolo | 3316.5311
0004453 | Acquisto | OSPEDALE GARIBALDI | 1900 |  | FLU | FONTE LUMINOSA PER ENDOSCOPIA | CONMED LINVATEC CORP | INTRA VISION | BLOCCO OPERATORIO ORTOPEDIA | ARCHIVIO | Singolo | 6566
0004454 | Acquisto | OSPEDALE GARIBALDI | L1448 |  | TVC | TELECAMERA | CONMED LINVATEC CORP | LIS 8170 | BLOCCO OPERATORIO ORTOPEDIA | ARCHIVIO | Singolo | 6395.54
0004455 | Acquisto | OSPEDALE GARIBALDI | 3203 |  | TOR | TRAPANO ORTOPEDICO | DYONICS INC | EP 1 | BLOCCO OPERATORIO ORTOPEDIA | ORTOPEDIA | Singolo | 5238.7385
0004456 | Acquisto | OSPEDALE GARIBALDI |  |  | PDG | PRODUTTORE DI GHIACCIO | CF DI CIRO FIOCCHETTI & C SNC | / | ORTOPEDIA E TRAUMATOLOGIA | CUCINA | Singolo | 2347
0004457 | Acquisto | OSPEDALE GARIBALDI | 2301887 |  | LAD | SISTEMA ANTIDECUBITO | ORTHOSANIT DIFFUSION SPA | SR307-5-1085 | ORTOPEDIA E TRAUMATOLOGIA | DEPOSITO | Singolo | 2369.43
0004458 | Acquisto | OSPEDALE GARIBALDI | 23011950 |  | LAD | SISTEMA ANTIDECUBITO | ORTHOSANIT DIFFUSION SPA | SR307-5-1085 | ORTOPEDIA E TRAUMATOLOGIA | DEPOSITO | Singolo | 2369.43
0004459 | Acquisto | OSPEDALE GARIBALDI | 23012006 |  | LAD | SISTEMA ANTIDECUBITO | ORTHOSANIT DIFFUSION SPA | SR307-5-1085 | ORTOPEDIA E TRAUMATOLOGIA | DEPOSITO | Singolo | 2369.43
0004460 | Acquisto | OSPEDALE GARIBALDI | 23012140 |  | LAD | SISTEMA ANTIDECUBITO | ORTHOSANIT DIFFUSION SPA | SR307-5-1085 | ORTOPEDIA E TRAUMATOLOGIA | DEPOSITO | Singolo | 2369.43
0004461 | Acquisto | OSPEDALE GARIBALDI | P001101465 |  | LAD | SISTEMA ANTIDECUBITO | APEX MEDICAL CORP | AP 203000 | ORTOPEDIA E TRAUMATOLOGIA | DEPOSITO | Singolo | 2369.43
0004462 | Acquisto | OSPEDALE GARIBALDI | 1199 |  | ACH | ASPIRATORE MEDICO CHIRURGICO | GIMA SPA | TOBI CLINIC | ORTOPEDIA E TRAUMATOLOGIA | PIANO TERRA- DEPOSITO | Singolo | 818.9124
0004463 | Acquisto | OSPEDALE GARIBALDI | 198/89 |  | DIA | DIAFANOSCOPIO | / | / | ORTOPEDIA E TRAUMATOLOGIA | PIANO TERRA- DEPOSITO | Singolo | 496.5691
0004464 | Acquisto | OSPEDALE GARIBALDI | 022001 |  | SET | SISTEMA ELETTROMECCANICO PER TERAPIA FISICA | SMITH & NEPHEW PLC | KINETEC | ORTOPEDIA E TRAUMATOLOGIA | PIANO TERRA- DEPOSITO | Singolo | 1989
0004465 | Acquisto | OSPEDALE GARIBALDI |  |  | TLA | TESTA LETTO, APPARECCHIO | TEKNOLIT SPA | MONO | ORTOPEDIA E TRAUMATOLOGIA | DEGENZA 1 | Singolo | 1621.4573
0004466 | Acquisto | OSPEDALE GARIBALDI |  |  | TLA | TESTA LETTO, APPARECCHIO | TEKNOLIT SPA | MONO | ORTOPEDIA E TRAUMATOLOGIA | DEGENZA 1 | Singolo | 1621.4573
0004467 | Acquisto | OSPEDALE GARIBALDI |  |  | TLA | TESTA LETTO, APPARECCHIO | TEKNOLIT SPA | MONO | ORTOPEDIA E TRAUMATOLOGIA | DEGENZA 1 | Singolo | 1621.4573
0004468 | Acquisto | OSPEDALE GARIBALDI |  |  | TLA | TESTA LETTO, APPARECCHIO | TEKNOLIT SPA | MONO | ORTOPEDIA E TRAUMATOLOGIA | DEGENZA 1 | Singolo | 1621.4573
0004469 | Acquisto | OSPEDALE GARIBALDI |  |  | TLA | TESTA LETTO, APPARECCHIO | TEKNOLIT SPA | MONO | ORTOPEDIA E TRAUMATOLOGIA | DEGENZA 2 | Singolo | 1621.4573
0004470 | Acquisto | OSPEDALE GARIBALDI |  |  | TLA | TESTA LETTO, APPARECCHIO | TEKNOLIT SPA | MONO | ORTOPEDIA E TRAUMATOLOGIA | DEGENZA 2 | Singolo | 1621.4573
0004471 | Acquisto | OSPEDALE GARIBALDI |  |  | TLA | TESTA LETTO, APPARECCHIO | TEKNOLIT SPA | MONO | ORTOPEDIA E TRAUMATOLOGIA | DEGENZA 2 | Singolo | 1621.4573
0004472 | Acquisto | OSPEDALE GARIBALDI |  |  | TLA | TESTA LETTO, APPARECCHIO | TEKNOLIT SPA | MONO | ORTOPEDIA E TRAUMATOLOGIA | DEGENZA 2 | Singolo | 1621.4573
0004473 | Acquisto | OSPEDALE GARIBALDI |  |  | TLA | TESTA LETTO, APPARECCHIO | TEKNOLIT SPA | MONO | ORTOPEDIA E TRAUMATOLOGIA | DEGENZA 3 | Singolo | 1621.4573
0004474 | Acquisto | OSPEDALE GARIBALDI |  |  | TLA | TESTA LETTO, APPARECCHIO | TEKNOLIT SPA | MONO | ORTOPEDIA E TRAUMATOLOGIA | DEGENZA 3 | Singolo | 1621.4573
0004475 | Acquisto | OSPEDALE GARIBALDI |  |  | TLA | TESTA LETTO, APPARECCHIO | TEKNOLIT SPA | MONO | ORTOPEDIA E TRAUMATOLOGIA | DEGENZA 3 | Singolo | 1621.4573
0004476 | Acquisto | OSPEDALE GARIBALDI |  |  | TLA | TESTA LETTO, APPARECCHIO | TEKNOLIT SPA | MONO | ORTOPEDIA E TRAUMATOLOGIA | DEGENZA 3 | Singolo | 1621.4573
0004477 | Acquisto | OSPEDALE GARIBALDI |  |  | TLA | TESTA LETTO, APPARECCHIO | TEKNOLIT SPA | MONO | ORTOPEDIA E TRAUMATOLOGIA | DEGENZA 4 | Singolo | 1621.4573
0004478 | Acquisto | OSPEDALE GARIBALDI |  |  | TLA | TESTA LETTO, APPARECCHIO | TEKNOLIT SPA | MONO | ORTOPEDIA E TRAUMATOLOGIA | DEGENZA 3 | Singolo | 1621.4573
0004479 | Acquisto | OSPEDALE GARIBALDI |  |  | TLA | TESTA LETTO, APPARECCHIO | TEKNOLIT SPA | MONO | ORTOPEDIA E TRAUMATOLOGIA | DEGENZA 4 | Singolo | 1621.4573
0004480 | Acquisto | OSPEDALE GARIBALDI |  |  | TLA | TESTA LETTO, APPARECCHIO | TEKNOLIT SPA | MONO | ORTOPEDIA E TRAUMATOLOGIA | DEGENZA 5 | Singolo | 1621.4573
0004481 | Acquisto | OSPEDALE GARIBALDI |  |  | TLA | TESTA LETTO, APPARECCHIO | TEKNOLIT SPA | MONO | ORTOPEDIA E TRAUMATOLOGIA | DEGENZA 5 | Singolo | 1621.4573
0004482 | Acquisto | OSPEDALE GARIBALDI |  |  | TLA | TESTA LETTO, APPARECCHIO | TEKNOLIT SPA | MONO | ORTOPEDIA E TRAUMATOLOGIA | DEGENZA 5 | Singolo | 1621.4573
0004483 | Acquisto | OSPEDALE GARIBALDI |  |  | TLA | TESTA LETTO, APPARECCHIO | TEKNOLIT SPA | MONO | ORTOPEDIA E TRAUMATOLOGIA | DEGENZA 5 | Singolo | 1621.4573
0004484 | Acquisto | OSPEDALE GARIBALDI |  |  | TLA | TESTA LETTO, APPARECCHIO | TEKNOLIT SPA | MONO | ORTOPEDIA E TRAUMATOLOGIA | DEGENZA 6 | Singolo | 1621.4573
0004485 | Acquisto | OSPEDALE GARIBALDI |  |  | TLA | TESTA LETTO, APPARECCHIO | TEKNOLIT SPA | MONO | ORTOPEDIA E TRAUMATOLOGIA | DEGENZA 6 | Singolo | 1621.4573
0004486 | Acquisto | OSPEDALE GARIBALDI |  |  | TLA | TESTA LETTO, APPARECCHIO | TEKNOLIT SPA | MONO | ORTOPEDIA E TRAUMATOLOGIA | DEGENZA 6 | Singolo | 1621.4573
0004487 | Acquisto | OSPEDALE GARIBALDI |  |  | TLA | TESTA LETTO, APPARECCHIO | / | / | NEUROCHIRURGIA | DEGENZA A | Singolo | 1621.4573
0004488 | Acquisto | OSPEDALE GARIBALDI |  |  | TLA | TESTA LETTO, APPARECCHIO | / | / | NEUROCHIRURGIA | DEGENZA A | Singolo | 1621.4573
0004489 | Acquisto | OSPEDALE GARIBALDI |  |  | TLA | TESTA LETTO, APPARECCHIO | / | / | NEUROCHIRURGIA | DEGENZA B | Singolo | 1621.4573
0004490 | Acquisto | OSPEDALE GARIBALDI |  |  | TLA | TESTA LETTO, APPARECCHIO | / | / | NEUROCHIRURGIA | DEGENZA C | Singolo | 1621.4573
0004491 | Acquisto | OSPEDALE GARIBALDI |  |  | TLA | TESTA LETTO, APPARECCHIO | / | / | NEUROCHIRURGIA | DEGENZA C | Singolo | 1621.4573
0004492 | Acquisto | OSPEDALE GARIBALDI |  |  | TLA | TESTA LETTO, APPARECCHIO | / | / | NEUROCHIRURGIA | DEGENZA C | Singolo | 1621.4573
0004493 | Acquisto | OSPEDALE GARIBALDI |  |  | TLA | TESTA LETTO, APPARECCHIO | / | / | NEUROCHIRURGIA | DEGENZA D | Singolo | 1621.4573
0004494 | Acquisto | OSPEDALE GARIBALDI |  |  | TLA | TESTA LETTO, APPARECCHIO | / | / | NEUROCHIRURGIA | DEGENZA D | Singolo | 1621.4573
0004495 | Acquisto | OSPEDALE GARIBALDI |  |  | TLA | TESTA LETTO, APPARECCHIO | / | / | NEUROCHIRURGIA | DEGENZA F | Singolo | 1621.4573
0004496 | Acquisto | OSPEDALE GARIBALDI |  |  | TLA | TESTA LETTO, APPARECCHIO | / | / | NEUROCHIRURGIA | DEGENZA F | Singolo | 1621.4573
0004497 | Acquisto | OSPEDALE GARIBALDI |  |  | TLA | TESTA LETTO, APPARECCHIO | / | / | NEUROCHIRURGIA | DEGENZA F | Singolo | 1621.4573
0004498 | Acquisto | OSPEDALE GARIBALDI |  |  | TLA | TESTA LETTO, APPARECCHIO | / | / | NEUROCHIRURGIA | DEGENZA F | Singolo | 1621.4573
0004499 | Acquisto | OSPEDALE GARIBALDI | HR P0 122907 |  | LTT | LETTO ELETTROCOMANDATO PER TERAPIA INTENSIVA O RIANIMAZIONE | HILL ROM CO INC | AVANTGUARD 1200 | NEUROCHIRURGIA | DEGENZA F | Singolo | 3268.1142
0004500 | Acquisto | OSPEDALE GARIBALDI |  |  | LTT | LETTO ELETTROCOMANDATO PER TERAPIA INTENSIVA O RIANIMAZIONE | HILL ROM CO INC | AVANTGUARD 1200 | NEUROCHIRURGIA | DEGENZA F | Singolo | 3268.1142
0004501 | Acquisto | OSPEDALE GARIBALDI |  |  | LTT | LETTO ELETTROCOMANDATO PER TERAPIA INTENSIVA O RIANIMAZIONE | HILL ROM CO INC | AVANTGUARD 1200 | NEUROCHIRURGIA | DEGENZA F | Singolo | 3268.1142
0004502 | Acquisto | OSPEDALE GARIBALDI |  |  | LTT | LETTO ELETTROCOMANDATO PER TERAPIA INTENSIVA O RIANIMAZIONE | HILL ROM CO INC | AVANTGUARD 1200 | NEUROCHIRURGIA | DEGENZA F | Singolo | 3268.1142
0004503 | Acquisto | OSPEDALE GARIBALDI | 5394638551 S1548 | 0004503 | MON | MONITOR | SIEMENS AG | SIRECUST SC 7000 | NEUROCHIRURGIA | DEGENZA F | Modulare | 13168.15
0004504 | Acquisto | OSPEDALE GARIBALDI |  |  | MON | MONITOR | SIEMENS AG | SIRECUST SC 7000 | NEUROCHIRURGIA | DEGENZA F | Singolo | 13168.15
0004505 | Acquisto | OSPEDALE GARIBALDI | 5394372062 S1545 | 0004505 | MON | MONITOR | SIEMENS AG | SIRECUST SC 7000 | NEUROCHIRURGIA | DEGENZA F | Modulare | 13168.15
0004506 | Acquisto | OSPEDALE GARIBALDI | 5394590352 S1547 | 0004506 | MON | MONITOR | SIEMENS AG | SIRECUST SC 7000 | NEUROCHIRURGIA | DEGENZA F | Modulare | 13168.15
0004507 | Acquisto | OSPEDALE GARIBALDI |  | 0004505 | AIM | APPARECCHIO ELETTROMEDICALE, ALIMENTATORE PER | SIEMENS AG | / | NEUROCHIRURGIA | DEGENZA F | Modulare | 258
0004508 | Acquisto | OSPEDALE GARIBALDI |  |  | AIM | APPARECCHIO ELETTROMEDICALE, ALIMENTATORE PER | SPACELABS HEALTHCARE | / | NEUROCHIRURGIA | DEGENZA F | Singolo | 258
0004509 | Acquisto | OSPEDALE GARIBALDI | 142286 | 0004503 | AIM | APPARECCHIO ELETTROMEDICALE, ALIMENTATORE PER | SIEMENS AG | / | NEUROCHIRURGIA | DEGENZA F | Modulare | 258
0004510 | Acquisto | OSPEDALE GARIBALDI | 142285 | 0004506 | AIM | APPARECCHIO ELETTROMEDICALE, ALIMENTATORE PER | SIEMENS AG | / | NEUROCHIRURGIA | DEGENZA F | Modulare | 258
0004511 | Service | OSPEDALE GARIBALDI | 17828005 |  | PSI | POMPA A SIRINGA | FRESENIUS KABI AG | / | NEUROCHIRURGIA | BIANCHERIA | Singolo | 0
0004512 | Service | OSPEDALE GARIBALDI |  |  | NUP | NUTRIPOMPA | NUTRICIA MEDICAL DEVICES BV | FLOCARE 800 | NEUROCHIRURGIA | BIANCHERIA | Singolo | 0
0004514 | Acquisto | OSPEDALE GARIBALDI | 22102263 |  | LAD | SISTEMA ANTIDECUBITO | ORTHOSANIT DIFFUSION SPA | SR307-5-1085 | MEDICINA GENERALE INTERNA | INTENSIVA | Singolo | 2369.43
0004515 | Acquisto | OSPEDALE GARIBALDI | 22102369 |  | LAD | SISTEMA ANTIDECUBITO | ORTHOSANIT DIFFUSION SPA | SR307-5-1085 | NEUROCHIRURGIA | BIANCHERIA | Singolo | 2369.43
0004516 | Service | OSPEDALE GARIBALDI | 97330268 |  | NUP | NUTRIPOMPA | ABBOTT LABORATORIES | FLEXIFLO QUANTUM | NEUROCHIRURGIA | BIANCHERIA | Singolo | 0
0004517 | Service | OSPEDALE GARIBALDI | 97330278 |  | NUP | NUTRIPOMPA | ABBOTT LABORATORIES | FLEXIFLO QUANTUM | NEUROCHIRURGIA | BIANCHERIA | Singolo | 0
0004518 | Acquisto | OSPEDALE GARIBALDI |  |  | DIA | DIAFANOSCOPIO | IREM SNC | A18 150X86 | NEUROCHIRURGIA | STANZA 4 | Singolo | 496.5691
0004519 | Acquisto | OSPEDALE GARIBALDI |  |  | DIA | DIAFANOSCOPIO | IREM SNC | A18 150X86 | NEUROLOGIA | STANZA 4 | Singolo | 496.5691
0004520 | Acquisto | OSPEDALE GARIBALDI | 1043657 |  | DIA | DIAFANOSCOPIO | IREM SNC | A18 150X86 | NEUROCHIRURGIA | STANZA MEDICI | Singolo | 496.5691
0004521 | Acquisto | OSPEDALE GARIBALDI | MDL 3010736 |  | ECG | ELETTROCARDIOGRAFO | REMCO ITALIA SPA | CARDIOLINE DELTA 3 PLUS BASE | CARDIOLOGIA UTIC | / | Singolo | 1465.1584
0004522 | Acquisto | OSPEDALE GARIBALDI |  |  | TPA | TAVOLO PER PAZIENTE PER APPARECCHIO RADIOLOGICO | GORLA SIAMA SPA | / | NEUROCHIRURGIA | RADIOLOGIA DIAGNOSTICA | Singolo | 13171.6602
0004523 | Acquisto | OSPEDALE GARIBALDI | 262852 | 0004525 | GRD | GRUPPO RADIOLOGICO | SIEMENS AG | / | NEUROCHIRURGIA | RADIOLOGIA DIAGNOSTICA | A sistema | 138066.1478
0004524 | Acquisto | OSPEDALE GARIBALDI | 4607/061 | 0004525 | TPA | TAVOLO PER PAZIENTE PER APPARECCHIO RADIOLOGICO | GORLA SIAMA SPA | STRATICLINOGRAFO | NEUROCHIRURGIA | RADIOLOGIA DIAGNOSTICA | A sistema | 13171.6602
0004525 | Acquisto | OSPEDALE GARIBALDI | 553/1665 | 0004525 | CTA | CONSOLLE DI COMANDO PER GRUPPO RADIOLOGICO | SIEMENS AG | PLEOPHOS 45 | NEUROCHIRURGIA | RADIOLOGIA DIAGNOSTICA | A sistema | 41928.476
0004526 | Acquisto | OSPEDALE GARIBALDI |  | 0004525 | GRD | GRUPPO RADIOLOGICO | SIEMENS AG | / | NEUROCHIRURGIA | RADIOLOGIA DIAGNOSTICA | A sistema | 138066.1478
0004528 | Acquisto | OSPEDALE GARIBALDI |  |  | ACH | ASPIRATORE MEDICO CHIRURGICO | FASET SPA | 2969 | NEUROCHIRURGIA | RADIOLOGIA DIAGNOSTICA | Singolo | 869.4282
0004529 | Acquisto | OSPEDALE GARIBALDI |  |  | DIA | DIAFANOSCOPIO | / | / | NEUROCHIRURGIA | RADIOLOGIA DIAGNOSTICA | Singolo | 496.5691
0004530 | Acquisto | OSPEDALE GARIBALDI |  |  | DIA | DIAFANOSCOPIO | / | / | NEUROCHIRURGIA | CAMERA OSCURA SVP | Singolo | 496.5691
0004531 | Acquisto | OSPEDALE GARIBALDI | 2077493 |  | SVP | SVILUPPATRICE | EASTMAN KODAK CO | X OMAT 3000 RA | NEUROCHIRURGIA | CAMERA OSCURA | Singolo | 20900
0004532 | Acquisto | OSPEDALE GARIBALDI |  |  | DIA | DIAFANOSCOPIO | / | / | NEUROCHIRURGIA | STANZA G | Singolo | 496.5691
0004533 | Acquisto | OSPEDALE GARIBALDI |  |  | DIA | DIAFANOSCOPIO | / | / | NEUROCHIRURGIA | STANZA G | Singolo | 496.5691
0004534 | Acquisto | OSPEDALE GARIBALDI | 1367 | 0004534 | LSC | LAMPADA SCIALITICA | MARTIN MEDIZINTECHNIK GMBH | ML 700 | COMPARTO OPERATORIO- CHIRURGIA VASCOLARE | SALA OPERATORIA 2 | Modulare | 9709.3867
0004535 | Acquisto | OSPEDALE GARIBALDI | 02423 | 0004534 | LSC | LAMPADA SCIALITICA | MARTIN MEDIZINTECHNIK GMBH | ML 500 | COMPARTO OPERATORIO- CHIRURGIA VASCOLARE | SALA OPERATORIA 2 | A sistema | 7327.9356
0004536 | Acquisto | OSPEDALE GARIBALDI | 002.23105.3 |  | PSO | PENSILE PER SALA OPERATORIA E TERAPIA INTENSIVA | TRUMPF KREUZER MEDIZIN SYSTEME GMBH & CO KG | KLINOPORT 705 | COMPARTO OPERATORIO- CHIRURGIA VASCOLARE | SALA OPERATORIA 2 | Singolo | 19000
0004537 | Acquisto | NUOVO OSPEDALE GARIBALDI - NESIMA | W1524 |  | ELB | ELETTROBISTURI | CODMAN & SHURTLEFF INC | MALIS BIPOLAR CMC II | Blocco Operatorio Generale | SALA 8 NEUROCHIRURGIA | Singolo | 23214.5996
0004538 | Acquisto | OSPEDALE GARIBALDI | EP92607232 |  | MON | MONITOR | SIEMENS AG | SIRECUST 960 | COMPARTO OPERATORIO - NEUROCHIRURGIA | SALA RISVEGLIO | Singolo | 14950.8993
0004539 | Acquisto | OSPEDALE GARIBALDI | 4516 |  | RCA | REGISTRATORE SU CARTA | SIEMENS AG | SIREDOC 60 | COMPARTO OPERATORIO - NEUROCHIRURGIA | SALA OPERATORIA 1 | Singolo | 593.5714
0004540 | Acquisto | OSPEDALE GARIBALDI | 002.23105.1 |  | PSO | PENSILE PER SALA OPERATORIA E TERAPIA INTENSIVA | TRUMPF KREUZER MEDIZIN SYSTEME GMBH & CO KG | KLINOPORT 1246 | COMPARTO OPERATORIO- CHIRURGIA VASCOLARE | SALA OPERATORIA 2 | Singolo | 19000
0004542 | Acquisto | OSPEDALE GARIBALDI | ARTL0153-S1538 | 0004542 | ANS | ANESTESIA, APPARECCHIO PER | DRAEGER MEDICAL AG & CO KG | PRIMUS | COMPARTO OPERATORIO- CHIRURGIA VASCOLARE | SALA OPERATORIA 2 | Modulare | 35279.05
0004544 | Acquisto | OSPEDALE GARIBALDI | 5493253859 S1539 | 0004542 | MON | MONITOR | SIEMENS AG | SIRECUST SC 8000 | COMPARTO OPERATORIO- CHIRURGIA VASCOLARE | SALA OPERATORIA 2 | Modulare | 14512.52
0004545 | Acquisto | OSPEDALE GARIBALDI |  |  | DIA | DIAFANOSCOPIO | / | / | COMPARTO OPERATORIO- CHIRURGIA VASCOLARE | SALA OPERATORIA 2 | Singolo | 496.5691
0004546 | Acquisto | OSPEDALE GARIBALDI | 20201 |  | ACH | ASPIRATORE MEDICO CHIRURGICO | FASET SPA | 213 | COMPARTO OPERATORIO- CHIRURGIA VASCOLARE | SALA OPERATORIA 2 | Singolo | 869.4282
0004547 | Acquisto | OSPEDALE GARIBALDI | 20204 |  | ACH | ASPIRATORE MEDICO CHIRURGICO | FASET SPA | 213 | COMPARTO OPERATORIO - NEUROCHIRURGIA | SALA OPERATORIA 1 | Singolo | 869.4282
0004548 | Acquisto | OSPEDALE GARIBALDI |  |  | MOP | MICROSCOPIO OPERATORIO | ZEISS CARL | OPMI 6 | COMPARTO OPERATORIO - NEUROCHIRURGIA | RISVEGLIO | Singolo | 58727.0233
0004549 | Acquisto | OSPEDALE GARIBALDI |  |  | LRS | LARINGOSCOPIO | HEINE OPTOTECHNIK | / | COMPARTO OPERATORIO - NEUROCHIRURGIA | SALA OPERATORIA 1 | Singolo | 251.2
0004550 | Acquisto | OSPEDALE GARIBALDI | 502450253 |  | LAV | LAVAGGIO E DISINFEZIONE, APPARECCHIO PER | SMEG SPA | GW 4050 H | COMPARTO OPERATORIO - NEUROCHIRURGIA | STERILIZZAZIONE | Singolo | 6787.8477
0004551 | Acquisto | OSPEDALE GARIBALDI | N.F. 6105 S/N 946-96-RM |  | AUT | AUTOCLAVE | CISA SPA | 640 H 1P E CP | COMPARTO OPERATORIO - NEUROCHIRURGIA | SALA OPERATORIA PIANO 2 | Singolo | 29655.8081
0004552 | Acquisto | OSPEDALE GARIBALDI | N.F. 6101 S/N 918-96-RM |  | AUT | AUTOCLAVE | CISA SPA | 320 H | COMPARTO OPERATORIO - NEUROCHIRURGIA | STERILIZZAZIONE | Singolo | 29655.8081
0004553 | Acquisto | OSPEDALE GARIBALDI |  |  | BTE | BAGNO TERMOSTATICO | / | / | COMPARTO OPERATORIO - NEUROCHIRURGIA | STERILIZZAZIONE | Singolo | 1123.75
0004554 | Acquisto | OSPEDALE GARIBALDI | 1816813 | 0004554 | ECT | ECOTOMOGRAFO | B & K MEDICAL AS | 2002 PANTHER | COMPARTO OPERATORIO - NEUROCHIRURGIA | RISVEGLIO | Modulare | 50627.752
0004557 | Acquisto | OSPEDALE GARIBALDI | 020507-1-0001 |  | TLA | TESTA LETTO, APPARECCHIO | AGA ANELLI SRL | DEGENLUX | COMPARTO OPERATORIO - NEUROCHIRURGIA | RISVEGLIO | Singolo | 1621.4573
0004558 | Acquisto | OSPEDALE GARIBALDI | 020507-1-0003 |  | TLA | TESTA LETTO, APPARECCHIO | AGA ANELLI SRL | DEGENLUX | COMPARTO OPERATORIO - NEUROCHIRURGIA | RISVEGLIO | Singolo | 1621.4573
0004559 | Acquisto | OSPEDALE GARIBALDI | 020507-1-0001 |  | TLA | TESTA LETTO, APPARECCHIO | AGA ANELLI SRL | DEGENLUX | COMPARTO OPERATORIO - NEUROCHIRURGIA | RISVEGLIO | Singolo | 1621.4573
0004560 | Acquisto | OSPEDALE GARIBALDI | EVV09178248 | 0004560 | ANS | ANESTESIA, APPARECCHIO PER | SIEMENS AG | 900 D SERVO ANESTHESIA SYSTEM | COMPARTO OPERATORIO - NEUROCHIRURGIA | RISVEGLIO | A sistema | 15548.7607
0004561 | Acquisto | OSPEDALE GARIBALDI | ARKH0074 S1114 | 0004560 | MVN | MONITOR PER VENTILAZIONE | DRAEGER MEDICAL AG & CO KG | PM 8050 | COMPARTO OPERATORIO - NEUROCHIRURGIA | RISVEGLIO | A sistema | 12756
0004563 | Acquisto | OSPEDALE GARIBALDI | 1998-1812791 | 0004554 | SCF | SONDA ECOGRAFICA | B & K MEDICAL AS | 8563 | COMPARTO OPERATORIO - NEUROCHIRURGIA | RISVEGLIO | Modulare | 0
0004566 | Acquisto | OSPEDALE GARIBALDI | 123501362 |  | SDN | SISTEMA DI NEURONAVIGAZIONE | MEDTRONIC NAVIGATION | STEALTHSTATION TREON | COMPARTO OPERATORIO - NEUROCHIRURGIA | RISVEGLIO | Singolo | 154937.0697
0004567 | Acquisto | NUOVO OSPEDALE GARIBALDI - NESIMA | 12351362 |  | SDN | SISTEMA DI NEURONAVIGAZIONE | MEDTRONIC NAVIGATION | STEALTHSTATION TREON | Blocco Operatorio Generale | SALA 8 NEUROCHIRURGIA | Modulare | 35811.474
0004568 | Acquisto | OSPEDALE GARIBALDI |  |  | CLA | CONGELATORE DA LABORATORIO | CF DI CIRO FIOCCHETTI & C SNC | / | COMPARTO OPERATORIO - NEUROCHIRURGIA | INGRESSO | Singolo | 6196.4345
0004571 | Acquisto | OSPEDALE GARIBALDI | 001-23105.3 |  | PSO | PENSILE PER SALA OPERATORIA E TERAPIA INTENSIVA | TRUMPF KREUZER MEDIZIN SYSTEME GMBH & CO KG | KLINOPORT 705 | COMPARTO OPERATORIO - NEUROCHIRURGIA | SALA OPERATORIA 1 | Singolo | 19000
0004572 | Acquisto | OSPEDALE GARIBALDI | 001-23105.1 |  | PSO | PENSILE PER SALA OPERATORIA E TERAPIA INTENSIVA | TRUMPF KREUZER MEDIZIN SYSTEME GMBH & CO KG | KLINOPORT 1246 | COMPARTO OPERATORIO - NEUROCHIRURGIA | SALA OPERATORIA 1 | Singolo | 19000
0004573 | Acquisto | OSPEDALE GARIBALDI | 101015623 |  | DEF | DEFIBRILLATORE | GE MARQUETTE MEDICAL SYSTEMS | RESPONDER 3000 | COMPARTO OPERATORIO - NEUROCHIRURGIA | SALA OPERATORIA 1 | Singolo | 5274.7466
0004576 | Service | OSPEDALE GARIBALDI | 39242 |  | PSI | POMPA A SIRINGA | B BRAUN GMBH | PERFUSOR COMPACT S | COMPARTO OPERATORIO - NEUROCHIRURGIA | SALA OPERATORIA 2 | Singolo | 0
0004577 | Acquisto | OSPEDALE GARIBALDI | HDQ00342010377 | 0004579 | 1SM | MONITOR PER COMPUTER BIOMEDICO | PHILIPS MEDICAL SYSTEMS | 170 S4 | COMPARTO OPERATORIO - NEUROCHIRURGIA | SALA OPERATORIA 2 | Modulare | 361.5198
0004579 | Acquisto | OSPEDALE GARIBALDI | ARTL0148-S1540 | 0004579 | ANS | ANESTESIA, APPARECCHIO PER | DRAEGER MEDICAL AG & CO KG | PRIMUS | COMPARTO OPERATORIO - NEUROCHIRURGIA | SALA OPERATORIA 2 | Modulare | 35279.05
0004580 | Acquisto | OSPEDALE GARIBALDI |  |  | DIA | DIAFANOSCOPIO | / | / | COMPARTO OPERATORIO - NEUROCHIRURGIA | SALA OPERATORIA 1 | Singolo | 496.5691
0004582 | Acquisto | OSPEDALE GARIBALDI | 410187-424069 | 0004582 | SMO | STATIVO PER MICROSCOPIO OPERATORIO | ZEISS CARL | NC 4 | COMPARTO OPERATORIO - NEUROCHIRURGIA | SALA OPERATORIA 1 | Modulare | 14202.5647
0004583 | Acquisto | OSPEDALE GARIBALDI | 409481 | 0004582 | MOP | MICROSCOPIO OPERATORIO | ZEISS CARL | OPMI NEURO 200 | COMPARTO OPERATORIO - NEUROCHIRURGIA | SALA OPERATORIA 1 | Modulare | 82633.1016
0004584 | Acquisto | OSPEDALE GARIBALDI | 006735 | 0004584 | TOR | TRAPANO ORTOPEDICO | AESCULAP AG & CO KG | ELAN E | COMPARTO OPERATORIO - NEUROCHIRURGIA | SALA OPERATORIA 1 | Modulare | 5253.215
0004585 | Acquisto | OSPEDALE GARIBALDI | 20203 |  | ACH | ASPIRATORE MEDICO CHIRURGICO | FASET SPA | 213 | COMPARTO OPERATORIO - NEUROCHIRURGIA | SALA OPERATORIA 1 | Singolo | 869.4282
0004586 | Acquisto | NUOVO OSPEDALE GARIBALDI - NESIMA | 020205 |  | ACH | ASPIRATORE MEDICO CHIRURGICO | FASET SPA | 213 | Blocco Operatorio Generale | SALA RISVEGLIO | Singolo | 869.4282
0004587 | Acquisto | OSPEDALE GARIBALDI | F4B30631A |  | ELB | ELETTROBISTURI | VALLEYLAB INC | FORCE FX | COMPARTO OPERATORIO - NEUROCHIRURGIA | SALA OPERATORIA 1 | Singolo | 9582.4099
0004588 | Acquisto | NUOVO OSPEDALE GARIBALDI - NESIMA | 1305 |  | SPD | SISTEMA MOTORIZZATO PER CHIRURGIA ORTOPEDICA | AESCULAP AG & CO KG | GD 650 MICRO SPEED | Blocco Operatorio Generale | SALA 8 NEUROCHIRURGIA | Singolo | 7992
0004590 | Acquisto | OSPEDALE GARIBALDI | W1088 |  | ELB | ELETTROBISTURI | CODMAN & SHURTLEFF INC | MALIS BIPOLAR CMC II | COMPARTO OPERATORIO - NEUROCHIRURGIA | SALA RISVEGLIO | Singolo | 23214.5996
0004591 | Acquisto | OSPEDALE GARIBALDI | 2002248 | 0004593 | MTV | MONITOR TELEVISIVO PER BIOIMMAGINI | SONY CORP | PVM 20L2 MD | COMPARTO OPERATORIO - NEUROCHIRURGIA | SALA OPERATORIA 1 | Modulare | 3231
0004592 | Acquisto | OSPEDALE GARIBALDI | 1938 | 0004593 | STE | SISTEMA TELEVISIVO PER ENDOSCOPIA | AESCULAP AG & CO KG | PV 280 DAVID PAL | COMPARTO OPERATORIO - NEUROCHIRURGIA | SALA OPERATORIA 1 | Modulare | 4750
0004593 | Acquisto | OSPEDALE GARIBALDI | 002142 | 0004593 | FLU | FONTE LUMINOSA PER ENDOSCOPIA | AESCULAP AG & CO KG | AXEL 180 | COMPARTO OPERATORIO - NEUROCHIRURGIA | SALA OPERATORIA 1 | Modulare | 4695.6825
0004594 | Acquisto | OSPEDALE GARIBALDI | 394693 | 0004593 | STE | SISTEMA TELEVISIVO PER ENDOSCOPIA | ZEISS CARL | MEDI LIVE IMAGEBOX | COMPARTO OPERATORIO - NEUROCHIRURGIA | SALA OPERATORIA 1 | Modulare | 15937.1564
0004595 | Acquisto | OSPEDALE GARIBALDI | A4TA00166 | 0004593 | VIR | VIDEOREGISTRATORE PER BIOIMMAGINI | PANASONIC | AG 835 MDE | COMPARTO OPERATORIO - NEUROCHIRURGIA | SALA OPERATORIA 1 | Modulare | 3242.3333
0004596 | Acquisto | OSPEDALE GARIBALDI | 10000546 | 0004593 | CAF | CARRELLO ELETTRIFICATO | KNURR AG | DOUBLE PRO RACK | COMPARTO OPERATORIO - NEUROCHIRURGIA | SALA OPERATORIA 1 | Modulare | 1327.8458
0004597 | Acquisto | OSPEDALE GARIBALDI | B234 | 0004598 | MAI | MODULO ACQUISIZIONE IMMAGINI | GAMBERA SAS | I MOTION | COMPARTO OPERATORIO - NEUROCHIRURGIA | SALA OPERATORIA 1 | Modulare | 8189.7
0004598 | Acquisto | OSPEDALE GARIBALDI | 403123 | 0004598 | STE | SISTEMA TELEVISIVO PER ENDOSCOPIA | ZEISS CARL | MEDI LIVE IMAGEBOX | COMPARTO OPERATORIO - NEUROCHIRURGIA | SALA OPERATORIA 1 | Modulare | 15937.1564
0004602 | Acquisto | OSPEDALE GARIBALDI | 7785 |  | DEF | DEFIBRILLATORE | SOXIL SPA | CARDIOMETRON T | NEUROCHIRURGIA | TAC | Singolo | 6193.1192
0004611 | Acquisto | OSPEDALE GARIBALDI | 97056 |  | DIA | DIAFANOSCOPIO | TITANOX SRL | / | NEUROCHIRURGIA | TAC | Singolo | 496.5691
0004613 | Acquisto | OSPEDALE GARIBALDI | 9303007NL |  | SES | STUFA ESSICCATRICE | ELIGHT | UEA 101284 | NEUROCHIRURGIA | TAC | Singolo | 1731.799
0004614 | Comodato | OSPEDALE GARIBALDI |  |  | SCE | SEPARATORE CELLULARE | HAEMONETICS CORP | MCS PLUS | Servizio di Immunoematologia e Medicina Trasfusionale | CENTRO RACCOLTA SANGUE DONATORI | Singolo | 0
0004615 | Comodato | OSPEDALE GARIBALDI |  |  | SCE | SEPARATORE CELLULARE | COBE LABORATORIES INC | SPECTRA | Servizio di Immunoematologia e Medicina Trasfusionale | CENTRO RACCOLTA SANGUE DONATORI | Singolo | 0
0004616 | Acquisto | OSPEDALE GARIBALDI |  |  | PPT | POLTRONA PER TERAPIA | NOVO NORDISK PHARMACEUTICALS INC | GS 2/3 | Servizio di Immunoematologia e Medicina Trasfusionale | CENTRO RACCOLTA SANGUE SALA PT | Singolo | 1663.98
0004618 | Acquisto | OSPEDALE GARIBALDI |  |  | PPT | POLTRONA PER TERAPIA | NOVO NORDISK PHARMACEUTICALS INC | GS 2/3 | Servizio di Immunoematologia e Medicina Trasfusionale | SALA PRELIEVI | Singolo | 1663.98
0004621 | Acquisto | OSPEDALE GARIBALDI |  |  | PPT | POLTRONA PER TERAPIA | NOVO NORDISK PHARMACEUTICALS INC | GS 2/3 | Servizio di Immunoematologia e Medicina Trasfusionale | SALA PRELIEVI | Singolo | 1663.98
0004625 | Acquisto | OSPEDALE GARIBALDI |  |  | PPT | POLTRONA PER TERAPIA | NOVO NORDISK PHARMACEUTICALS INC | GS 2/3 | Servizio di Immunoematologia e Medicina Trasfusionale | SALA PRELIEVI | Singolo | 1663.98
0004627 | Acquisto | OSPEDALE GARIBALDI |  |  | PPT | POLTRONA PER TERAPIA | NOVO NORDISK PHARMACEUTICALS INC | GS 2/3 | Servizio di Immunoematologia e Medicina Trasfusionale | SALA PRELIEVI | Singolo | 1663.98
0004629 | Acquisto | OSPEDALE GARIBALDI |  |  | INC | INCUBATORE | ABBOTT LABORATORIES | COMMANDER DYNAMIC INCUBATOR | Servizio di Immunoematologia e Medicina Trasfusionale | CENTRO RACCOLTA SANGUE SALA HLA | Singolo | 2822.3214
0004630 | Acquisto | OSPEDALE GARIBALDI |  |  | CEN | CENTRIFUGA | HERAEUS INSTRUMENTS GMBH | MEGAFUGE 1.0 | Servizio di Immunoematologia e Medicina Trasfusionale | CENTRO RACCOLTA SANGUE SALA HLA | Singolo | 4317.2998
0004631 | Acquisto | OSPEDALE GARIBALDI | 1352 |  | CEN | CENTRIFUGA | ALC | 4237 | Servizio di Immunoematologia e Medicina Trasfusionale | CENTRO RACCOLTA SANGUE SALA HLA | Singolo | 1981.864
0004632 | Acquisto | OSPEDALE GARIBALDI |  |  | BTE | BAGNO TERMOSTATICO | ISCO SRL | BSD D | Servizio di Immunoematologia e Medicina Trasfusionale | CENTRO RACCOLTA SANGUE SALA HLA | Singolo | 1123.75
0004633 | Acquisto | OSPEDALE GARIBALDI |  |  | FBI | FRIGORIFERO BIOLOGICO | PHILCO | / | Servizio di Immunoematologia e Medicina Trasfusionale | CENTRO RACCOLTA SANGUE SALA HLA | Singolo | 1713.7449
0004634 | Acquisto | OSPEDALE GARIBALDI |  |  | CEN | CENTRIFUGA | ALC | 4222 | Servizio di Immunoematologia e Medicina Trasfusionale | CENTRO RACCOLTA SANGUE SALA HLA | Singolo | 1981.864
0004635 | Acquisto | OSPEDALE GARIBALDI |  |  | CEN | CENTRIFUGA | TERZANO DR ING SRL | MICROCENT | Servizio di Immunoematologia e Medicina Trasfusionale | CENTRO RACCOLTA SANGUE SALA HLA | Singolo | 3211.18
0004636 | Acquisto | OSPEDALE GARIBALDI | 6K05238 | 0004636 | MOL | MICROSCOPIO OTTICO DA LABORATORIO | OLYMPUS OPTICAL CO LTD | BX 60 FL | Servizio di Immunoematologia e Medicina Trasfusionale | CENTRO RACCOLTA SANGUE SALA HLA | Modulare | 6123.7999
0004637 | Acquisto | OSPEDALE GARIBALDI |  | 0004636 | ACZ | ALIMENTATORE PER FLUORESCENZA | OLYMPUS OPTICAL CO LTD | URF LT | Servizio di Immunoematologia e Medicina Trasfusionale | CENTRO RACCOLTA SANGUE SALA HLA | Modulare | 258
0004638 | Acquisto | OSPEDALE GARIBALDI |  |  | BTE | BAGNO TERMOSTATICO | HERAEUS INSTRUMENTS GMBH | / | Servizio di Immunoematologia e Medicina Trasfusionale | CENTRO RACCOLTA SANGUE SALA HLA | Singolo | 1123.75
0004639 | Acquisto | OSPEDALE GARIBALDI |  |  | CSF | CAPPA STERILE | HETO HOLTEN AS | HB 2436 | Servizio di Immunoematologia e Medicina Trasfusionale | CENTRO RACCOLTA SANGUE SALA HLA | Singolo | 5724.2931
0004643 | Acquisto | OSPEDALE GARIBALDI |  |  | CEN | CENTRIFUGA | ALC | 4214 MICRO CENTRIFUGETTE | Servizio di Immunoematologia e Medicina Trasfusionale | CENTRO RACCOLTA SANGUE SALA HLA | Singolo | 1981.864
0004648 | Service | OSPEDALE GARIBALDI |  |  | CFM | CITOFLUORIMETRO | OMRON CORP | CYTORON ABSOLUTE | Servizio di Immunoematologia e Medicina Trasfusionale | CENTRO RACCOLTA SANGUE SALA HLA | Singolo | 0
0004652 | Acquisto | OSPEDALE GARIBALDI |  |  | FBI | FRIGORIFERO BIOLOGICO | PHILCO | / | Servizio di Immunoematologia e Medicina Trasfusionale | CENTRO RACCOLTA SANGUE SALA HLA | Singolo | 1713.7449
0004653 | Acquisto | OSPEDALE GARIBALDI | / |  | EVM | EMOVELOCIMETRO | GENETECH | HEMODOP 100 | CHIRURGIA VASCOLARE | STANZA PRIMARIO | Singolo | 4247.855
0004654 | Acquisto | OSPEDALE GARIBALDI |  |  | ECT | ECOTOMOGRAFO | GE HEALTHCARE | LOGIQ 400 MD | CHIRURGIA VASCOLARE | ECOGRAFIA | Singolo | 68242.7742
0004655 | Acquisto | OSPEDALE GARIBALDI |  |  | RIR | RIPRODUTTORE VIDEO O DIGITALE DI BIOIMMAGINI | SONY CORP | UP 890 CE | CHIRURGIA VASCOLARE | ECOGRAFIA | Singolo | 2437.3329
0004656 | Acquisto | NUOVO OSPEDALE GARIBALDI - NESIMA | 701453YM3 |  | SCF | SONDA ECOGRAFICA | GE HEALTHCARE | P9607AB | Ambulatorio Ch. Vascolare | STANZA A PIANO 1 | Modulare | 0
0004657 | Acquisto | OSPEDALE GARIBALDI |  |  | SCF | SONDA ECOGRAFICA | GE HEALTHCARE | 739 L | CHIRURGIA VASCOLARE | ECOGRAFIA | Singolo | 0
0004658 | Acquisto | OSPEDALE GARIBALDI | 17465 |  | RIR | RIPRODUTTORE VIDEO O DIGITALE DI BIOIMMAGINI | SONY CORP | UP 1200 EPM | CHIRURGIA VASCOLARE | ECOGRAFIA | Singolo | 2437.3329
0004659 | Acquisto | OSPEDALE GARIBALDI | 1396 |  | EVM | EMOVELOCIMETRO | ATYS MEDICAL | BASIC | CHIRURGIA VASCOLARE | ECOGRAFIA | Singolo | 4247.855
0004660 | Acquisto | OSPEDALE GARIBALDI | 1250416559 |  | MTV | MONITOR TELEVISIVO PER BIOIMMAGINI | / | LR 4G | CHIRURGIA VASCOLARE | ECOGRAFIA | Singolo | 3512.2834
0004661 | Acquisto | OSPEDALE GARIBALDI | D16015 |  | 1PM | PERSONAL COMPUTER BIOMEDICO | INTERCOMP SPA | E DESK V4 DX 266 ST | CHIRURGIA VASCOLARE | ECOGRAFIA | Singolo | 1341
0004662 | Acquisto | OSPEDALE GARIBALDI | 1223 |  | EVM | EMOVELOCIMETRO | SONOMED INC | SONODOP | COMPARTO OPERATORIO- CHIRURGIA VASCOLARE | SALA OPERATORIA | Singolo | 4247.855
0004663 | Acquisto | OSPEDALE GARIBALDI | 90120188 |  | EVM | EMOVELOCIMETRO | GENETECH | HEMODOP 100 | CHIRURGIA VASCOLARE | ECOGRAFIA | Singolo | 4247.855
0004664 | Acquisto | OSPEDALE GARIBALDI | 5683 |  | LSC | LAMPADA SCIALITICA | RIMSA P LONGONI SRL | A 30 M | AMBULATORIO GINECOLOGIA | ECOGRAFIA | Singolo | 464.81
0004665 | Acquisto | OSPEDALE GARIBALDI |  |  | FLU | FONTE LUMINOSA PER ENDOSCOPIA | LUXTEC CORP | 9100 XENON | AMBULATORIO GINECOLOGIA | AMBULATORIO | Singolo | 22473.3594
0004666 | Acquisto | OSPEDALE GARIBALDI | 80400 |  | FLU | FONTE LUMINOSA PER ENDOSCOPIA | LUXTEC CORP | 9300 XSP T XENON 300 | AMBULATORIO GINECOLOGIA | AMBULATORIO | Singolo | 22473.3594
0004667 | Acquisto | OSPEDALE GARIBALDI | 1140004FI0043 |  | ELB | ELETTROBISTURI | BERCHTOLD GMBH & CO KG | ELEKTROTOM 618 | AMBULATORIO GINECOLOGIA | AMBULATORIO | Singolo | 7889.2254
0004668 | Acquisto | OSPEDALE GARIBALDI | 3391-3392 |  | FBI | FRIGORIFERO BIOLOGICO | CF DI CIRO FIOCCHETTI & C SNC | MEDIKA 450 | FARMACIA | DEPOSITO | Singolo | 1816.1827
0004669 | Acquisto | OSPEDALE GARIBALDI |  |  | FBI | FRIGORIFERO BIOLOGICO | CF DI CIRO FIOCCHETTI & C SNC | / | FARMACIA | DEPOSITO | Singolo | 1816.1827
0004670 | Acquisto | OSPEDALE GARIBALDI |  |  | FBI | FRIGORIFERO BIOLOGICO | CF DI CIRO FIOCCHETTI & C SNC | / | FARMACIA | DEPOSITO | Singolo | 1816.1827
0004671 | Acquisto | OSPEDALE GARIBALDI |  |  | CLA | CONGELATORE DA LABORATORIO | CF DI CIRO FIOCCHETTI & C SNC | / | FARMACIA | DEPOSITO | Singolo | 6196.4345
0004672 | Acquisto | OSPEDALE GARIBALDI |  |  | FBI | FRIGORIFERO BIOLOGICO | CF DI CIRO FIOCCHETTI & C SNC | / | FARMACIA | DEPOSITO | Singolo | 1816.1827
0004673 | Acquisto | OSPEDALE GARIBALDI | 20275/98 |  | FRE | FRIGOEMOTECA | ANGELANTONI INDUSTRIE SPA | MINI 72 C | FARMACIA | DEPOSITO | Singolo | 4854.5625
0004674 | Acquisto | OSPEDALE GARIBALDI |  |  | FBI | FRIGORIFERO BIOLOGICO | CF DI CIRO FIOCCHETTI & C SNC | MEDIKA 1000 | FARMACIA | DEPOSITO | Singolo | 2008.01
0004675 | Acquisto | OSPEDALE GARIBALDI | 6232 |  | CLA | CONGELATORE DA LABORATORIO | INDESIT COMPANY SPA | SUPER FREEZER | FARMACIA | DEPOSITO | Singolo | 6196.4345
0004676 | Acquisto | OSPEDALE GARIBALDI | 32221 |  | FBI | FRIGORIFERO BIOLOGICO | CF DI CIRO FIOCCHETTI & C SNC | MEDIKA 450 | FARMACIA | DEPOSITO | Singolo | 1816.1827
0004677 | Acquisto | OSPEDALE GARIBALDI | 11299 |  | CSF | CAPPA STERILE | STERIL SPA | HELIOS 48 | FARMACIA | DEPOSITO | Singolo | 3279.5
0004678 | Acquisto | NUOVO OSPEDALE GARIBALDI - NESIMA | 902441R0659N010 |  | EGA | EMOGASANALIZZATORE | RADIOMETER MEDICAL AS | ABL 700 | CARDIOLOGIA | AMBULATORIO | Singolo | 14328.5632
0004679 | Acquisto | OSPEDALE GARIBALDI |  |  | DIA | DIAFANOSCOPIO | IREM SNC | / | ENDOCRINOLOGIA | STANZA MEDICI | Singolo | 496.5691
0004680 | Comodato | NUOVO OSPEDALE GARIBALDI - NESIMA | 78118 |  | PIN | POMPA DI INFUSIONE | B BRAUN GMBH | INFUSOMAT FMS | ENDOCRINOLOGIA | ACCETTAZIONE PIANO ZERO | Singolo | 0
0004681 | Comodato | NUOVO OSPEDALE GARIBALDI - NESIMA | 78085 |  | PIN | POMPA DI INFUSIONE | B BRAUN GMBH | INFUSOMAT FMS | ENDOCRINOLOGIA | ACCETTAZIONE PIANO ZERO | Singolo | 0
0004682 | Comodato | NUOVO OSPEDALE GARIBALDI - NESIMA | 20489 |  | PSI | POMPA A SIRINGA | B BRAUN GMBH | PERFUSOR COMPACT | ENDOCRINOLOGIA | ACCETTAZIONE PIANO ZERO | Singolo | 0
0004683 | Comodato | OSPEDALE GARIBALDI | 20500 |  | PSI | POMPA A SIRINGA | B BRAUN GMBH | PERFUSOR COMPACT | ENDOCRINOLOGIA | ACCETTAZIONE PIANO ZERO | Singolo | 0
0004684 | Acquisto | OSPEDALE GARIBALDI |  |  | TLA | TESTA LETTO, APPARECCHIO | / | / | ENDOCRINOLOGIA | DEGENZA 1 | Singolo | 1621.4573
0004685 | Acquisto | OSPEDALE GARIBALDI |  |  | TLA | TESTA LETTO, APPARECCHIO | / | / | ENDOCRINOLOGIA | DEGENZA 1 | Singolo | 1621.4573
0004686 | Acquisto | OSPEDALE GARIBALDI |  |  | TLA | TESTA LETTO, APPARECCHIO | / | / | ENDOCRINOLOGIA | DEGENZA 1 | Singolo | 1621.4573
0004687 | Acquisto | OSPEDALE GARIBALDI |  |  | TLA | TESTA LETTO, APPARECCHIO | / | / | ENDOCRINOLOGIA | DEGENZA 2 | Singolo | 1621.4573
0004688 | Acquisto | OSPEDALE GARIBALDI |  |  | TLA | TESTA LETTO, APPARECCHIO | / | / | ENDOCRINOLOGIA | DEGENZA 2 | Singolo | 1621.4573
0004689 | Acquisto | OSPEDALE GARIBALDI |  |  | TLA | TESTA LETTO, APPARECCHIO | / | / | ENDOCRINOLOGIA | DEGENZA 2 | Singolo | 1621.4573
0004690 | Acquisto | OSPEDALE GARIBALDI |  |  | TLA | TESTA LETTO, APPARECCHIO | / | / | ENDOCRINOLOGIA | DEGENZA 4 | Singolo | 1621.4573
0004691 | Acquisto | OSPEDALE GARIBALDI |  |  | TLA | TESTA LETTO, APPARECCHIO | / | / | ENDOCRINOLOGIA | DEGENZA 4 | Singolo | 1621.4573
0004692 | Acquisto | OSPEDALE GARIBALDI |  |  | TLA | TESTA LETTO, APPARECCHIO | / | / | ENDOCRINOLOGIA | DEGENZA 4 | Singolo | 1621.4573
0004693 | Acquisto | OSPEDALE GARIBALDI |  |  | TLA | TESTA LETTO, APPARECCHIO | / | / | ENDOCRINOLOGIA | DEGENZA 5 | Singolo | 1621.4573
0004694 | Acquisto | OSPEDALE GARIBALDI |  |  | TLA | TESTA LETTO, APPARECCHIO | / | / | ENDOCRINOLOGIA | DEGENZA 5 | Singolo | 1621.4573
0004695 | Acquisto | OSPEDALE GARIBALDI |  |  | TLA | TESTA LETTO, APPARECCHIO | / | / | ENDOCRINOLOGIA | DEGENZA 5 | Singolo | 1621.4573
0004696 | Acquisto | OSPEDALE GARIBALDI |  |  | TLA | TESTA LETTO, APPARECCHIO | / | / | ENDOCRINOLOGIA | DEGENZA 6 | Singolo | 1621.4573
0004697 | Acquisto | OSPEDALE GARIBALDI |  |  | TLA | TESTA LETTO, APPARECCHIO | / | / | ENDOCRINOLOGIA | DEGENZA 6 | Singolo | 1621.4573
0004698 | Acquisto | OSPEDALE GARIBALDI |  |  | TLA | TESTA LETTO, APPARECCHIO | / | / | ENDOCRINOLOGIA | DEGENZA 6 | Singolo | 1621.4573
0004699 | Acquisto | OSPEDALE GARIBALDI |  |  | TLA | TESTA LETTO, APPARECCHIO | / | / | ENDOCRINOLOGIA | DEGENZA 3 | Singolo | 1621.4573
0004700 | Acquisto | OSPEDALE GARIBALDI |  |  | TLA | TESTA LETTO, APPARECCHIO | / | / | ENDOCRINOLOGIA | DEGENZA 3 | Singolo | 1621.4573
0004701 | Acquisto | OSPEDALE GARIBALDI |  |  | TLA | TESTA LETTO, APPARECCHIO | / | / | ENDOCRINOLOGIA | DEGENZA 3 | Singolo | 1621.4573
0004702 | Acquisto | NUOVO OSPEDALE GARIBALDI - NESIMA | MDL3003570 |  | ECG | ELETTROCARDIOGRAFO | REMCO ITALIA SPA | CARDIOLINE DELTA 3 PLUS BASE | ENDOCRINOLOGIA | SALA VISITE PIANO ZERO | Singolo | 1465.1584
0004703 | Acquisto | NUOVO OSPEDALE GARIBALDI - NESIMA | 6159 |  | DSI | DOSIMETRO | COMECER SRL | / | ENDOCRINOLOGIA | CENTRO TIROIDE- GAMMA CAMERA -2 | Singolo | 6457.7816
0004704 | Acquisto | OSPEDALE GARIBALDI |  |  | TLA | TESTA LETTO, APPARECCHIO | / | / | ENDOCRINOLOGIA | RADIOPROTETTA | Singolo | 1621.4573
0004705 | Acquisto | OSPEDALE GARIBALDI |  |  | TLA | TESTA LETTO, APPARECCHIO | / | / | ENDOCRINOLOGIA | RADIOPROTETTA | Singolo | 1621.4573
0004706 | Service | OSPEDALE GARIBALDI | 8X0A5681 |  | EMD | EMODIALISI, APPARECCHIO PER | FRESENIUS KABI AG | 4008 E | ENDOCRINOLOGIA | RADIOPROTETTA C -2 | Singolo | 0
0004707 | Acquisto | NUOVO OSPEDALE GARIBALDI - NESIMA | 1963 |  | CSF | CAPPA STERILE | COMECER SRL | / | ENDOCRINOLOGIA | CENTRO TIROIDE -2 M. NUCLEARE | Singolo | 5724.2931
0004708 | Acquisto | NUOVO OSPEDALE GARIBALDI - NESIMA | 210140100388 |  | RCA | REGISTRATORE SU CARTA | STAR MICRONICS INC | DP 8340 S | ENDOCRINOLOGIA | CENTRO TIROIDE -2 M. NUCLEARE | Singolo | 593.5714
0004709 | Acquisto | NUOVO OSPEDALE GARIBALDI - NESIMA | 3631315 |  | RAS | RIPARTITORE DI DOSE AUTOMATICO | BIODEX MEDICAL SYSTEMS INC | ATOMLAB 100 PLUS | ENDOCRINOLOGIA | CENTRO TIROIDE -2 M. NUCLEARE | Singolo | 10439.7598
0004712 | Acquisto | NUOVO OSPEDALE GARIBALDI - NESIMA | / |  | FRE | FRIGOEMOTECA | / | / | ENDOCRINOLOGIA | LABORATORIO (FRIGORIFERI) -1 | Singolo | 4854.56
0004713 | Acquisto | NUOVO OSPEDALE GARIBALDI - NESIMA |  |  | FBI | FRIGORIFERO BIOLOGICO | CROSLEY | / | ENDOCRINOLOGIA | LABORATORIO (FRIGORIFERI) -1 | Singolo | 1713.7449
0004714 | Acquisto | NUOVO OSPEDALE GARIBALDI - NESIMA | / |  | FBI | FRIGORIFERO BIOLOGICO | OCEAN OPTICS INC | / | ENDOCRINOLOGIA | LABORATORIO (FRIGORIFERI) -1 | Singolo | 1713.7449
0004715 | Acquisto | NUOVO OSPEDALE GARIBALDI - NESIMA |  |  | 4FD | FRIGORIFERO DOMESTICO | REX | RV 350 PR | ENDOCRINOLOGIA | LABORATORIO (FRIGORIFERI) -1 | Singolo | 283.02
0004716 | Acquisto | NUOVO OSPEDALE GARIBALDI - NESIMA | 15983 |  | FBI | FRIGORIFERO BIOLOGICO | ANGELANTONI INDUSTRIE SPA | CE 1500 2 RS | ENDOCRINOLOGIA | LABORATORIO ( FRIGORIFERI) -1 | Singolo | 1607.6792
0004717 | Altro Ente | NUOVO OSPEDALE GARIBALDI - NESIMA | 124016 |  | CRE | CENTRIFUGA REFRIGERATA | HERAEUS INSTRUMENTS GMBH | MINIFUGE RF | ENDOCRINOLOGIA | LABORATORIO -1 | Singolo | 11217.07
0004718 | Altro Ente | NUOVO OSPEDALE GARIBALDI - NESIMA |  |  | FBI | FRIGORIFERO BIOLOGICO | CANDY ELETTRODOMESTICI SRL | / | ENDOCRINOLOGIA | LABORATORIO (FRIGORIFERI) -1 | Singolo | 1713.7449
0004719 | Altro Ente | NUOVO OSPEDALE GARIBALDI - NESIMA |  |  | CRI | CRIOSTATO | LEICA INSTRUMENTS GMBH | CRYOCUT | ENDOCRINOLOGIA | LABORATORIO | Singolo | 13679.7932
0004720 | Acquisto | OSPEDALE GARIBALDI | 6161 |  | CSF | CAPPA STERILE | COMECER SRL | / | ENDOCRINOLOGIA | LABORATORIO | Singolo | 5724.2931
0004721 | Altro Ente | NUOVO OSPEDALE GARIBALDI - NESIMA | 689137 |  | ALA | AGITATORE DA LABORATORIO | IKA WERKE GMBH & CO KG | IKAMAG RCT | ENDOCRINOLOGIA | LABORATORIO -1 | Singolo | 592
0004722 | Altro Ente | NUOVO OSPEDALE GARIBALDI - NESIMA | / |  | CEN | CENTRIFUGA | HETTICH ANDREAS GMBH & CO KG | ROTOFIX 32 | ENDOCRINOLOGIA | LABORATORIO -1 | Singolo | 3211.18
0004723 | Altro Ente | OSPEDALE GARIBALDI |  |  | ALA | AGITATORE DA LABORATORIO | LKB | 1296 PLATE-SHAKE | ENDOCRINOLOGIA | LABORATORIO | Singolo | 592
0004724 | Altro Ente | NUOVO OSPEDALE GARIBALDI - NESIMA | 0355438 |  | BTE | BAGNO TERMOSTATICO | JP SELECTA SA | PRECISDIG | ENDOCRINOLOGIA | LABORATORIO -1 | Singolo | 1123.75
0004725 | Altro Ente | NUOVO OSPEDALE GARIBALDI - NESIMA | 29440933 |  | ALA | AGITATORE DA LABORATORIO | KARTELL SPA | TK 3 S | ENDOCRINOLOGIA | LABORATORIO -1 | Singolo | 592
0004726 | Acquisto | NUOVO OSPEDALE GARIBALDI - NESIMA |  |  | MOL | MICROSCOPIO OTTICO DA LABORATORIO | NIKON CORP | OPTIPHOT | ENDOCRINOLOGIA | STANZA 44 | Singolo | 7178.7498
0004727 | Altro Ente | NUOVO OSPEDALE GARIBALDI - NESIMA | 050 |  | CEN | CENTRIFUGA | ALC | 4225 | ENDOCRINOLOGIA | LABORATORIO -1 | Singolo | 1981.864
0004728 | Acquisto | NUOVO OSPEDALE GARIBALDI - NESIMA | 02050005 |  | OSM | OSMOMETRO | ROEBLING HERMANN MESSTECHNIK | OSMOMETER AUTOMATIC | ENDOCRINOLOGIA | LABORATORIO -1 | Singolo | 8614.5775
0004729 | Altro Ente | NUOVO OSPEDALE GARIBALDI - NESIMA | 7390 |  | GLI | GLICEMIA, APPARECCHIATURA PER | BECKMAN COULTER INC | GLUCOSE ANALYZER 2 | ENDOCRINOLOGIA | LABORATORIO -1 | Singolo | 389.7748
0004730 | Altro Ente | NUOVO OSPEDALE GARIBALDI - NESIMA |  |  | BTL | BILANCIA TECNICA | METTLER TOLEDO AG | PC 440 | ENDOCRINOLOGIA | LABORATORIO -1 | Singolo | 1025.5
0004731 | Altro Ente | OSPEDALE GARIBALDI |  |  | TIL | TRANSILLUMINATORE | / | / | ENDOCRINOLOGIA | LABORATORIO | Singolo | 1601.8441
0004732 | Altro Ente | NUOVO OSPEDALE GARIBALDI - NESIMA | 15033 |  | CEN | CENTRIFUGA | SYSMEX CORP | MINISPIN | ENDOCRINOLOGIA | LABORATORIO -2 | Singolo | 894.24
0004734 | Acquisto | NUOVO OSPEDALE GARIBALDI - NESIMA | 5846-0301 |  | CEN | CENTRIFUGA | HETTICH ANDREAS GMBH & CO KG | ROTANTA 460 | ENDOCRINOLOGIA | LABORATORIO -1 | Singolo | 3211.18
0004735 | Altro Ente | NUOVO OSPEDALE GARIBALDI - NESIMA |  |  | MOL | MICROSCOPIO OTTICO DA LABORATORIO | OLYMPUS OPTICAL CO LTD | BX 50 | ENDOCRINOLOGIA | LABORATORIO | Singolo | 6123.7999
0004736 | Altro Ente | NUOVO OSPEDALE GARIBALDI - NESIMA | 1927085014554 |  | 5BA | BILANCIA PESAPERSONE | SECA CORP | 927 | ENDOCRINOLOGIA | CENTRO ANTIDIABETICO B -1 | Singolo | 531.2
0004737 | Altro Ente | OSPEDALE GARIBALDI |  |  | IMM | IMPEDENZOMETRO | / | 2000 M | ENDOCRINOLOGIA | AMBULATORIO A | Singolo | 5164.5698
0004738 | Acquisto | OSPEDALE GARIBALDI | 31102 |  | DIA | DIAFANOSCOPIO | GIVAS SRL | 60 06 DA PARETE 43X12X43 CM | ENDOCRINOLOGIA | AMBULATORIO A | Singolo | 496.5691
0004739 | Acquisto | NUOVO OSPEDALE GARIBALDI - NESIMA | 0033184 |  | DIA | DIAFANOSCOPIO | GIVAS SRL | / | ENDOCRINOLOGIA | CENTRO ANTIDIABETICO E -1 | Singolo | 496.5691
0004740 | Acquisto | NUOVO OSPEDALE GARIBALDI - NESIMA |  |  | DIA | DIAFANOSCOPIO | GIVAS SRL | / | ENDOCRINOLOGIA | CENTRO ANTIDIABETICO A -1 | Singolo | 496.5691
0004741 | Altro Ente | NUOVO OSPEDALE GARIBALDI - NESIMA |  |  | CLA | CONGELATORE DA LABORATORIO | CANDY ELETTRODOMESTICI SRL | / | ENDOCRINOLOGIA | LABORATORIO -2 | Singolo | 5913.2195
0004742 | Altro Ente | NUOVO OSPEDALE GARIBALDI - NESIMA |  |  | CLA | CONGELATORE DA LABORATORIO | ZOPPAS | / | ENDOCRINOLOGIA | LABORATORIO -2 | Singolo | 5913.2195
0004743 | Altro Ente | OSPEDALE GARIBALDI |  |  | CLA | CONGELATORE DA LABORATORIO | / | / | ENDOCRINOLOGIA | LABORATORIO CENTRO SCREENING | Singolo | 5913.2195
0004744 | Altro Ente | OSPEDALE GARIBALDI |  |  | CSF | CAPPA STERILE | / | / | ENDOCRINOLOGIA | LABORATORIO CENTRO SCREENING | Singolo | 5724.2931
0004745 | Acquisto | NUOVO OSPEDALE GARIBALDI - NESIMA | / |  | FBI | FRIGORIFERO BIOLOGICO | FOX BOMPANI SPA | / | DEPOSITO | UFFICIO TECNICO NESIMA | Singolo | 1713.7449
0004747 | Altro Ente | OSPEDALE GARIBALDI |  |  | CPB | CONTATORE DI PARTICELLE BETA | BECKMAN COULTER INC | LS 6000 | ENDOCRINOLOGIA | LABORATORIO CENTRO SCREENING | Singolo | 24489.0511
0004748 | Altro Ente | NUOVO OSPEDALE GARIBALDI - NESIMA | 4701563 |  | CRG | CONTATORE DI RAGGI GAMMA | PERKIN ELMER CORP | 1470 WIZARD | ENDOCRINOLOGIA | LABORATORIO -1 | Singolo | 35811.474
0004749 | Acquisto | NUOVO OSPEDALE GARIBALDI - NESIMA |  |  | BTE | BAGNO TERMOSTATICO | TECHNE BARLOWORLD SCIENTIFIC | RB-5A | ENDOCRINOLOGIA | LABORATORIO -2 | Singolo | 1123.75
0004750 | Acquisto | NUOVO OSPEDALE GARIBALDI - NESIMA |  |  | ALA | AGITATORE DA LABORATORIO | IKA WERKE GMBH & CO KG | IKA VIBROFIX VF 1 | ENDOCRINOLOGIA | LABORATORIO -2 | Singolo | 592
0004751 | Altro Ente | NUOVO OSPEDALE GARIBALDI - NESIMA | 1770 |  | INC | INCUBATORE | GFL GESELLSCHAFT FUR LABORTECHNIK GMBH | 3031 | ENDOCRINOLOGIA | LABORATORIO-2 | Singolo | 2822.3214
0004752 | Altro Ente | OSPEDALE GARIBALDI |  |  | DSI | DOSIMETRO | BERTHOLD TECHNOLOGIES GMBH & CO KG | LB 1210 B | ENDOCRINOLOGIA | LABORATORIO CENTRO SCREENING | Singolo | 6457.7816
0004753 | Altro Ente | NUOVO OSPEDALE GARIBALDI - NESIMA |  |  | INC | INCUBATORE | GFL GESELLSCHAFT FUR LABORTECHNIK GMBH | 7601 | ENDOCRINOLOGIA | LABORATORIO -2 | Singolo | 2822.3214
0004754 | Altro Ente | NUOVO OSPEDALE GARIBALDI - NESIMA |  |  | SFM | SPETTROFOTOMETRO | THERMO OPTEK ITALIA SPA | UV 2 | ENDOCRINOLOGIA | LABORATORIO -2 | Singolo | 9743.112
0004755 | Altro Ente | NUOVO OSPEDALE GARIBALDI - NESIMA | 1697 |  | ADI | ARMADIO ASPIRATO A FILTRAZIONE CHIMICA | LABOR SECURITY SYSTEM SRL | SAFETYBOX AC 700 GS | ENDOCRINOLOGIA | LABORATORIO-2 | Singolo | 2295.368
0004756 | Altro Ente | NUOVO OSPEDALE GARIBALDI - NESIMA |  |  | CLA | CONGELATORE DA LABORATORIO | ANGELANTONI INDUSTRIE SPA | POLAR 530 V | ENDOCRINOLOGIA | LABORATORIO -2 | Singolo | 2719.7214
0004757 | Altro Ente | NUOVO OSPEDALE GARIBALDI - NESIMA | 70090 |  | LIC | LETTORE PER IMMUNOCHIMICA | SORIN GROUP ITALIA S.R.L. | ETI SYSTEM FAST READER S 800 | ENDOCRINOLOGIA | LABORATORIO -1 | Singolo | 10705.3296
0004758 | Altro Ente | NUOVO OSPEDALE GARIBALDI - NESIMA | UNIV/315/316 |  | CEN | CENTRIFUGA | BECKMAN COULTER INC | MICROFUGE B | ENDOCRINOLOGIA | LABORATORIO -2 | Singolo | 3211.18
0004759 | Altro Ente | OSPEDALE GARIBALDI |  |  | SES | STUFA ESSICCATRICE | LKB | 2003 | ENDOCRINOLOGIA | LABORATORIO CENTRO SCREENING | Singolo | 1731.799
0004760 | Altro Ente | NUOVO OSPEDALE GARIBALDI - NESIMA |  |  | CEN | CENTRIFUGA | THERMO SAVANT | SC 110 | ENDOCRINOLOGIA | LABORATORIO-2 | Singolo | 3211.18
0004761 | Altro Ente | NUOVO OSPEDALE GARIBALDI - NESIMA | ASD02B029 |  | CRE | CENTRIFUGA REFRIGERATA | BECKMAN COULTER INC | ALLEGRA 25 R | ENDOCRINOLOGIA | LABORATORIO -2 | Singolo | 10578.6739
0004762 | Altro Ente | NUOVO OSPEDALE GARIBALDI - NESIMA |  |  | CLA | CONGELATORE DA LABORATORIO | KW APPARECCHI SCIENTIFICI SRL | / | ENDOCRINOLOGIA | LABORATORIO -2 | Singolo | 6998
0004763 | Altro Ente | NUOVO OSPEDALE GARIBALDI - NESIMA | 347984 |  | CRE | CENTRIFUGA REFRIGERATA | BECKMAN COULTER INC | J2 21 | ENDOCRINOLOGIA | LABORATORIO CENTRO SCREENING | Singolo | 10578.6739
0004764 | Altro Ente | OSPEDALE GARIBALDI |  |  | CEN | CENTRIFUGA | HETTICH ANDREAS GMBH & CO KG | EBA 12 | ENDOCRINOLOGIA | LABORATORIO CENTRO SCREENING | Singolo | 3211.18
0004765 | Altro Ente | NUOVO OSPEDALE GARIBALDI - NESIMA | / |  | BTE | BAGNO TERMOSTATICO | ABBOTT LABORATORIES | TRM 750 | ENDOCRINOLOGIA | LABORATORIO -2 | Singolo | 1123.75
0004766 | Altro Ente | NUOVO OSPEDALE GARIBALDI - NESIMA |  |  | CLA | CONGELATORE DA LABORATORIO | ANGELANTONI INDUSTRIE SPA | KRYOLAB 500 V | ENDOCRINOLOGIA | LABORATORIO -2 | Singolo | 2179.45
0004767 | Altro Ente | NUOVO OSPEDALE GARIBALDI - NESIMA | 9119 |  | FBI | FRIGORIFERO BIOLOGICO | ANGELANTONI INDUSTRIE SPA | / | ENDOCRINOLOGIA | LABORATORIO -2 | Singolo | 1607.6792
0004768 | Altro Ente | OSPEDALE GARIBALDI |  |  | ULC | ULTRACENTRIFUGA | BECKMAN COULTER INC | L8 70M | ENDOCRINOLOGIA | LABORATORIO CENTRO SCREENING | Singolo | 37754.8979
0004769 | Altro Ente | NUOVO OSPEDALE GARIBALDI - NESIMA | 97252023 |  | CBI | CAPPA BIOLOGICA | / | / | ENDOCRINOLOGIA | LABORATORIO -2 | Singolo | 10766.54
0004770 | Altro Ente | NUOVO OSPEDALE GARIBALDI - NESIMA | 48333 |  | IAC | INCUBATORE AD ANIDRIDE CARBONICA | THERMO FORMA CORP | STERI CULT 3111 | ENDOCRINOLOGIA | LABORATORIO -2 | Singolo | 12042.3101
0004774 | Altro Ente | NUOVO OSPEDALE GARIBALDI - NESIMA | 00136361 |  | BTE | BAGNO TERMOSTATICO | JULABO LABORTECHNIK GMBH | TW20 | ENDOCRINOLOGIA | LABORATORIO -2 | Singolo | 1123.75
0004775 | Altro Ente | NUOVO OSPEDALE GARIBALDI - NESIMA |  |  | ALA | AGITATORE DA LABORATORIO | IKA WERKE GMBH & CO KG | IKA VIBROFIX VF 1 | ENDOCRINOLOGIA | LABORATORIO CENTRO SCREENING | Singolo | 592
0004776 | Altro Ente | NUOVO OSPEDALE GARIBALDI - NESIMA | 657 |  | EAH | ELETTROPORAZIONE, APPARECCHIO PER | BIO-RAD LABORATORIES INC | GENE PULSER SYSTEM | ENDOCRINOLOGIA | LABORATORIO -2 | Singolo | 6000
0004777 | Altro Ente | OSPEDALE GARIBALDI | 74441 |  | CSF | CAPPA STERILE | PALL GELMAN LABORATORY | GELAIRE B 48S | ENDOCRINOLOGIA | LABORATORIO CENTRO SCREENING | Singolo | 2711.3999
0004778 | Altro Ente | NUOVO OSPEDALE GARIBALDI - NESIMA | 300600 |  | IAC | INCUBATORE AD ANIDRIDE CARBONICA | THERMO FORMA CORP | STERI CULT 3111 | ENDOCRINOLOGIA | LABORATORIO -2 | Singolo | 12042.3101
0004779 | Altro Ente | NUOVO OSPEDALE GARIBALDI - NESIMA | 527595 |  | ALA | AGITATORE DA LABORATORIO | IKA WERKE GMBH & CO KG | IKA VXR VIBRAX | ENDOCRINOLOGIA | LABORATORIO CENTRO SCREENING | Singolo | 592
0004780 | Altro Ente | NUOVO OSPEDALE GARIBALDI - NESIMA | 03110031 |  | PHM | PH-METRO | WTW GMBH | INOLAB LEVEL 2 | ENDOCRINOLOGIA | LABORATORIO -2 | Singolo | 361.5198
0004781 | Acquisto | NUOVO OSPEDALE GARIBALDI - NESIMA | 689139 |  | ALA | AGITATORE DA LABORATORIO | IKA WERKE GMBH & CO KG | IKA RCT | ENDOCRINOLOGIA | LABORATORIO -2 | Singolo | 592
0004782 | Altro Ente | NUOVO OSPEDALE GARIBALDI - NESIMA |  |  | ALA | AGITATORE DA LABORATORIO | IKA WERKE GMBH & CO KG | IKA MS 2 MINISHAKER | ENDOCRINOLOGIA | LABORATORIO -2 | Singolo | 592
0004783 | Altro Ente | NUOVO OSPEDALE GARIBALDI - NESIMA |  |  | ALA | AGITATORE DA LABORATORIO | IKA WERKE GMBH & CO KG | IKA MS 2 MINISHAKER | ENDOCRINOLOGIA | LABORATORIO -2 | Singolo | 592
0004784 | Acquisto | OSPEDALE GARIBALDI | 757 |  | ELF | ELETTROFORESI, APPARECCHIO PER | LKB | 2301 | ENDOCRINOLOGIA | LABORATORIO CENTRO SCREENING | Singolo | 7463.6537
0004785 | Altro Ente | NUOVO OSPEDALE GARIBALDI - NESIMA | 03038 |  | ELF | ELETTROFORESI, APPARECCHIO PER | BIO-RAD LABORATORIES INC | POWER PAC 3000 | ENDOCRINOLOGIA | LABORATORIO -2 | Singolo | 7463.6537
0004786 | Altro Ente | NUOVO OSPEDALE GARIBALDI - NESIMA | 041BRO8392 |  | ELF | ELETTROFORESI, APPARECCHIO PER | BIO-RAD LABORATORIES INC | POWER PAC BASIC | ENDOCRINOLOGIA | LABORATORIO CENTRO SCREENING | Singolo | 7463.6537
0004787 | Altro Ente | NUOVO OSPEDALE GARIBALDI - NESIMA | 54530337 |  | CEN | CENTRIFUGA | EPPENDORF AG | 5452 MINISPIN | ENDOCRINOLOGIA | LABORATORIO -2 | Singolo | 894.24
0004788 | Altro Ente | NUOVO OSPEDALE GARIBALDI - NESIMA | 9120 |  | FBI | FRIGORIFERO BIOLOGICO | ANGELANTONI INDUSTRIE SPA | / | ENDOCRINOLOGIA | LABORATORIO -2 | Singolo | 1607.6792
0004789 | Altro Ente | NUOVO OSPEDALE GARIBALDI - NESIMA |  |  | BUL | LAVAGGIO AD ULTRASUONI, APPARECCHIATURA PER | MISONIX INC | MICROSON | ENDOCRINOLOGIA | LABORATORIO -2 | Singolo | 2389.6766
0004791 | Altro Ente | OSPEDALE GARIBALDI |  |  | CEN | CENTRIFUGA | ALC | 4214 MICRO CENTRIFUGETTE | ENDOCRINOLOGIA | LABORATORIO CENTRO SCREENING | Singolo | 1981.864
0004792 | Altro Ente | NUOVO OSPEDALE GARIBALDI - NESIMA | 291073 |  | BTL | BILANCIA TECNICA | METTLER TOLEDO AG | PE 3600 | ENDOCRINOLOGIA | LABORATORIO -2 | Singolo | 1025.5
0004793 | Altro Ente | OSPEDALE GARIBALDI |  |  | BAE | BILANCIA ANALITICA | METTLER TOLEDO AG | AE 163 | ENDOCRINOLOGIA | LABORATORIO CENTRO SCREENING | Singolo | 2201.7814
0004794 | Altro Ente | NUOVO OSPEDALE GARIBALDI - NESIMA | 25924 |  | AUT | AUTOCLAVE | / | / | ENDOCRINOLOGIA | LABORATORIO -2 | Singolo | 29365.1341
0004795 | Acquisto | NUOVO OSPEDALE GARIBALDI - NESIMA | DA16580VD |  | PDG | PRODUTTORE DI GHIACCIO | CF DI CIRO FIOCCHETTI & C SNC | AF 10 | ENDOCRINOLOGIA | LABORATORIO -2 | Singolo | 2347
0004796 | Altro Ente | NUOVO OSPEDALE GARIBALDI - NESIMA | 200/1 |  | SVP | SVILUPPATRICE | / | AUTOMAT | ENDOCRINOLOGIA | LABORATORIO CENTRO SCREENING | Singolo | 17625
0004797 | Altro Ente | NUOVO OSPEDALE GARIBALDI - NESIMA |  |  | ALA | AGITATORE DA LABORATORIO | IKA WERKE GMBH & CO KG | IKA VIBROFIX VF 1 | ENDOCRINOLOGIA | LABORATORIO -2 | Singolo | 592
0004798 | Acquisto | OSPEDALE GARIBALDI |  |  | ALA | AGITATORE DA LABORATORIO | IKA WERKE GMBH & CO KG | IKA VIBROFIX VF 1 | ENDOCRINOLOGIA | LABORATORIO CENTRO SCREENING | Singolo | 592
0004799 | Altro Ente | NUOVO OSPEDALE GARIBALDI - NESIMA |  |  | ALA | AGITATORE DA LABORATORIO | IKA WERKE GMBH & CO KG | IKA MS 2 MINISHAKER | ENDOCRINOLOGIA | LABORATORIO -2 | Singolo | 592
0004800 | Altro Ente | NUOVO OSPEDALE GARIBALDI - NESIMA | 1815 |  | INC | INCUBATORE | TECHNE BARLOWORLD SCIENTIFIC | DRY BLOCK DB 2D | ENDOCRINOLOGIA | LABORATORIO -2 | Singolo | 2822.3214
0004801 | Altro Ente | NUOVO OSPEDALE GARIBALDI - NESIMA |  |  | ALA | AGITATORE DA LABORATORIO | IKA WERKE GMBH & CO KG | IKA VXR VIBRAX | ENDOCRINOLOGIA | LABORATORIO-2 | Singolo | 592
0004802 | Altro Ente | OSPEDALE GARIBALDI |  |  | ELF | ELETTROFORESI, APPARECCHIO PER | BIO-RAD LABORATORIES INC | POWER PAC 1000 500 | ENDOCRINOLOGIA | LABORATORIO CENTRO SCREENING | Singolo | 7463.6537
0004803 | Altro Ente | NUOVO OSPEDALE GARIBALDI - NESIMA | 93/1181 |  | LCC | STAZIONE DI LAVAGGIO PER INDAGINI CELLULARI E/O MOLECOLARI | SORIN GROUP ITALIA S.R.L. | ETI SYSTEM WASHER | ENDOCRINOLOGIA | LABORATORIO -2 | Singolo | 3776.5918
0004804 | Altro Ente | NUOVO OSPEDALE GARIBALDI - NESIMA | 287BR00607 |  | ELF | ELETTROFORESI, APPARECCHIO PER | BIO-RAD LABORATORIES INC | POWER PAC 1000 | ENDOCRINOLOGIA | LABORATORIO -2 | Singolo | 7463.6537
0004805 | Altro Ente | NUOVO OSPEDALE GARIBALDI - NESIMA | 02046 |  | ELF | ELETTROFORESI, APPARECCHIO PER | BIO-RAD LABORATORIES INC | POWER PAC 1000 | ENDOCRINOLOGIA | LABORATORIO -2 | Singolo | 7463.6537
0004806 | Altro Ente | OSPEDALE GARIBALDI |  |  | ALA | AGITATORE DA LABORATORIO | IKA WERKE GMBH & CO KG | IKA RCT BASIC | ENDOCRINOLOGIA | LABORATORIO -2 | Singolo | 592
0004807 | Altro Ente | NUOVO OSPEDALE GARIBALDI - NESIMA |  |  | ALA | AGITATORE DA LABORATORIO | IKA WERKE GMBH & CO KG | IKA RCT BASIC | ENDOCRINOLOGIA | LABORATORIO -2 | Singolo | 592
0004808 | Altro Ente | NUOVO OSPEDALE GARIBALDI - NESIMA | 27255041352 |  | SNA | AMPLIFICATORE DI SEQUENZE NUCLEOTIDICHE | APPLIED BIOSYSTEMS INC | GENE AMP PCR SYSTEM 2720 | ENDOCRINOLOGIA | LABORATORIO -2 | Singolo | 76750
0004809 | Altro Ente | NUOVO OSPEDALE GARIBALDI - NESIMA | 805S0021781 |  | SNA | AMPLIFICATORE DI SEQUENZE NUCLEOTIDICHE | PERKIN ELMER CORP | GENE AMP PCR SYSTEM 9700 | ENDOCRINOLOGIA | LABORATORIO -2 | Singolo | 76750
0004811 | Altro Ente | NUOVO OSPEDALE GARIBALDI - NESIMA | 041BR00981 |  | ELF | ELETTROFORESI, APPARECCHIO PER | BIO-RAD LABORATORIES INC | POWER PAC BASIC | ENDOCRINOLOGIA | LABORATORIO CENTRO SCREENING | Singolo | 7463.6537
0004820 | Acquisto | NUOVO OSPEDALE GARIBALDI - NESIMA | 366 |  | ELT | ELETTROTERAPIA, APPARECCHIO PER | ELETTRONICA PAGANI MEDICAL DEVICES | ROLAND ET 20 I | Ambulatorio Terapia del Dolore | AMBULATORIO | Singolo | 3223.5183
0004821 | Acquisto | NUOVO OSPEDALE GARIBALDI - NESIMA | / |  | DUL | TERAPIA AD ULTRASUONI, APPARECCHIO PER | BIELSAN SRL | SONIC COMPACT 3 MHZ | Ambulatorio Terapia del Dolore | AMBULATORIO | Singolo | 1138.635
0004822 | Acquisto | OSPEDALE GARIBALDI | 21606 |  | DEF | DEFIBRILLATORE | ESAOTE SPA | MDF PLUS | CHIRURGIA VASCOLARE | REPARTO | Singolo | 6386.7649
0004823 | Acquisto | OSPEDALE GARIBALDI |  |  | DIA | DIAFANOSCOPIO | / | / | SENOLOGIA | AMBULATORIO | Singolo | 496.5691
0004824 | Acquisto | OSPEDALE GARIBALDI |  |  | TLA | TESTA LETTO, APPARECCHIO | TEKNOLIT SPA | MONO | MALATTIE INFETTIVE DEGENZA | DEGENZA F | Singolo | 1621.4573
0004825 | Acquisto | OSPEDALE GARIBALDI |  |  | TLA | TESTA LETTO, APPARECCHIO | TEKNOLIT SPA | MONO | MALATTIE INFETTIVE DEGENZA | DEGENZA F | Singolo | 1621.4573
0004826 | Acquisto | OSPEDALE GARIBALDI |  |  | TLA | TESTA LETTO, APPARECCHIO | TEKNOLIT SPA | / | MALATTIE INFETTIVE DEGENZA | DEGENZA E | Singolo | 1621.4573
0004827 | Acquisto | OSPEDALE GARIBALDI |  |  | TLA | TESTA LETTO, APPARECCHIO | TEKNOLIT SPA | / | MALATTIE INFETTIVE DEGENZA | DEGENZA E | Singolo | 1621.4573
0004828 | Acquisto | OSPEDALE GARIBALDI |  |  | TLA | TESTA LETTO, APPARECCHIO | TEKNOLIT SPA | / | MALATTIE INFETTIVE DEGENZA | DEGENZA E | Singolo | 1621.4573
0004829 | Acquisto | OSPEDALE GARIBALDI |  |  | TLA | TESTA LETTO, APPARECCHIO | TEKNOLIT SPA | MONO | MALATTIE INFETTIVE DEGENZA | DEGENZA G | Singolo | 1621.4573
0004830 | Acquisto | OSPEDALE GARIBALDI |  |  | TLA | TESTA LETTO, APPARECCHIO | TEKNOLIT SPA | MONO | MALATTIE INFETTIVE DEGENZA | DEGENZA G | Singolo | 1621.4573
0004831 | Acquisto | OSPEDALE GARIBALDI |  |  | TLA | TESTA LETTO, APPARECCHIO | TEKNOLIT SPA | MONO | MALATTIE INFETTIVE DEGENZA | DEGENZA G | Singolo | 1621.4573
0004832 | Acquisto | OSPEDALE GARIBALDI |  |  | TLA | TESTA LETTO, APPARECCHIO | TEKNOLIT SPA | MONO | MALATTIE INFETTIVE DEGENZA | DEGENZA D | Singolo | 1621.4573
0004833 | Acquisto | OSPEDALE GARIBALDI |  |  | TLA | TESTA LETTO, APPARECCHIO | TEKNOLIT SPA | MONO | MALATTIE INFETTIVE DEGENZA | DEGENZA D | Singolo | 1621.4573
0004834 | Acquisto | OSPEDALE GARIBALDI |  |  | TLA | TESTA LETTO, APPARECCHIO | TEKNOLIT SPA | MONO | MALATTIE INFETTIVE DEGENZA | DEGENZA D | Singolo | 1621.4573
0004835 | Acquisto | OSPEDALE GARIBALDI |  |  | TLA | TESTA LETTO, APPARECCHIO | TEKNOLIT SPA | MONO | MALATTIE INFETTIVE DEGENZA | DEGENZA H | Singolo | 1621.4573
0004836 | Acquisto | OSPEDALE GARIBALDI |  |  | TLA | TESTA LETTO, APPARECCHIO | TEKNOLIT SPA | MONO | MALATTIE INFETTIVE DEGENZA | DEGENZA H | Singolo | 1621.4573
0004837 | Acquisto | OSPEDALE GARIBALDI |  |  | TLA | TESTA LETTO, APPARECCHIO | TEKNOLIT SPA | MONO | MALATTIE INFETTIVE DEGENZA | DEGENZA H | Singolo | 1621.4573
0004838 | Acquisto | OSPEDALE GARIBALDI |  |  | TLA | TESTA LETTO, APPARECCHIO | TEKNOLIT SPA | MONO | MALATTIE INFETTIVE DEGENZA | DEGENZA C | Singolo | 1621.4573
0004839 | Acquisto | OSPEDALE GARIBALDI |  |  | TLA | TESTA LETTO, APPARECCHIO | TEKNOLIT SPA | MONO | MALATTIE INFETTIVE DEGENZA | DEGENZA C | Singolo | 1621.4573
0004840 | Acquisto | OSPEDALE GARIBALDI |  |  | TLA | TESTA LETTO, APPARECCHIO | TEKNOLIT SPA | MONO | MALATTIE INFETTIVE DEGENZA | DEGENZA C | Singolo | 1621.4573
0004841 | Acquisto | NUOVO OSPEDALE GARIBALDI - NESIMA | I95040 |  | ECG | ELETTROCARDIOGRAFO | MORTARA INSTRUMENT INC | ELI 50 I | HOSPICE MALATTIE INFETTIVE | / | Singolo | 6130.3602
0004842 | Acquisto | OSPEDALE GARIBALDI |  |  | ACH | ASPIRATORE MEDICO CHIRURGICO | ALSA APPARECCHI MEDICALI SRL | VORTEX | MALATTIE INFETTIVE DEGENZA | INFERMERIA | Singolo | 745.7756
0004843 | Acquisto | OSPEDALE GARIBALDI |  |  | TLA | TESTA LETTO, APPARECCHIO | / | / | MALATTIE INFETTIVE DEGENZA | DEGENZA B | Singolo | 1621.4573
0004844 | Acquisto | OSPEDALE GARIBALDI |  |  | TLA | TESTA LETTO, APPARECCHIO | / | / | MALATTIE INFETTIVE DEGENZA | DEGENZA B | Singolo | 1621.4573
0004845 | Acquisto | OSPEDALE GARIBALDI |  |  | TLA | TESTA LETTO, APPARECCHIO | / | / | MALATTIE INFETTIVE DEGENZA | DEGENZA A | Singolo | 1621.4573
0004846 | Acquisto | OSPEDALE GARIBALDI | 810249 |  | MOL | MICROSCOPIO OTTICO DA LABORATORIO | NIKON CORP | ECLIPSE 50 I | LABORATORIO ANALISI | SETTORE URINE | Singolo | 7178.7498
0004847 | Service | OSPEDALE GARIBALDI |  |  | XXX | MODULO / ACCESSORIO PER CROMATOGRAFO | BIO-RAD LABORATORIES INC | / | LABORATORIO ANALISI | CENTRO PRELIEVI | Singolo | 0
0004848 | Acquisto | OSPEDALE GARIBALDI |  |  | SFM | SPETTROFOTOMETRO | THERMO OPTEK ITALIA SPA | UV 2 | LABORATORIO ANALISI | SETTORE IMMUNOCHIMICA | Singolo | 9743.112
0004849 | Acquisto | OSPEDALE GARIBALDI |  |  | 4FD | FRIGORIFERO DOMESTICO | OCEAN OPTICS INC | / | LABORATORIO ANALISI | AUTOIMMUNITà | Singolo | 283.02
0004850 | Service | OSPEDALE GARIBALDI |  |  | AIC | ANALIZZATORE AUTOMATICO PER IMMUNOCHIMICA | WALLAC OY | AUTODELFIA SYSTEM | LABORATORIO ANALISI | CENTRO PRELIEVI | Singolo | 0
0004851 | Acquisto | OSPEDALE GARIBALDI |  |  | TLA | TESTA LETTO, APPARECCHIO | / | / | SERVIZIO DI GASTROENTEROLOGIA | LAVAGGIO | Singolo | 1621.4573
0004852 | Acquisto | OSPEDALE GARIBALDI |  |  | TLA | TESTA LETTO, APPARECCHIO | / | / | SERVIZIO DI GASTROENTEROLOGIA | LAVAGGIO | Singolo | 1621.4573
0004853 | Acquisto | OSPEDALE GARIBALDI |  |  | TLA | TESTA LETTO, APPARECCHIO | / | / | SERVIZIO DI GASTROENTEROLOGIA | LAVAGGIO | Singolo | 1621.4573
0004854 | Acquisto | OSPEDALE GARIBALDI |  |  | IAC | INCUBATORE AD ANIDRIDE CARBONICA | NUAIRE INC | NU 4750 US AUTOFLOW | LABORATORIO ANALISI | COLORAZIONE | Singolo | 12042.3101
0004855 | Service | OSPEDALE GARIBALDI |  |  | AIC | ANALIZZATORE AUTOMATICO PER IMMUNOCHIMICA | DELTA BIOLOGICALS SRL | MAGO PLUS | LABORATORIO ANALISI | CENTRO PRELIEVI | Singolo | 0
0004856 | Acquisto | OSPEDALE GARIBALDI |  |  | FBI | FRIGORIFERO BIOLOGICO | BRANDT ITALIA SPA OCEAN | / | LABORATORIO ANALISI | CENTRO PRELIEVI | Singolo | 1713.7449
0004857 | Service | OSPEDALE GARIBALDI |  |  | AIC | ANALIZZATORE AUTOMATICO PER IMMUNOCHIMICA | DAS DIGITAL AND ANALOGIC SYSTEMS SRL | AP 22 EIA | LABORATORIO ANALISI | CENTRO PRELIEVI | Singolo | 0
0004858 | Acquisto | OSPEDALE GARIBALDI | 851 |  | INC | INCUBATORE | ASAL SRL | 780 TERMO BLOCK | LABORATORIO ANALISI | AUTOIMMUNITà | Singolo | 2822.3214
0004859 | Acquisto | OSPEDALE GARIBALDI |  |  | FBI | FRIGORIFERO BIOLOGICO | PHILCO | / | LABORATORIO ANALISI | CENTRO PRELIEVI | Singolo | 1713.7449
0004860 | Acquisto | OSPEDALE GARIBALDI | 1213 |  | CIR | CAPPA ASPIRANTE | FOLABO INSTRUMENTS SRL | ECO FLUX V120 | LABORATORIO ANALISI | CAPPA | Singolo | 10766.5414
0004861 | Acquisto | OSPEDALE GARIBALDI |  |  | FBI | FRIGORIFERO BIOLOGICO | PHILCO | / | LABORATORIO ANALISI | EMATOLOGIA E COAGULAZIONE | Singolo | 1713.7449
0004863 | Acquisto | OSPEDALE GARIBALDI | 21304 |  | INC | INCUBATORE | KW APPARECCHI SCIENTIFICI SRL | WI 100 | LABORATORIO ANALISI | MICROBIOLOGIA | Singolo | 2822.3214
0004864 | Acquisto | OSPEDALE GARIBALDI | 149 |  | CSF | CAPPA STERILE | FASTER SRL | BH G 2004 D | LABORATORIO ANALISI | SETTORE MICROBIOLOGIA | Singolo | 5786.9501
0004865 | Acquisto | OSPEDALE GARIBALDI |  |  | 4FD | FRIGORIFERO DOMESTICO | ZEROWATT HOOVER SPA | / | LABORATORIO ANALISI | SETTORE URINE | Singolo | 283.02
0004867 | Acquisto | NUOVO OSPEDALE GARIBALDI - NESIMA | 34431 |  | CLA | CONGELATORE DA LABORATORIO | ANGELANTONI INDUSTRIE SPA | PLATINUM 500 VERTICALE | Ambulatorio di Neurologia | STANZA U PIANO 0 | Singolo | 2719.7214
0004868 | Service | OSPEDALE GARIBALDI |  |  | NEM | ANALIZZATORE NEFELOMETRICO PER IMMUNOCHIMICA | BEHRINGWERKE AG | BEHRING NEPHELOMETER II | LABORATORIO ANALISI |  | Singolo | 0
0004869 | Service | OSPEDALE GARIBALDI |  |  | EAU | ELETTROFORESI AUTOMATICA, APPARECCHIO PER | BECKMAN COULTER INC | PARAGON CZE 2000 | LABORATORIO ANALISI |  | Singolo | 0
0004870 | Service | OSPEDALE GARIBALDI |  |  | CGD | CONTAGLOBULI AUTOMATICO DIFFERENZIALE | ABBOTT LABORATORIES | CELL DYN 4000 | LABORATORIO ANALISI |  | Singolo | 0
0004871 | Service | OSPEDALE GARIBALDI |  |  | CGD | CONTAGLOBULI AUTOMATICO DIFFERENZIALE | ABBOTT LABORATORIES | CELL DYN 3700 CS | LABORATORIO ANALISI |  | Singolo | 0
0004872 | Service | OSPEDALE GARIBALDI |  |  | VES | VELOCITA` DI ERITRO-SEDIMENTAZIONE, APPARECCHIO PER | DIESSE DIAGNOSTICA SENESE SPA | VES MATIC 20 | LABORATORIO ANALISI | EMATOLOGIA E COAGULAZIONE | Singolo | 0
0004873 | Service | OSPEDALE GARIBALDI |  |  | VES | VELOCITA` DI ERITRO-SEDIMENTAZIONE, APPARECCHIO PER | DIESSE DIAGNOSTICA SENESE SPA | VES MATIC 20 | LABORATORIO ANALISI | EMATOLOGIA E COAGULAZIONE | Singolo | 0
0004874 | Acquisto | OSPEDALE GARIBALDI | / |  | MOL | MICROSCOPIO OTTICO DA LABORATORIO | OLYMPUS OPTICAL CO LTD | BX 40 | LABORATORIO ANALISI | EMATOLOGIA | Singolo | 6123.7999
0004875 | Service | OSPEDALE GARIBALDI |  |  | COM | COAGULOMETRO | SYSMEX CORP | CA 6000 | LABORATORIO ANALISI |  | Singolo | 0
0004876 | Service | OSPEDALE GARIBALDI |  |  | COM | COAGULOMETRO | SYSMEX CORP | CA 6000 | LABORATORIO ANALISI |  | Singolo | 0
0004877 | Acquisto | NUOVO OSPEDALE GARIBALDI - NESIMA | / |  | CEN | CENTRIFUGA | HERAEUS INSTRUMENTS GMBH | MEGAFUGE 1.0 | Ambulatorio Screening Neonatale | STANZA E PIANO 0 | Singolo | 4317.2998
0004878 | Service | OSPEDALE GARIBALDI |  |  | AUR | ANALIZZATORE URINE | ARKRAY GLOBAL BUSINESS INC | AUTION MAX AX 4280 | LABORATORIO ANALISI |  | Singolo | 0
0004879 | Acquisto | OSPEDALE GARIBALDI | 415529 |  | MOL | MICROSCOPIO OTTICO DA LABORATORIO | OLYMPUS OPTICAL CO LTD | BH 2 | LABORATORIO ANALISI | SETTORE URINE | Singolo | 6123.7999
0004880 | Service | OSPEDALE GARIBALDI |  |  | EAU | ELETTROFORESI AUTOMATICA, APPARECCHIO PER | HELENA LABORATORIES | REP RAPID ELECTRO PHORESIS | LABORATORIO ANALISI |  | Singolo | 0
0004881 | Service | OSPEDALE GARIBALDI |  |  | AME | ANALIZZATORE MULTIPARAMETRICO SELETTIVO | BECKMAN COULTER INC | SYNCHRON CX9 ALX | LABORATORIO ANALISI |  | Singolo | 0
0004882 | Service | OSPEDALE GARIBALDI |  |  | AME | ANALIZZATORE MULTIPARAMETRICO SELETTIVO | BECKMAN COULTER INC | SYNCHRON CX9 ALX | LABORATORIO ANALISI |  | Singolo | 0
0004883 | Service | OSPEDALE GARIBALDI |  |  | AME | ANALIZZATORE MULTIPARAMETRICO SELETTIVO | BECKMAN COULTER INC | SYNCHRON CX9 ALX | LABORATORIO ANALISI |  | Singolo | 0
0004884 | Service | OSPEDALE GARIBALDI |  |  | AME | ANALIZZATORE MULTIPARAMETRICO SELETTIVO | BECKMAN COULTER INC | SYNCHRON CX9 ALX | LABORATORIO ANALISI |  | Singolo | 0
0004885 | Acquisto | OSPEDALE GARIBALDI | / |  | FBI | FRIGORIFERO BIOLOGICO | REX | RFB 370 S | LABORATORIO ANALISI | ELETTROFORESI | Singolo | 1713.7449
0004886 | Acquisto | OSPEDALE GARIBALDI |  |  | FBI | FRIGORIFERO BIOLOGICO | OCEAN OPTICS INC | / | LABORATORIO ANALISI |  | Singolo | 1713.7449
0004887 | Acquisto | OSPEDALE GARIBALDI |  |  | FBI | FRIGORIFERO BIOLOGICO | KELVINATOR SCIENTIFIC | / | LABORATORIO ANALISI |  | Singolo | 1713.7449
0004888 | Acquisto | OSPEDALE GARIBALDI |  |  | FBI | FRIGORIFERO BIOLOGICO | / | / | LABORATORIO ANALISI |  | Singolo | 1713.7449
0004893 | Acquisto | OSPEDALE GARIBALDI |  |  | CEN | CENTRIFUGA | ALC | PK 130 | LABORATORIO ANALISI |  | Singolo | 2487.654
0004894 | Service | OSPEDALE GARIBALDI |  |  | AIC | ANALIZZATORE AUTOMATICO PER IMMUNOCHIMICA | ABBOTT LABORATORIES | AXSYM | LABORATORIO ANALISI |  | Singolo | 0
0004895 | Service | OSPEDALE GARIBALDI |  |  | AIC | ANALIZZATORE AUTOMATICO PER IMMUNOCHIMICA | ABBOTT LABORATORIES | AXSYM | LABORATORIO ANALISI |  | Singolo | 0
0004896 | Acquisto | OSPEDALE GARIBALDI |  |  | CEN | CENTRIFUGA | ABBOTT LABORATORIES | / | LABORATORIO ANALISI | EMATOLOGIA E COAGULAZIONE | Singolo | 3211.18
0004897 | Acquisto | OSPEDALE GARIBALDI |  |  | CEN | CENTRIFUGA | ALC | 4222 | LABORATORIO ANALISI |  | Singolo | 1981.864
0004898 | Acquisto | OSPEDALE GARIBALDI | 8611 |  | FBI | FRIGORIFERO BIOLOGICO | ANGELANTONI INDUSTRIE SPA | / | LABORATORIO ANALISI | INGRESSO | Singolo | 1607.6792
0004899 | Acquisto | OSPEDALE GARIBALDI |  |  | FBI | FRIGORIFERO BIOLOGICO | CF DI CIRO FIOCCHETTI & C SNC | / | LABORATORIO ANALISI | ACCETTAZIONE | Singolo | 1816.1827
0004900 | Acquisto | OSPEDALE GARIBALDI |  |  | ALA | AGITATORE DA LABORATORIO | / | / | LABORATORIO ANALISI |  | Singolo | 592
0004901 | Acquisto | OSPEDALE GARIBALDI | 55-002 |  | ELB | ELETTROBISTURI | SORING MEDIZINTECHNIK | ARCO 2000 | SERVIZIO DI GASTROENTEROLOGIA | SALA VISITE 2 | Singolo | 8719.6634
0004902 | Acquisto | OSPEDALE GARIBALDI | 031201 |  | ACH | ASPIRATORE MEDICO CHIRURGICO | FASET SPA | 225 MEDIO PORTATILE | SERVIZIO DI GASTROENTEROLOGIA | SALA VISITE 1 | Singolo | 1258.4
0004903 | Acquisto | OSPEDALE GARIBALDI | 1700375 | 0004906 | MTV | MONITOR TELEVISIVO PER BIOIMMAGINI | OLYMPUS OPTICAL CO LTD | OEV 142 | SERVIZIO DI GASTROENTEROLOGIA | SALA VISITE 2 | Modulare | 2419.7734
0004904 | Acquisto | OSPEDALE GARIBALDI | 755428 | 0004905 | STE | SISTEMA TELEVISIVO PER ENDOSCOPIA | OLYMPUS OPTICAL CO LTD | CV 100 | SERVIZIO DI GASTROENTEROLOGIA | SALA VISITE 1 | Modulare | 15512.5098
0004905 | Acquisto | OSPEDALE GARIBALDI | 7201485 | 0004905 | FLU | FONTE LUMINOSA PER ENDOSCOPIA | OLYMPUS OPTICAL CO LTD | CLE 145 | SERVIZIO DI GASTROENTEROLOGIA | SALA VISITE 1 | Modulare | 3797.3201
0004906 | Acquisto | OSPEDALE GARIBALDI | 7710998 | 0004906 | FLU | FONTE LUMINOSA PER ENDOSCOPIA | OLYMPUS OPTICAL CO LTD | CLE E | SERVIZIO DI GASTROENTEROLOGIA | SALA VISITE 2 | Modulare | 4105.21
0004907 | Acquisto | OSPEDALE GARIBALDI | 178 | 0004905 | FSE | CARRELLO SERVITORE PER ENDOSCOPI | MG LORENZATTO SPA | MG-30 | SERVIZIO DI GASTROENTEROLOGIA | SALA VISITE 1 | Modulare | 2188.6082
0004908 | Acquisto | OSPEDALE GARIBALDI | 3112329 |  | FLU | FONTE LUMINOSA PER ENDOSCOPIA | FUJI FILM CORP | FIL 150 | SERVIZIO DI GASTROENTEROLOGIA | ARMADIO | Singolo | 2040
0004910 | Acquisto | OSPEDALE GARIBALDI | 14386 | 0004906 | RIR | RIPRODUTTORE VIDEO O DIGITALE DI BIOIMMAGINI | SONY CORP | UP 1800 EPM | SERVIZIO DI GASTROENTEROLOGIA | SALA VISITE 2 | Modulare | 2437.3329
0004911 | Acquisto | OSPEDALE GARIBALDI | 1511362 | 0004905 | MTV | MONITOR TELEVISIVO PER BIOIMMAGINI | OLYMPUS OPTICAL CO LTD | OEV 141 | SERVIZIO DI GASTROENTEROLOGIA | SALA VISITE 1 | Modulare | 2419.7734
0004912 | Acquisto | OSPEDALE GARIBALDI | 7100877 | 0004906 | STE | SISTEMA TELEVISIVO PER ENDOSCOPIA | OLYMPUS OPTICAL CO LTD | CV 145 | SERVIZIO DI GASTROENTEROLOGIA | SALA VISITE 2 | Modulare | 9569.0033
0004913 | Acquisto | NUOVO OSPEDALE GARIBALDI - NESIMA | 7367168 | 0004913 | FLU | FONTE LUMINOSA PER ENDOSCOPIA | OLYMPUS OPTICAL CO LTD | CLV U20 | RADIOLOGIA | ANGIOGRAFIA INTERVENTISTICA | Modulare | 7545.4399
0004914 | Acquisto | OSPEDALE GARIBALDI | 11727 | 0001129 | VIR | VIDEOREGISTRATORE PER BIOIMMAGINI | SONY CORP | DSR 20 MDP | SERVIZIO DI GASTROENTEROLOGIA | STANZA 1 | Modulare | 2250
0004915 | Acquisto | OSPEDALE GARIBALDI | 575 | 0004915 | ELB | ELETTROBISTURI | ALSA APPARECCHI MEDICALI SRL | EXCELL 400 MC | SERVIZIO DI GASTROENTEROLOGIA | SALA VISITE 2 | Modulare | 2348.1374
0004916 | Acquisto | OSPEDALE GARIBALDI | 031202 |  | ACH | ASPIRATORE MEDICO CHIRURGICO | FASET SPA | 225 MEDIO PORTATILE | SERVIZIO DI GASTROENTEROLOGIA | ENDOSCOPIA | Singolo | 1258.4
0004919 | Acquisto | NUOVO OSPEDALE GARIBALDI - NESIMA | 2000217 |  | DUS | DUODENOSCOPIO | OLYMPUS OPTICAL CO LTD | TJF 160 R | SERVIZIO DI GASTROENTEROLOGIA | STANZA 1 | Singolo | 22340.7327
0004921 | Acquisto | OSPEDALE GARIBALDI | 2500726 |  | CLS | COLONSCOPIO | OLYMPUS OPTICAL CO LTD | CF 130 I | SERVIZIO DI GASTROENTEROLOGIA |  | Singolo | 19097.0293
0004922 | Acquisto | OSPEDALE GARIBALDI | 2620098 |  | VGF | VIDEOGASTROSCOPIO | OLYMPUS OPTICAL CO LTD | GIF 130 | SERVIZIO DI GASTROENTEROLOGIA | LAVAGGIO | Singolo | 15405.5784
0004924 | Acquisto | OSPEDALE GARIBALDI | 2228698 |  | GFL | GASTROSCOPIO | OLYMPUS OPTICAL CO LTD | GIF Q20 | SERVIZIO DI GASTROENTEROLOGIA |  | Singolo | 17098.1703
0004925 | Acquisto | OSPEDALE GARIBALDI | 2810871 |  | VCL | VIDEOCOLONSCOPIO | OLYMPUS OPTICAL CO LTD | CF VI | SERVIZIO DI GASTROENTEROLOGIA | LAVAGGIO | Singolo | 13644.138
0004927 | Acquisto | OSPEDALE GARIBALDI | 2101351 |  | VGF | VIDEOGASTROSCOPIO | OLYMPUS OPTICAL CO LTD | GIF Q145 | SERVIZIO DI GASTROENTEROLOGIA | LAVAGGIO | Singolo | 12221.9227
0004929 | Acquisto | OSPEDALE GARIBALDI | 2525366 |  | VGF | VIDEOGASTROSCOPIO | OLYMPUS OPTICAL CO LTD | GIF 130 | SERVIZIO DI GASTROENTEROLOGIA | LAVAGGIO | Singolo | 17312.3232
0004930 | Acquisto | OSPEDALE GARIBALDI | 2218829 |  | EGS | ESOFAGOGASTRODUODENOSCOPIO | OLYMPUS OPTICAL CO LTD | GIF E | SERVIZIO DI GASTROENTEROLOGIA |  | Singolo | 8808.6885
0004931 | Acquisto | OSPEDALE GARIBALDI | 2112995 |  | VCL | VIDEOCOLONSCOPIO | OLYMPUS OPTICAL CO LTD | CF VI | SERVIZIO DI GASTROENTEROLOGIA | LAVAGGIO | Singolo | 13644.138
0004932 | Acquisto | OSPEDALE GARIBALDI | 5161116 |  | GFL | GASTROSCOPIO | FUJI FILM CORP | FG 100 PE | SERVIZIO DI GASTROENTEROLOGIA | LAVAGGIO | Singolo | 12406.3262
0004933 | Acquisto | OSPEDALE GARIBALDI | 3803091 |  | GFL | GASTROSCOPIO | FUJI FILM CORP | UGI F7 | SERVIZIO DI GASTROENTEROLOGIA | LAVAGGIO | Singolo | 12406.3262
0004934 | Acquisto | OSPEDALE GARIBALDI | 3803072 |  | GFL | GASTROSCOPIO | FUJI FILM CORP | UGI F7 | SERVIZIO DI GASTROENTEROLOGIA | LAVAGGIO | Singolo | 12406.3262
0004935 | Acquisto | OSPEDALE GARIBALDI | 3803086 |  | GFL | GASTROSCOPIO | FUJI FILM CORP | UGI F7 | SERVIZIO DI GASTROENTEROLOGIA | LAVAGGIO | Singolo | 12406.3262
0004937 | Acquisto | OSPEDALE GARIBALDI | 2690269 |  | DUS | DUODENOSCOPIO | OLYMPUS OPTICAL CO LTD | JF 140R | SERVIZIO DI GASTROENTEROLOGIA | LAVAGGIO | Singolo | 21720.2402
0004938 | Acquisto | OSPEDALE GARIBALDI | 4933172 |  | CLS | COLONSCOPIO | FUJI FILM CORP | FC7 MR2 | SERVIZIO DI GASTROENTEROLOGIA | LAVAGGIO | Singolo | 12262.4976
0004939 | Acquisto | OSPEDALE GARIBALDI | 4933061 |  | CLS | COLONSCOPIO | FUJI FILM CORP | FC7 MR2 | SERVIZIO DI GASTROENTEROLOGIA | LAVAGGIO | Singolo | 12262.4976
0004940 | Acquisto | OSPEDALE GARIBALDI | 6551017 |  | DUS | DUODENOSCOPIO | FUJI FILM CORP | FD 100 XU | SERVIZIO DI GASTROENTEROLOGIA | LAVAGGIO | Singolo | 21444.1364
0004941 | Comodato | OSPEDALE GARIBALDI |  |  | LFS | LAVATRICE PER ENDOSCOPI | OLYMPUS OPTICAL CO LTD | ETD 2 | SERVIZIO DI GASTROENTEROLOGIA |  | Singolo | 0
0004942 | Acquisto | OSPEDALE GARIBALDI | B00437 |  | LSC | LAMPADA SCIALITICA | BERCHTOLD GMBH & CO KG | CHROMOPHARE D 530 530 D | Ambulatorio di Urologia | SALA VISITE | Singolo | 5266.3254
0004943 | Acquisto | OSPEDALE GARIBALDI | 2003 |  | TOP | TAVOLO OPERATORIO | INDUSTRIE GUIDO MALVESTIO SPA | 381000 | Ambulatorio di Urologia | AMBULATORIO | Singolo | 27776.0358
0004944 | Acquisto | OSPEDALE GARIBALDI | 0088 |  | AIM | APPARECCHIO ELETTROMEDICALE, ALIMENTATORE PER | INDUSTRIE GUIDO MALVESTIO SPA | 498000 | Ambulatorio di Urologia | AMBULATORIO | Singolo | 258
0004945 | Acquisto | OSPEDALE GARIBALDI | / |  | STE | SISTEMA TELEVISIVO PER ENDOSCOPIA | GYRUS ACMI CORP | ENDOVIDEO | Ambulatorio di Urologia | AMBULATORIO | Singolo | 11999.5703
0004946 | Acquisto | OSPEDALE GARIBALDI | 0228 |  | ELB | ELETTROBISTURI | MARTIN MEDIZINTECHNIK GMBH | ELEKTROTOM 170 RFS | Ambulatorio di Urologia | SALA VISITE | Singolo | 7143.0452
0004947 | Acquisto | OSPEDALE GARIBALDI | 97/053 |  | ELB | ELETTROBISTURI | MARTIN MEDIZINTECHNIK GMBH | SYSTEM 2000 | Ambulatorio di Urologia | SALA VISITE | Singolo | 8719.6634
0004948 | Acquisto | OSPEDALE GARIBALDI | 424 |  | FLU | FONTE LUMINOSA PER ENDOSCOPIA | STORZ | XENON 300 | Ambulatorio di Urologia | SALA VISITE | Singolo | 4524.847
0004949 | Acquisto | NUOVO OSPEDALE GARIBALDI - NESIMA | MDL3003272 |  | ECG | ELETTROCARDIOGRAFO | REMCO ITALIA SPA | CARDIOLINE DELTA 3 PLUS BASE | MEDICINA GENERALE INTERNA | INFERMERIA | Singolo | 1465.1584
0004950 | Acquisto | NUOVO OSPEDALE GARIBALDI - NESIMA | 16007 |  | FBI | FRIGORIFERO BIOLOGICO | CF DI CIRO FIOCCHETTI & C SNC | MEDIKA 200 1P | MEDICINA GENERALE INTERNA | INFERMERIA | Singolo | 1474.31
0004951 | Acquisto | NUOVO OSPEDALE GARIBALDI - NESIMA | / |  | TLA | TESTA LETTO, APPARECCHIO | ZUMTOBEL STAFF GMBH | VE-L V | MEDICINA GENERALE INTERNA | DEGENZA 5 | Singolo | 1621.4573
0004952 | Acquisto | NUOVO OSPEDALE GARIBALDI - NESIMA | / |  | TLA | TESTA LETTO, APPARECCHIO | ZUMTOBEL STAFF GMBH | VE-L V | MEDICINA GENERALE INTERNA | DEGENZA 5 | Singolo | 1621.4573
0004953 | Acquisto | NUOVO OSPEDALE GARIBALDI - NESIMA | 1501 |  | LDF | LETTO PER DEGENZA ELETTRIFICATO | INDUSTRIE GUIDO MALVESTIO SPA | 3 LE 750 X | UROLOGIA | DEGENZA 11 | Singolo | 1500
0004954 | Acquisto | NUOVO OSPEDALE GARIBALDI - NESIMA | 1502 |  | LDF | LETTO PER DEGENZA ELETTRIFICATO | INDUSTRIE GUIDO MALVESTIO SPA | 3 LE 750 X | HOSPICE MALATTIE INFETTIVE | / | Singolo | 1500
0004955 | Acquisto | NUOVO OSPEDALE GARIBALDI - NESIMA | / |  | DIA | DIAFANOSCOPIO | / | / | MEDICINA GENERALE INTERNA | SALA VISITE | Singolo | 496.5691
0004956 | Acquisto | OSPEDALE GARIBALDI | 19607-HS |  | MON | MONITOR | DATASCOPE CORP | PASSPORT EL | SERVIZIO DI GASTROENTEROLOGIA | SALA VISITE 2 | Singolo | 11839.7729
0004957 | Acquisto | NUOVO OSPEDALE GARIBALDI - NESIMA | MDL 3003273 |  | ECG | ELETTROCARDIOGRAFO | REMCO ITALIA SPA | CARDIOLINE DELTA 3 PLUS BASE | MEDICINA GENERALE INTERNA | DAY HOSPITAL | Singolo | 1465.1584
0004958 | Acquisto | NUOVO OSPEDALE GARIBALDI - NESIMA | 20008H5 |  | MON | MONITOR | DATASCOPE CORP | PASSPORT EL | MEDICINA GENERALE INTERNA | DEGENZA 4 | Singolo | 11839.7729
0004960 | Acquisto | NUOVO OSPEDALE GARIBALDI - NESIMA |  |  | TLA | TESTA LETTO, APPARECCHIO | ZUMTOBEL STAFF GMBH | VE-L V | MEDICINA GENERALE INTERNA | AMBULATORIO DAY HOSPITAL | Singolo | 1621.4573
0004961 | Acquisto | NUOVO OSPEDALE GARIBALDI - NESIMA |  |  | TLA | TESTA LETTO, APPARECCHIO | ZUMTOBEL STAFF GMBH | VE-L V | MEDICINA GENERALE INTERNA | AMBULATORIO DAY HOSPITAL | Singolo | 1621.4573
0004962 | Acquisto | NUOVO OSPEDALE GARIBALDI - NESIMA |  |  | TLA | TESTA LETTO, APPARECCHIO | ZUMTOBEL STAFF GMBH | VE-L V | MEDICINA GENERALE INTERNA | AMB. DAY HOSPITAL | Singolo | 1621.4573
0004963 | Acquisto | NUOVO OSPEDALE GARIBALDI - NESIMA | 11007 |  | LDF | LETTO PER DEGENZA ELETTRIFICATO | INDUSTRIE GUIDO MALVESTIO SPA | 3 LE 750 X | MEDICINA GENERALE INTERNA | DAY HOSPITAL MEDICINA | Singolo | 1500
0004964 | Acquisto | NUOVO OSPEDALE GARIBALDI - NESIMA | 1102 |  | LDF | LETTO PER DEGENZA ELETTRIFICATO | INDUSTRIE GUIDO MALVESTIO SPA | 3 LE 750 X | MEDICINA GENERALE INTERNA | DAY HOSPITAL | Singolo | 1500
0004965 | Acquisto | NUOVO OSPEDALE GARIBALDI - NESIMA | 1117 |  | LDF | LETTO PER DEGENZA ELETTRIFICATO | INDUSTRIE GUIDO MALVESTIO SPA | 3 LE 750 X | MEDICINA GENERALE INTERNA | DAY HOSPITAL | Singolo | 1500
0004966 | Acquisto | NUOVO OSPEDALE GARIBALDI - NESIMA | 1024 |  | LDF | LETTO PER DEGENZA ELETTRIFICATO | INDUSTRIE GUIDO MALVESTIO SPA | 353750/X | Nefrologia | DEGENZA 7 | Singolo | 1500
0004967 | Acquisto | NUOVO OSPEDALE GARIBALDI - NESIMA |  |  | TLA | TESTA LETTO, APPARECCHIO | ZUMTOBEL STAFF GMBH | VE-L V | MEDICINA GENERALE INTERNA | AMB. DAY HOSPITAL | Singolo | 1621.4573
0004968 | Acquisto | NUOVO OSPEDALE GARIBALDI - NESIMA |  |  | TLA | TESTA LETTO, APPARECCHIO | ZUMTOBEL STAFF GMBH | VE-L V | MEDICINA GENERALE INTERNA | AMB. DAY HOSPITAL | Singolo | 1621.4573
0004969 | Acquisto | NUOVO OSPEDALE GARIBALDI - NESIMA |  |  | TLA | TESTA LETTO, APPARECCHIO | ZUMTOBEL STAFF GMBH | VE-L V | MEDICINA GENERALE INTERNA | AMB. DAY HOSPITAL | Singolo | 1621.4573
0004970 | Acquisto | NUOVO OSPEDALE GARIBALDI - NESIMA |  |  | TLA | TESTA LETTO, APPARECCHIO | ZUMTOBEL STAFF GMBH | VE-L V | MEDICINA GENERALE INTERNA | DAY HOSPITAL MEDICINA | Singolo | 1621.4573
0004971 | Acquisto | NUOVO OSPEDALE GARIBALDI - NESIMA |  |  | TLA | TESTA LETTO, APPARECCHIO | ZUMTOBEL STAFF GMBH | VE-L V | MEDICINA GENERALE INTERNA | DAY HOSPITAL MEDICINA | Singolo | 1621.4573
0004972 | Acquisto | NUOVO OSPEDALE GARIBALDI - NESIMA |  |  | TLA | TESTA LETTO, APPARECCHIO | ZUMTOBEL STAFF GMBH | VE-L V | MEDICINA GENERALE INTERNA | DAY HOSPITAL MEDICINA | Singolo | 1621.4573
0004973 | Acquisto | NUOVO OSPEDALE GARIBALDI - NESIMA | 1122 |  | LDF | LETTO PER DEGENZA ELETTRIFICATO | INDUSTRIE GUIDO MALVESTIO SPA | 3 LE 750 X | MEDICINA GENERALE INTERNA | DAY HOSPITAL MEDICINA | Singolo | 1500
0004974 | Acquisto | NUOVO OSPEDALE GARIBALDI - NESIMA | 1126 |  | LDF | LETTO PER DEGENZA ELETTRIFICATO | INDUSTRIE GUIDO MALVESTIO SPA | 3 LE 750 X | MEDICINA GENERALE INTERNA | DAY HOSPITAL MEDICINA | Singolo | 1500
0004975 | Acquisto | NUOVO OSPEDALE GARIBALDI - NESIMA | 1125 |  | LDF | LETTO PER DEGENZA ELETTRIFICATO | INDUSTRIE GUIDO MALVESTIO SPA | 3 LE 750 X | NEUROLOGIA | DEGENZA 9 | Singolo | 1500
0004976 | Acquisto | NUOVO OSPEDALE GARIBALDI - NESIMA | M02844 | 0004976 | ECT | ECOTOMOGRAFO | ALOKA CO LTD | SSD 5000 PROSOUND | EPATOLOGIA | DEGENZA 7 | Modulare | 94699.1266
0004977 | Acquisto | NUOVO OSPEDALE GARIBALDI - NESIMA | / | 0004976 | RIR | RIPRODUTTORE VIDEO O DIGITALE DI BIOIMMAGINI | MITSUBISHI ELECTRIC CORP | P93 | EPATOLOGIA | DEGENZA 7 | Modulare | 1401.5857
0004978 | Acquisto | NUOVO OSPEDALE GARIBALDI - NESIMA | / | 0004976 | RIR | RIPRODUTTORE VIDEO O DIGITALE DI BIOIMMAGINI | MITSUBISHI ELECTRIC CORP | CP 900 | EPATOLOGIA | DEGENZA 7 | Modulare | 1401.5857
0004979 | Acquisto | NUOVO OSPEDALE GARIBALDI - NESIMA | M01582 | 0004976 | SCF | SONDA ECOGRAFICA | ALOKA CO LTD | UST 9102 | EPATOLOGIA | SALA VISITE | Modulare | 0
0004980 | Acquisto | NUOVO OSPEDALE GARIBALDI - NESIMA | M01339 | 0004976 | SCF | SONDA ECOGRAFICA | ALOKA CO LTD | UST 9127 | EPATOLOGIA | DEGENZA 7 | Modulare | 0
0004981 | Acquisto | NUOVO OSPEDALE GARIBALDI - NESIMA | M01279 | 0004976 | SCF | SONDA ECOGRAFICA | ALOKA CO LTD | UST 5299 | EPATOLOGIA | SAL A VISITE | Modulare | 0
0004982 | Acquisto | NUOVO OSPEDALE GARIBALDI - NESIMA |  |  | DIA | DIAFANOSCOPIO | / | / | MEDICINA GENERALE INTERNA | DAY SURGERY | Singolo | 496.5691
0004983 | Acquisto | NUOVO OSPEDALE GARIBALDI - NESIMA |  |  | MOP | MICROSCOPIO OPERATORIO | ZEISS CARL | / | GRUPPO OPERATORIO OCULISTICA | SALA OP. NR 8 OCULISTICA | Singolo | 58727.0233
0004984 | Acquisto | NUOVO OSPEDALE GARIBALDI - NESIMA |  |  | MOP | MICROSCOPIO OPERATORIO | ZEISS CARL | / | GRUPPO OPERATORIO OCULISTICA | SALA OP. NR 8 OCULISTICA | Singolo | 58727.0233
0004985 | Acquisto | NUOVO OSPEDALE GARIBALDI - NESIMA |  |  | MOP | MICROSCOPIO OPERATORIO | LEICA MICROSCOPY AND SCIENTIFIC INSTRUMENTS | / | GRUPPO OPERATORIO OCULISTICA | CORRIDOIO | Singolo | 71252.93
0005670 | Acquisto | NUOVO OSPEDALE GARIBALDI - NESIMA | 061303 |  | MVN | MONITOR PER VENTILAZIONE | ACUTRONIC MEDICAL SYSTEMS AG | FLORIAN | UTIN NEONATOLOGIA | PIANO -2 | Singolo | 4290.8366
0005983 | Acquisto | NUOVO OSPEDALE GARIBALDI - NESIMA |  |  | SAI | SEGA PER GESSI | MARTIN MEDIZINTECHNIK GMBH | GL 2000 83 | ORTOPEDIA E TRAUMATOLOGIA | / | Singolo | 1760
0020560 | Acquisto | OSPEDALE GARIBALDI | 920701 |  | ACH | ASPIRATORE MEDICO CHIRURGICO | FASET SPA | 208 | TRASFERITO DAL PO TOMASELLI | / | Singolo | 869.4282
0024950 | Acquisto | OSPEDALE GARIBALDI | 487 |  | SAI | SEGA PER GESSI | MIOTTI GIORGIO SAS | UE 199-75 | ORTOPEDIA E TRAUMATOLOGIA | SALA OPERATORIA | Singolo | 1760
0034921 | Acquisto | NUOVO OSPEDALE GARIBALDI - NESIMA |  |  | RHP | REGISTRATORE HOLTER DELLA PRESSIONE SANGUIGNA | SPACELABS HEALTHCARE | 90207-31 | CARDIOLOGIA |  | Singolo | 6000
0039670 | Acquisto | OSPEDALE GARIBALDI | MDL3003556 |  | ECG | ELETTROCARDIOGRAFO | REMCO ITALIA SPA | CARDIOLINE DELTA 3 PLUS BASE | CHIRURGIA VASCOLARE | MAGAZZINO-LENZUOLA | Singolo | 1465.16
0044933 | Acquisto | NUOVO OSPEDALE GARIBALDI - NESIMA | MTV 03/016 |  | DIA | DIAFANOSCOPIO | EUROPROTEX SRL | 085907 MAMMO 72X24 HF | SENOLOGIA | MAMMOGRAFIA | Singolo | 496.5691
0047337 | Acquisto | NUOVO OSPEDALE GARIBALDI - NESIMA | 4010004582799 |  | IAG | INIETTORE ANGIOGRAFICO | MEDRAD INC | ENVISION CT | RADIOLOGIA | TAC 16 PIANO -1 | Singolo | 25323.7051
0059454 | Acquisto | NUOVO OSPEDALE GARIBALDI - NESIMA | 1FLHF4-478-C3 |  | MAG | MAMMOGRAFO | METALTRONICA SRL | FLAT E | SENOLOGIA |  | Singolo | 19108.9062
0061438 | Acquisto | OSPEDALE GARIBALDI |  |  | ECT | ECOTOMOGRAFO | ESAOTE SPA | / | ENDOCRINOLOGIA | CENTRO ANTIDIABETICO | Singolo | 61470.7804
0062598 | Acquisto | OSPEDALE GARIBALDI | D140900051 |  | MON | MONITOR | BIONET CO LTD | BM 3 | MEDICINA D'URGENZA | PIANO TERRA | Singolo | 13816.6786
0064035 | Acquisto | OSPEDALE GARIBALDI | 40931 |  | ECG | ELETTROCARDIOGRAFO | SCHILLER AG | P 8000 BASE | AMBULATORIO GINECOLOGIA |  | Singolo | 1356
0064037 | Acquisto | NUOVO OSPEDALE GARIBALDI - NESIMA | / | K000376 | STE | SISTEMA TELEVISIVO PER ENDOSCOPIA | PENTAX CORP | EPM 3500 | OTORINOLARINGOIATRIA | AMBULATORIO | Modulare | 21073.35
K000001 | Acquisto | OSPEDALE GARIBALDI |  |  | DIA | DIAFANOSCOPIO | / | / | CHIRURGIA GENERALE | PRIMARIO | Singolo | 496.5691
K000002 | Acquisto | NUOVO OSPEDALE GARIBALDI - NESIMA | 02545 CODICE SISTEMA 117678 | K000002 | ECL | ECOTOMOGRAFO PORTATILE | ESAOTE SPA | MYLAB 25 | CHIRURGIA VASCOLARE FLEBOLOGICA | ECOGRAFIA | Modulare | 16500
K000003 | Acquisto | NUOVO OSPEDALE GARIBALDI - NESIMA | 4667 | K000002 | SCF | SONDA ECOGRAFICA | ESAOTE SPA | CA 621 | CHIRURGIA VASCOLARE FLEBOLOGICA | ECOGRAFIA | Modulare | 0
K000004 | Acquisto | NUOVO OSPEDALE GARIBALDI - NESIMA | 2722 | K000002 | SCF | SONDA ECOGRAFICA | ESAOTE SPA | LA 523 E | CHIRURGIA VASCOLARE FLEBOLOGICA | ECOGRAFIA | Modulare | 0
K000005 | Acquisto | NUOVO OSPEDALE GARIBALDI - NESIMA | / | K000002 | RIR | RIPRODUTTORE VIDEO O DIGITALE DI BIOIMMAGINI | SONY CORP | 0015627 | CHIRURGIA VASCOLARE FLEBOLOGICA | ECOGRAFIA | Modulare | 2730
K000006 | Acquisto | NUOVO OSPEDALE GARIBALDI - NESIMA | 82498 | K000002 | RIR | RIPRODUTTORE VIDEO O DIGITALE DI BIOIMMAGINI | SONY CORP | UP 21 MD | CHIRURGIA VASCOLARE FLEBOLOGICA | ECOGRAFIA | Modulare | 3631.225
K000007 | Acquisto | OSPEDALE GARIBALDI | 03068 | 0003725 | 6CA | TAVOLO OPERATORIO A PIANI CARRELLATI, CARICABATTERIE | MAQUET GMBH & CO KG | 1150 81 A0 | COMPARTO OPERATORIO - CHIRURGIA GENERALE | ACCETTAZIONE | Modulare | 139
K000008 | Acquisto | OSPEDALE GARIBALDI | 1605464 | K000010 | IGA | INSUFFLATORE DI GAS | OLYMPUS OPTICAL CO LTD | UHI 3 | COMPARTO OPERATORIO - CHIRURGIA GENERALE | SALA OPERATORIA 1 | Modulare | 5187.5061
K000009 | Acquisto | OSPEDALE GARIBALDI | 7643445 | K000010 | STE | SISTEMA TELEVISIVO PER ENDOSCOPIA | OLYMPUS OPTICAL CO LTD | CV 180 EXERA II | COMPARTO OPERATORIO - CHIRURGIA GENERALE | SALA OPERATORIA 2 | Modulare | 13325.3122
K000010 | Acquisto | OSPEDALE GARIBALDI | 7601416 | K000010 | FLU | FONTE LUMINOSA PER ENDOSCOPIA | OLYMPUS OPTICAL CO LTD | CLV 180 EXERA II | COMPARTO OPERATORIO - CHIRURGIA GENERALE | SALA OPERATORIA 2 | Modulare | 6026.9366
K000011 | Acquisto | OSPEDALE GARIBALDI | 12425 | K000010 | MDI | MODULO DI REGISTRAZIONE SU CD E DVD | SONY CORP | DVO 1000 MD | COMPARTO OPERATORIO - CHIRURGIA GENERALE | SALA OPERATORIA 2 | Modulare | 2890
K000012 | Acquisto | OSPEDALE GARIBALDI | 1520575 | K000010 | CED | CENTRALE DI COMANDO REMOTO PER ENDOSCOPIA | OLYMPUS OPTICAL CO LTD | UCES 2 | COMPARTO OPERATORIO - CHIRURGIA GENERALE | SALA OPERATORIA 2 | Modulare | 5560
K000013 | Acquisto | OSPEDALE GARIBALDI | 7614499 | K000010 | MTV | MONITOR TELEVISIVO PER BIOIMMAGINI | OLYMPUS OPTICAL CO LTD | OEV 191 | COMPARTO OPERATORIO - CHIRURGIA GENERALE | SALA OPERATORIA 1 | Modulare | 2419.7734
K000014 | Acquisto | OSPEDALE GARIBALDI | 7613212 | K000010 | MTV | MONITOR TELEVISIVO PER BIOIMMAGINI | OLYMPUS OPTICAL CO LTD | OEV 191 H | COMPARTO OPERATORIO - CHIRURGIA GENERALE | SALA OPERATORIA 2 | Modulare | 2419.7734
K000015 | Acquisto | OSPEDALE GARIBALDI | P4885074 | K000010 | MTV | MONITOR TELEVISIVO PER BIOIMMAGINI | EIZO NANAO CORP | FLEXSCAN L367 | COMPARTO OPERATORIO - CHIRURGIA GENERALE | SALA OPERATORIA 1 | Modulare | 3726
K000016 | Acquisto | OSPEDALE GARIBALDI | 0542580001026 | K000010 | 1SM | MONITOR PER COMPUTER BIOMEDICO | IIYAMA ELECTRIC CO LTD | LMU TK 12 ASTR-1 | COMPARTO OPERATORIO - CHIRURGIA GENERALE | SALA OPERATORIA 1 | Modulare | 361.5198
K000017 | Acquisto | OSPEDALE GARIBALDI | 2612610 | K000010 | FSE | CARRELLO SERVITORE PER ENDOSCOPI | OLYMPUS OPTICAL CO LTD | WM NP1 | COMPARTO OPERATORIO - CHIRURGIA GENERALE | ACCETTAZIONE | Modulare | 3098.74
K000018 | Acquisto | OSPEDALE GARIBALDI | 951540 |  | INC | INCUBATORE | 3M | ATTEST | COMPARTO OPERATORIO - NEUROCHIRURGIA | RISVEGLIO | Singolo | 2822.3214
K000019 | Acquisto | OSPEDALE GARIBALDI | BZ000604339792 | 0004542 | 1SM | MONITOR PER COMPUTER | PHILIPS MEDICAL SYSTEMS | 170 S | COMPARTO OPERATORIO - NEUROCHIRURGIA | SALA OPERATORIA 1 | Modulare | 361.5198
K000020 | Acquisto | OSPEDALE GARIBALDI | 627 |  | TOP | TAVOLO OPERATORIO | / | / | COMPARTO OPERATORIO - NEUROCHIRURGIA | SALA OPERATORIA 1 | Singolo | 27776.0358
K000021 | Acquisto | OSPEDALE GARIBALDI | 2423 |  | TLA | TESTA LETTO, APPARECCHIO | RC LUCE SRL | HOSPITAL LIGHT IE GC PGM | NEUROLOGIA | LATO UOMINI | Singolo | 1621.4573
K000022 | Acquisto | OSPEDALE GARIBALDI | 2422 |  | TLA | TESTA LETTO, APPARECCHIO | RC LUCE SRL | HOSPITAL LIGHT IE GC PGM | NEUROLOGIA | DEGENZA LATO UOMINI | Singolo | 1621.4573
K000023 | Acquisto | OSPEDALE GARIBALDI | 2425 |  | TLA | TESTA LETTO, APPARECCHIO | RC LUCE SRL | HOSPITAL LIGHT IE GC PGM | NEUROLOGIA | LATO UOMINI | Singolo | 1621.4573
K000024 | Acquisto | OSPEDALE GARIBALDI | 2424 |  | TLA | TESTA LETTO, APPARECCHIO | RC LUCE SRL | HOSPITAL LIGHT IE GC PGM | NEUROLOGIA | DEGENZA LATO UOMINI | Singolo | 1621.4573
K000025 | Acquisto | OSPEDALE GARIBALDI | 2426 |  | TLA | TESTA LETTO, APPARECCHIO | RC LUCE SRL | HOSPITAL LIGHT IE GC PGM | NEUROLOGIA | / | Singolo | 1621.4573
K000026 | Acquisto | OSPEDALE GARIBALDI | 2427 |  | TLA | TESTA LETTO, APPARECCHIO | RC LUCE SRL | HOSPITAL LIGHT IE GC PGM | NEUROLOGIA | / | Singolo | 1621.4573
K000027 | Acquisto | OSPEDALE GARIBALDI |  | 0004525 | SCL | STATIVO A COLONNA PER APPARECCHIO RADIOLOGICO | GORLA SIAMA SPA | / | NEUROCHIRURGIA | RADIOLOGIA DIAGNOSTICA | A sistema | 5700
K000028 | Acquisto | OSPEDALE GARIBALDI | 00553 S1690 | K000028 | TOP | TAVOLO OPERATORIO | MAQUET GMBH & CO KG | 1132 01 A3 | COMPARTO OPERATORIO - CHIRURGIA GENERALE | SALA OPERATORIA 1 | Modulare | 26000
K000029 | Acquisto | OSPEDALE GARIBALDI | SRLM0026 S1130 | 0003887 | MON | MONITOR | DRAEGER MEDICAL AG & CO KG | PM 8060 VITARA | COMPARTO OPERATORIO - CHIRURGIA GENERALE | SALA OPERATORIA 1 | Modulare | 17296
K000030 | Acquisto | OSPEDALE GARIBALDI | US00444756 |  | DEF | DEFIBRILLATORE | PHILIPS MEDICAL SYSTEMS | M 4735 A HEARTSTART XL | COMPARTO OPERATORIO - CHIRURGIA GENERALE | SALA OPERATORIA 1 | Singolo | 7191.1589
K000031 | Acquisto | OSPEDALE GARIBALDI | 8CAF5L44152A | K000031 | ELB | ELETTROBISTURI | VALLEYLAB INC | FORCE FX | NUOVO COMPARTO OPERATORIO- CHIRURGIA D'URGENZA | SALA OPERATORIA 1 | Modulare | 9582.4099
K000032 | Acquisto | OSPEDALE GARIBALDI | L6D12567V | K000032 | ELB | ELETTROBISTURI | VALLEYLAB INC | LIGASURE | COMPARTO OPERATORIO- CHIRURGIA D'URGENZA | SALA OPERATORIA 1 | Modulare | 9469.2801
K000033 | Acquisto | OSPEDALE GARIBALDI | 414953/0706 |  | TMS | TERMOSALDATRICE | HAWO GMBH | HS 1000 | COMPARTO OPERATORIO - CHIRURGIA GENERALE | STERILIZZAZIONE | Singolo | 3296.08
K000034 | Acquisto | OSPEDALE GARIBALDI | 060428 |  | SOE | STERILIZZAZIONE CHIMICA, APPARECCHIO PER | ADVANCED STERILIZATION PRODUCTS | STERRAD NX | COMPARTO OPERATORIO - CHIRURGIA GENERALE | SALA OPERATORIA | Singolo | 60000
K000035 | Acquisto | OSPEDALE GARIBALDI | 050048 | K000035 | FLU | FONTE LUMINOSA PER ENDOSCOPIA | WOLF RICHARD GMBH | 5132 001 LP | COMPARTO OPERATORIO - CHIRURGIA GENERALE | SALA OPERATORIA 1 | Modulare | 5504.8297
K000036 | Acquisto | OSPEDALE GARIBALDI | GN4068018 |  | AUL | BISTURI AD ULTRASUONI | ETHICON ENDO SURGERY INC | ULTRACISION G220 | COMPARTO OPERATORIO - CHIRURGIA GENERALE | STERILIZZAZIONE | Singolo | 17908.1406
K000037 | Acquisto | OSPEDALE GARIBALDI | D1F0400047 |  | MON | MONITOR | BIONET CO LTD | BM 3 | COMPARTO OPERATORIO - CHIRURGIA GENERALE | ACCETTAZIONE | Singolo | 13816.6786
K000038 | Acquisto | OSPEDALE GARIBALDI | D1F0400052 |  | MON | MONITOR | BIONET CO LTD | BM 3 | COMPARTO OPERATORIO - CHIRURGIA GENERALE | ACCETTAZIONE | Singolo | 13816.6786
K000039 | Acquisto | OSPEDALE GARIBALDI | FCC060200425A | K000039 | OOR | PULSOSSIMETRO | DATEX OHMEDA INC | TRUSAT | COMPARTO OPERATORIO - CHIRURGIA GENERALE | ACCETTAZIONE | Modulare | 887.8111
K000040 | Acquisto | OSPEDALE GARIBALDI | 18550 |  | FBI | FRIGORIFERO BIOLOGICO | CF DI CIRO FIOCCHETTI & C SNC | MEDIKA 200 | COMPARTO OPERATORIO - CHIRURGIA GENERALE | ACCETTAZIONE | Singolo | 1428.5175
K000041 | Acquisto | OSPEDALE GARIBALDI | 3WHP1028U | K000041 | ELB | ELETTROBISTURI | CODMAN & SHURTLEFF INC | MALIS BIPOLAR CMC III | COMPARTO OPERATORIO - NEUROCHIRURGIA | SALA OPERATORIA 1 | Modulare | 23214.5996
K000042 | Acquisto | OSPEDALE GARIBALDI | MMH060102 |  | MPC | MISURATORE DI PRESSIONE INTRACRANICA | CAMINO LABORATORIES | MPM 1 | COMPARTO OPERATORIO - NEUROCHIRURGIA | SALA OPERATORIA 1 | Singolo | 7254.368
K000043 | Acquisto | OSPEDALE GARIBALDI | A5364449 | K000043 | PRD | PORTATILE PER RADIOSCOPIA, APPARECCHIO | GE HEALTHCARE | OEC 9800 PLUS | COMPARTO OPERATORIO - NEUROCHIRURGIA | RISVEGLIO | A sistema | 61251.793
K000044 | Acquisto | OSPEDALE GARIBALDI | Q30402129 | K000043 | CTV | CATENA TV | GE HEALTHCARE | ESP-CINE | COMPARTO OPERATORIO - NEUROCHIRURGIA | RISVEGLIO | A sistema | 20766.0765
K000045 | Acquisto | OSPEDALE GARIBALDI | 56350 | K000043 | RIR | RIPRODUTTORE VIDEO O DIGITALE DI BIOIMMAGINI | SONY CORP | UP 980 CE | COMPARTO OPERATORIO - NEUROCHIRURGIA | RISVEGLIO | A sistema | 3900
K000046 | Acquisto | OSPEDALE GARIBALDI | MCL050022 |  | TMS | TERMOSALDATRICE | LIARRE SRL | STARSEAL | COMPARTO OPERATORIO - NEUROCHIRURGIA | STERILIZZAZIONE | Singolo | 2966.4017
K000047 | Acquisto | OSPEDALE GARIBALDI | 1998-1212814 | 0004554 | SCF | SONDA ECOGRAFICA | B & K MEDICAL AS | 8562 | COMPARTO OPERATORIO - NEUROCHIRURGIA | RISVEGLIO | Modulare | 0
K000048 | Acquisto | OSPEDALE GARIBALDI | 2247 |  | TLA | TESTA LETTO, APPARECCHIO | RC LUCE SRL | HOSPITAL LIGHT IE | ORTOPEDIA E TRAUMATOLOGIA | STANZA 11 | Singolo | 1621.4573
K000049 | Acquisto | OSPEDALE GARIBALDI | 2246 |  | TLA | TESTA LETTO, APPARECCHIO | RC LUCE SRL | HOSPITAL LIGHT IE | ORTOPEDIA E TRAUMATOLOGIA | STANZA 11 | Singolo | 1621.4573
K000050 | Acquisto | OSPEDALE GARIBALDI | 1773 |  | LDF | LETTO PER DEGENZA ELETTRIFICATO | INDUSTRIE GUIDO MALVESTIO SPA | 3 LE 750 X | ORTOPEDIA E TRAUMATOLOGIA | STANZA 11 | Singolo | 1500
K000051 | Acquisto | OSPEDALE GARIBALDI | 2250 |  | TLA | TESTA LETTO, APPARECCHIO | RC LUCE SRL | HOSPITAL LIGHT IE | ORTOPEDIA E TRAUMATOLOGIA | STANZA 10 | Singolo | 1621.4573
K000052 | Acquisto | OSPEDALE GARIBALDI | 2341 |  | TLA | TESTA LETTO, APPARECCHIO | RC LUCE SRL | HOSPITAL LIGHT IE | ORTOPEDIA E TRAUMATOLOGIA | STANZA 10 | Singolo | 1621.4573
K000053 | Acquisto | OSPEDALE GARIBALDI | 2357 |  | TLA | TESTA LETTO, APPARECCHIO | RC LUCE SRL | HOSPITAL LIGHT IE | ORTOPEDIA E TRAUMATOLOGIA | STANZA 10 | Singolo | 1621.4573
K000054 | Acquisto | OSPEDALE GARIBALDI | 2249 |  | TLA | TESTA LETTO, APPARECCHIO | RC LUCE SRL | HOSPITAL LIGHT IE | ORTOPEDIA E TRAUMATOLOGIA | STANZA 10 | Singolo | 1621.4573
K000055 | Acquisto | OSPEDALE GARIBALDI | 2338 |  | TLA | TESTA LETTO, APPARECCHIO | RC LUCE SRL | HOSPITAL LIGHT IE | ORTOPEDIA E TRAUMATOLOGIA | STANZA 12 | Singolo | 1621.4573
K000056 | Acquisto | OSPEDALE GARIBALDI | 2349 |  | TLA | TESTA LETTO, APPARECCHIO | RC LUCE SRL | HOSPITAL LIGHT IE | ORTOPEDIA E TRAUMATOLOGIA | STANZA 12 | Singolo | 1621.4573
K000057 | Acquisto | OSPEDALE GARIBALDI | 2145 |  | LDF | LETTO PER DEGENZA ELETTRIFICATO | INDUSTRIE GUIDO MALVESTIO SPA | 3 LE 750 X | ORTOPEDIA E TRAUMATOLOGIA | STANZA 12 | Singolo | 1500
K000058 | Acquisto | OSPEDALE GARIBALDI |  |  | FBI | FRIGORIFERO BIOLOGICO | CF DI CIRO FIOCCHETTI & C SNC | / | ORTOPEDIA E TRAUMATOLOGIA | INFERMERIA | Singolo | 1816.1827
K000059 | Acquisto | OSPEDALE GARIBALDI | 2350 |  | TLA | TESTA LETTO, APPARECCHIO | RC LUCE SRL | HOSPITAL LIGHT IE | ORTOPEDIA E TRAUMATOLOGIA | PIANO TERRA- DEGENZA -STANZA 3 | Singolo | 1621.4573
K000060 | Acquisto | OSPEDALE GARIBALDI | 2362 |  | TLA | TESTA LETTO, APPARECCHIO | RC LUCE SRL | HOSPITAL LIGHT IE | ORTOPEDIA E TRAUMATOLOGIA | PIANO TERRA- DEGENZA -STANZA 3 | Singolo | 1621.4573
K000061 | Acquisto | OSPEDALE GARIBALDI | 2340 |  | TLA | TESTA LETTO, APPARECCHIO | RC LUCE SRL | HOSPITAL LIGHT IE | ORTOPEDIA E TRAUMATOLOGIA | PIANO TERRA- DEGENZA -STANZA 3 | Singolo | 1621.4573
K000062 | Acquisto | OSPEDALE GARIBALDI | 2343 |  | TLA | TESTA LETTO, APPARECCHIO | RC LUCE SRL | HOSPITAL LIGHT IE | ORTOPEDIA E TRAUMATOLOGIA | PIANO TERRA- DEGENZA -STANZA 4 | Singolo | 1621.4573
K000063 | Acquisto | OSPEDALE GARIBALDI | 2335 |  | TLA | TESTA LETTO, APPARECCHIO | RC LUCE SRL | HOSPITAL LIGHT IE | ORTOPEDIA E TRAUMATOLOGIA | PIANO TERRA- DEGENZA -STANZA 4 | Singolo | 1621.4573
K000064 | Acquisto | OSPEDALE GARIBALDI | 2352 |  | TLA | TESTA LETTO, APPARECCHIO | RC LUCE SRL | HOSPITAL LIGHT IE | ORTOPEDIA E TRAUMATOLOGIA | PIANO TERRA- DEGENZA -STANZA 4 | Singolo | 1621.4573
K000065 | Acquisto | OSPEDALE GARIBALDI | 2348 |  | TLA | TESTA LETTO, APPARECCHIO | RC LUCE SRL | HOSPITAL LIGHT IE | ORTOPEDIA E TRAUMATOLOGIA | PIANO TERRA- DEGENZA -STANZA 6 | Singolo | 1621.4573
K000066 | Acquisto | OSPEDALE GARIBALDI | 2339 |  | TLA | TESTA LETTO, APPARECCHIO | RC LUCE SRL | HOSPITAL LIGHT IE | ORTOPEDIA E TRAUMATOLOGIA | PIANO TERRA- DEGENZA -STANZA 6 | Singolo | 1621.4573
K000067 | Acquisto | OSPEDALE GARIBALDI |  |  | TLA | TESTA LETTO, APPARECCHIO | RC LUCE SRL | HOSPITAL LIGHT IE | ORTOPEDIA E TRAUMATOLOGIA | PIANO TERRA- DEGENZA -STANZA 6 | Singolo | 1621.4573
K000068 | Acquisto | OSPEDALE GARIBALDI | 2355 |  | TLA | TESTA LETTO, APPARECCHIO | RC LUCE SRL | HOSPITAL LIGHT IE | ORTOPEDIA E TRAUMATOLOGIA | PIANO TERRA- DEGENZA -STANZA 5 | Singolo | 1621.4573
K000069 | Acquisto | OSPEDALE GARIBALDI | 2344 |  | TLA | TESTA LETTO, APPARECCHIO | RC LUCE SRL | HOSPITAL LIGHT IE | ORTOPEDIA E TRAUMATOLOGIA | PIANO TERRA- DEGENZA -STANZA 5 | Singolo | 1621.4573
K000070 | Acquisto | OSPEDALE GARIBALDI | 2330 |  | TLA | TESTA LETTO, APPARECCHIO | RC LUCE SRL | HOSPITAL LIGHT IE | ORTOPEDIA E TRAUMATOLOGIA | PIANO TERRA- DEGENZA -STANZA 5 | Singolo | 1621.4573
K000071 | Acquisto | OSPEDALE GARIBALDI |  |  | TLA | TESTA LETTO, APPARECCHIO | RC LUCE SRL | HOSPITAL LIGHT IE | ORTOPEDIA E TRAUMATOLOGIA | PIANO TERRA- DEGENZA -STANZA 5 | Singolo | 1621.4573
K000072 | Acquisto | OSPEDALE GARIBALDI | 2363 |  | TLA | TESTA LETTO, APPARECCHIO | RC LUCE SRL | HOSPITAL LIGHT IE | ORTOPEDIA E TRAUMATOLOGIA | PIANO TERRA- DEGENZA -STANZA 2 | Singolo | 1621.4573
K000073 | Acquisto | OSPEDALE GARIBALDI | 2337 |  | TLA | TESTA LETTO, APPARECCHIO | RC LUCE SRL | HOSPITAL LIGHT IE | ORTOPEDIA E TRAUMATOLOGIA | PIANO TERRA- DEGENZA -STANZA 2 | Singolo | 1621.4573
K000074 | Acquisto | OSPEDALE GARIBALDI | 2354 |  | TLA | TESTA LETTO, APPARECCHIO | RC LUCE SRL | HOSPITAL LIGHT IE | ORTOPEDIA E TRAUMATOLOGIA | PIANO TERRA- DEGENZA -STANZA 2 | Singolo | 1621.4573
K000075 | Acquisto | OSPEDALE GARIBALDI |  |  | TLA | TESTA LETTO, APPARECCHIO | RC LUCE SRL | HOSPITAL LIGHT IE | ORTOPEDIA E TRAUMATOLOGIA | PIANO TERRA- DEGENZA -STANZA 2 | Singolo | 1621.4573
K000076 | Acquisto | OSPEDALE GARIBALDI |  |  | TLA | TESTA LETTO, APPARECCHIO | RC LUCE SRL | HOSPITAL LIGHT IE | ORTOPEDIA E TRAUMATOLOGIA | STANZA 1 | Singolo | 1621.4573
K000077 | Acquisto | OSPEDALE GARIBALDI |  |  | TLA | TESTA LETTO, APPARECCHIO | RC LUCE SRL | HOSPITAL LIGHT IE | ORTOPEDIA E TRAUMATOLOGIA | STANZA 1 | Singolo | 1621.4573
K000078 | Acquisto | OSPEDALE GARIBALDI | 2346 |  | TLA | TESTA LETTO, APPARECCHIO | RC LUCE SRL | HOSPITAL LIGHT IE | ORTOPEDIA E TRAUMATOLOGIA | PIANO TERRA- DEGENZA -STANZA 8 | Singolo | 1621.4573
K000079 | Acquisto | OSPEDALE GARIBALDI | 2342 |  | TLA | TESTA LETTO, APPARECCHIO | RC LUCE SRL | HOSPITAL LIGHT IE | ORTOPEDIA E TRAUMATOLOGIA | PIANO TERRA- DEGENZA -STANZA 8 | Singolo | 1621.4573
K000080 | Acquisto | OSPEDALE GARIBALDI | 2336 |  | TLA | TESTA LETTO, APPARECCHIO | RC LUCE SRL | HOSPITAL LIGHT IE | ORTOPEDIA E TRAUMATOLOGIA | PIANO TERRA- DEGENZA -STANZA 8 | Singolo | 1621.4573
K000081 | Acquisto | OSPEDALE GARIBALDI | 2347 |  | TLA | TESTA LETTO, APPARECCHIO | RC LUCE SRL | HOSPITAL LIGHT IE | ORTOPEDIA E TRAUMATOLOGIA | PIANO TERRA- DEGENZA -STANZA 8 | Singolo | 1621.4573
K000082 | Acquisto | OSPEDALE GARIBALDI |  |  | TLA | TESTA LETTO, APPARECCHIO | RC LUCE SRL | HOSPITAL LIGHT IE | ORTOPEDIA E TRAUMATOLOGIA | PIANO TERRA- DEGENZA -STANZA 7 | Singolo | 1621.4573
K000083 | Acquisto | OSPEDALE GARIBALDI | 2351 |  | TLA | TESTA LETTO, APPARECCHIO | RC LUCE SRL | HOSPITAL LIGHT IE | ORTOPEDIA E TRAUMATOLOGIA | PIANO TERRA- DEGENZA -STANZA 7 | Singolo | 1621.4573
K000084 | Acquisto | OSPEDALE GARIBALDI | 2356 |  | TLA | TESTA LETTO, APPARECCHIO | RC LUCE SRL | HOSPITAL LIGHT IE | ORTOPEDIA E TRAUMATOLOGIA | PIANO TERRA- DEGENZA -STANZA 7 | Singolo | 1621.4573
K000085 | Acquisto | OSPEDALE GARIBALDI | 2388 |  | TLA | TESTA LETTO, APPARECCHIO | RC LUCE SRL | HOSPITAL LIGHT IE | ORTOPEDIA E TRAUMATOLOGIA | PIANO TERRA- DEGENZA -STANZA 9 | Singolo | 1621.4573
K000086 | Acquisto | OSPEDALE GARIBALDI | 2330 |  | TLA | TESTA LETTO, APPARECCHIO | RC LUCE SRL | HOSPITAL LIGHT IE | ORTOPEDIA E TRAUMATOLOGIA | PIANO TERRA- DEGENZA -STANZA 9 | Singolo | 1621.4573
K000087 | Acquisto | OSPEDALE GARIBALDI |  |  | TLA | TESTA LETTO, APPARECCHIO | RC LUCE SRL | HOSPITAL LIGHT IE | ORTOPEDIA E TRAUMATOLOGIA | STANZA 9 | Singolo | 1621.4573
K000088 | Acquisto | OSPEDALE GARIBALDI | 2345 |  | TLA | TESTA LETTO, APPARECCHIO | RC LUCE SRL | HOSPITAL LIGHT IE | ORTOPEDIA E TRAUMATOLOGIA | PIANO TERRA- DEGENZA -STANZA 9 | Singolo | 1621.4573
K000089 | Acquisto | OSPEDALE GARIBALDI | 40F344 | 0004442 | CRA | COMPLESSO RADIOGENO | IAE INDUSTRIA APPLICAZIONI ELETTRONICHE SPA | RTM 90 HS | ORTOPEDIA E TRAUMATOLOGIA | SALA RX P. TERRA | A sistema | 5512.5
K000090 | Acquisto | OSPEDALE GARIBALDI | 502 | 0004442 | GRD | GRUPPO RADIOLOGICO | EUROCOLUMBUS SRL | EURO 750 | ORTOPEDIA E TRAUMATOLOGIA | SALA RX P. TERRA | A sistema | 15650.6553
K000091 | Acquisto | OSPEDALE GARIBALDI |  | 0004442 | TTE | TAVOLO TELECOMANDATO | EUROCOLUMBUS SRL | / | ORTOPEDIA E TRAUMATOLOGIA | SALA RX P. TERRA | A sistema | 170643.0303
K000092 | Acquisto | OSPEDALE GARIBALDI | 1368547 |  | SVP | SVILUPPATRICE | EASTMAN KODAK CO | X OMAT M 35 M | ORTOPEDIA E TRAUMATOLOGIA | CAMERA OSCURA PIANO TERRA | Singolo | 30000
K000094 | Acquisto | NUOVO OSPEDALE GARIBALDI - NESIMA | 049542 |  | OOR | PULSOSSIMETRO | MASIMO CORP | RADICAL | UTIN NEONATOLOGIA | PRE DIMISSIONI | Singolo | 887.8111
K000095 | Acquisto | NUOVO OSPEDALE GARIBALDI - NESIMA | 8016810 |  | MTV | MONITOR TELEVISIVO PER BIOIMMAGINI | SONY CORP | CPD G520 P | RADIOLOGIA | WORK STATION TAC | Singolo | 3316.5311
K000096 | Acquisto | NUOVO OSPEDALE GARIBALDI - NESIMA | 8016867 |  | MTV | MONITOR TELEVISIVO PER BIOIMMAGINI | SONY CORP | CPD G520 P | RADIOLOGIA | WORK STATION TAC | Singolo | 3316.5311
K000097 | Acquisto | NUOVO OSPEDALE GARIBALDI - NESIMA | U055390 | K000828 | MDI | MODULO DI REGISTRAZIONE SU CD E DVD | RIMAGE CORP | RAS 9 | RADIOLOGIA | WORK STATION TAC | Modulare | 4420
K000098 | Acquisto | NUOVO OSPEDALE GARIBALDI - NESIMA | FRB33809KF-B5381811 |  | WSD | WORKSTATION DIAGNOSTICA PER IMMAGINI | HEWLETT PACKARD CO | WORKSTATION XW 8000 | RADIOLOGIA | WORK STATION TAC | Singolo | 9164.5498
K000099 | Acquisto | NUOVO OSPEDALE GARIBALDI - NESIMA | FRB44107PN-84734E1 |  | WSD | WORKSTATION DIAGNOSTICA PER IMMAGINI | HEWLETT PACKARD CO | WORKSTATION XW 8000 | RADIOLOGIA | WORK STATION TAC | Singolo | 9164.5498
K000100 | Acquisto | NUOVO OSPEDALE GARIBALDI - NESIMA | 0045/5044271698-43K9515-4-1 | K000828 | MDI | ARCHIVIAZIONE DATI, UNITA` PER | RIMAGE CORP | PERFECT IMMAGE AMIGO 2 | RADIOLOGIA | WORK STATION TAC | A sistema | 1341
K000101 | Acquisto | NUOVO OSPEDALE GARIBALDI - NESIMA | 449-43K9515-4-2 |  | 1SM | MONITOR PER COMPUTER BIOMEDICO | DELL COMPUTER CORP | E 172 FPT | RADIOLOGIA | WORK STATION TAC | Singolo | 361.5198
K000102 | Acquisto | NUOVO OSPEDALE GARIBALDI - NESIMA | 2021604 |  | RCA | REGISTRATORE SU CARTA | LEXMARK | E 210 | RADIOLOGIA | WORK STATION TAC | Singolo | 593.5714
K000103 | Acquisto | NUOVO OSPEDALE GARIBALDI - NESIMA | 03X729 |  | 1SM | MONITOR PER COMPUTER | DELL COMPUTER CORP | E 772 P | RADIOLOGIA | WORK STATION TAC | Singolo | 361.5198
K000104 | Acquisto | NUOVO OSPEDALE GARIBALDI - NESIMA | 360006708 |  | 1SM | MONITOR PER COMPUTER BIOMEDICO | NEC SAN-EI INSTRUMENTS LTD | MULTISYNC LCD 1880 SX | RADIOLOGIA | WORK STATION TAC | Singolo | 361.5198
K000105 | Acquisto | NUOVO OSPEDALE GARIBALDI - NESIMA | 3600036CA |  | 1SM | MONITOR PER COMPUTER BIOMEDICO | NEC SAN-EI INSTRUMENTS LTD | MULTISYNC LCD 1880 SX | RADIOLOGIA | WORK STATION TAC | Singolo | 361.5198
K000106 | Acquisto | NUOVO OSPEDALE GARIBALDI - NESIMA | HD000701421 |  | 1SM | MONITOR PER COMPUTER BIOMEDICO | PHILIPS MEDICAL SYSTEMS | 170 S4 | RADIOLOGIA | WORK STATION TAC | Singolo | 361.5198
K000107 | Acquisto | NUOVO OSPEDALE GARIBALDI - NESIMA | 93DB921 |  | 1PM | PERSONAL COMPUTER BIOMEDICO | DELL COMPUTER CORP | 2337662 | RADIOLOGIA | WORK STATION TAC | Singolo | 1341
K000108 | Acquisto | NUOVO OSPEDALE GARIBALDI - NESIMA | 3600752CA |  | 1SM | MONITOR PER COMPUTER BIOMEDICO | NEC SAN-EI INSTRUMENTS LTD | MULTISYNC LCD 1880 SX | RADIOLOGIA | WORK STATION TAC | Singolo | 361.5198
K000109 | Acquisto | NUOVO OSPEDALE GARIBALDI - NESIMA | 3600736CA |  | 1SM | MONITOR PER COMPUTER BIOMEDICO | NEC SAN-EI INSTRUMENTS LTD | MULTISYNC LCD 1880 SX | RADIOLOGIA | WORK STATION TAC | Singolo | 361.5198
K000110 | Acquisto | OSPEDALE GARIBALDI | 550/06 |  | DIA | DIAFANOSCOPIO | PAM SNC DI PASIAN & C | 150X43 | BLOCCO OPERATORIO ORTOPEDIA | INTRAOMENIA | Singolo | 496.5691
K000111 | Acquisto | OSPEDALE GARIBALDI | ARXE-0212 | K000111 | ANS | ANESTESIA, APPARECCHIO PER | DRAEGER MEDICAL AG & CO KG | FABIUS GS | BLOCCO OPERATORIO ORTOPEDIA | INTRAOMENIA (SALA GESSI) | A sistema | 30103.3333
K000112 | Acquisto | OSPEDALE GARIBALDI | 5397071167 | K000111 | MON | MONITOR | DRAEGER MEDICAL AG & CO KG | INFINITY DELTA | BLOCCO OPERATORIO ORTOPEDIA | SALA GESSI | A sistema | 10300
K000113 | Acquisto | OSPEDALE GARIBALDI | 80381 |  | DEF | DEFIBRILLATORE | NIHON KOHDEN CORP | TEC 5521 K | BLOCCO OPERATORIO ORTOPEDIA | PRE-SALA | Singolo | 5503.0811
K000114 | Acquisto | OSPEDALE GARIBALDI | 2906 |  | ACH | ASPIRATORE MEDICO CHIRURGICO | COMETE SAS | MOBINOX ES T | BLOCCO OPERATORIO ORTOPEDIA | PRE-SALA | Singolo | 1526.05
K000115 | Acquisto | OSPEDALE GARIBALDI | 1926748 |  | PSO | PENSILE PER SALA OPERATORIA E TERAPIA INTENSIVA | / | AMPELKONSOL DS | BLOCCO OPERATORIO ORTOPEDIA | SALA OPERATORIA 1 | Singolo | 10287.5907
K000116 | Acquisto | OSPEDALE GARIBALDI | 1926706 |  | PSO | PENSILE PER SALA OPERATORIA E TERAPIA INTENSIVA | / | AMPELKONSOL DS | BLOCCO OPERATORIO ORTOPEDIA | SALA OPERATORIA 1 | Singolo | 10287.5907
K000117 | Acquisto | OSPEDALE GARIBALDI | 5504030-I 10162 | K000117 | LSC | LAMPADA SCIALITICA | BERCHTOLD GMBH & CO KG | CHROMOPHARE C 952 572 D | BLOCCO OPERATORIO ORTOPEDIA | SALA OPERATORIA 1 | Modulare | 5266.3254
K000118 | Acquisto | OSPEDALE GARIBALDI | 5301050-1 11245 | K000117 | LSC | LAMPADA SCIALITICA, SATELLITE | BERCHTOLD GMBH & CO KG | CHROMOPHARE C 572 | BLOCCO OPERATORIO ORTOPEDIA | SALA OPERATORIA 1 | Modulare | 3036.77
K000119 | Acquisto | OSPEDALE GARIBALDI | 61 | K000111 | TOP | TAVOLO OPERATORIO | RIZZOLI ORTOPEDIA SPA | GSS P | BLOCCO OPERATORIO ORTOPEDIA | SALA OPERATORIA 1 | Modulare | 27776.0358
K000120 | Acquisto | OSPEDALE GARIBALDI |  | K000111 | AIM | APPARECCHIO ELETTROMEDICALE, ALIMENTATORE PER | / | / | BLOCCO OPERATORIO ORTOPEDIA | SALA OPERATORIA 1 | Modulare | 258
K000121 | Acquisto | OSPEDALE GARIBALDI |  |  | DIA | DIAFANOSCOPIO | CABLAS SRL | M NF 120 120X43 CM | BLOCCO OPERATORIO ORTOPEDIA | SALA OPERATORIA 1 | Singolo | 496.5691
K000122 | Acquisto | OSPEDALE GARIBALDI |  |  | DIA | DIAFANOSCOPIO | / | / | BLOCCO OPERATORIO ORTOPEDIA | SALA OPERATORIA 1 | Singolo | 496.5691
K000123 | Acquisto | OSPEDALE GARIBALDI |  |  | DIA | DIAFANOSCOPIO | / | / | BLOCCO OPERATORIO ORTOPEDIA | SALA OPERATORIA 1 | Singolo | 496.5691
K000124 | Acquisto | OSPEDALE GARIBALDI | 67971 |  | TCP | TERMOREGOLAZIONE CORPOREA, APPARECCHIO PER | ARIZANT HEALTHCARE INC | BAIR HUGGER 505 | BLOCCO OPERATORIO ORTOPEDIA | SALA OPERATORIA 1 | Singolo | 3413.5751
K000125 | Acquisto | OSPEDALE GARIBALDI | US00440810 |  | DEF | DEFIBRILLATORE | PHILIPS MEDICAL SYSTEMS | HEARTSTART XL | BLOCCO OPERATORIO ORTOPEDIA | SALA OPERATORIA 1 | Singolo | 4260
K000126 | Acquisto | OSPEDALE GARIBALDI | L6F12854V |  | ELB | ELETTROBISTURI | VALLEYLAB INC | LIGASURE | BLOCCO OPERATORIO ORTOPEDIA | SALA OPERATORIA 1 | Singolo | 9469.2801
K000127 | Acquisto | OSPEDALE GARIBALDI | F6G48452A |  | ELB | ELETTROBISTURI | VALLEYLAB INC | FORCE FX | BLOCCO OPERATORIO ORTOPEDIA | SALA OPERATORIA 1 | Singolo | 9582.4099
K000128 | Acquisto | OSPEDALE GARIBALDI | 2905 | K000128 | ACH | ASPIRATORE MEDICO CHIRURGICO | COMETE SAS | MOBINOX ES 1 | BLOCCO OPERATORIO ORTOPEDIA | SALA OPERATORIA 2 | Singolo | 1526.05
K000129 | Acquisto | OSPEDALE GARIBALDI | ARXE0167 S1665 | K000129 | ANS | ANESTESIA, APPARECCHIO PER | DRAEGER MEDICAL AG & CO KG | PRIMUS | BLOCCO OPERATORIO ORTOPEDIA | SALA OPERATORIA 1 | Modulare | 35279.05
K000130 | Acquisto | OSPEDALE GARIBALDI | 5493643349 S1664 | K000129 | MON | MONITOR | DRAEGER MEDICAL AG & CO KG | INFINITY KAPPA | BLOCCO OPERATORIO ORTOPEDIA | SALA OPERATORIA 1 | Modulare | 15030
K000131 | Acquisto | OSPEDALE GARIBALDI | BZ000602137259 |  | 1SM | MONITOR PER COMPUTER BIOMEDICO | PHILIPS MEDICAL SYSTEMS | 1705 | BLOCCO OPERATORIO ORTOPEDIA | ORTOPEDIA | Modulare | 361.5198
K000132 | Acquisto | OSPEDALE GARIBALDI | N.F. 10864 S/N / |  | AUT | AUTOCLAVE | CISA SPA | 6410 H | BLOCCO OPERATORIO ORTOPEDIA | STERILIZZAZIONE | Singolo | 29655.8081
K000133 | Acquisto | OSPEDALE GARIBALDI | N.F. 11066 S/N / |  | AUT | AUTOCLAVE | CISA SPA | 3270 H 2P E TS SO | BLOCCO OPERATORIO ORTOPEDIA | STERILIZZAZIONE | Singolo | 29655.8081
K000134 | Acquisto | OSPEDALE GARIBALDI | MCL050084 |  | TMS | TERMOSALDATRICE | LIARRE SRL | STARSEAL | BLOCCO OPERATORIO ORTOPEDIA | STERILIZZAZIONE | Singolo | 2966.4017
K000135 | Acquisto | OSPEDALE GARIBALDI | / |  | LAV | LAVAGGIO E DISINFEZIONE, APPARECCHIO PER | MIELE & CIE GMBH CO | G 7882 | BLOCCO OPERATORIO ORTOPEDIA | STERILIZZAZIONE | Singolo | 5340.5801
K000136 | Acquisto | OSPEDALE GARIBALDI | 002284 |  | AIM | APPARECCHIO ELETTROMEDICALE, ALIMENTATORE PER | AESCULAP AG & CO KG | GA 627M | BLOCCO OPERATORIO ORTOPEDIA | STERILIZZAZIONE | Singolo | 258
K000137 | Acquisto | OSPEDALE GARIBALDI | 769416 |  | PSO | PENSILE PER SALA OPERATORIA E TERAPIA INTENSIVA | / | AMPELKONSOL DS | BLOCCO OPERATORIO ORTOPEDIA | SALA OPERATORIA 2 | Singolo | 10287.5907
K000138 | Acquisto | OSPEDALE GARIBALDI | 19257006 |  | PSO | PENSILE PER SALA OPERATORIA E TERAPIA INTENSIVA | / | AMPELKONSOL DS | BLOCCO OPERATORIO ORTOPEDIA | SALA OPERATORIA 2 | Singolo | 10287.5907
K000139 | Acquisto | OSPEDALE GARIBALDI | US00442823 |  | DEF | DEFIBRILLATORE | PHILIPS MEDICAL SYSTEMS | HEARTSTART XL | BLOCCO OPERATORIO ORTOPEDIA | SALA OPERATORIA 2 | Singolo | 4260
K000140 | Acquisto | OSPEDALE GARIBALDI | / |  | ELB | ELETTROBISTURI | ALSA APPARECCHI MEDICALI SRL | EXCELL 250 MCDS | BLOCCO OPERATORIO ORTOPEDIA | SALA OPERATORIA 2 | Singolo | 2348.1374
K000141 | Acquisto | OSPEDALE GARIBALDI | 0610-2-1176/ELC |  | LPE | LACCIO EMOSTATICO PNEUMATICO | VBM MEDIZINTECHNIK GMBH | TOURNIQUET 4500 ELC | BLOCCO OPERATORIO ORTOPEDIA | SALA OPERATORIA 1 | Singolo | 2738.76
K000142 | Acquisto | OSPEDALE GARIBALDI | 2904 |  | ACH | ASPIRATORE MEDICO CHIRURGICO | COMETE SAS | MOBINOX ES 1 | BLOCCO OPERATORIO ORTOPEDIA | SALA OPERATORIA 1 | Singolo | 1526.05
K000143 | Acquisto | OSPEDALE GARIBALDI |  |  | DIA | DIAFANOSCOPIO | CABLAS SRL | M NI 950 150X86 CM | BLOCCO OPERATORIO ORTOPEDIA | SALA OPERATORIA 2 | Singolo | 496.5691
K000144 | Acquisto | OSPEDALE GARIBALDI | 0-1169-820 | K000144 | MOP | MICROSCOPIO OPERATORIO | ZEISS CARL | S88 | BLOCCO OPERATORIO ORTOPEDIA | CORRIDOIO | Modulare | 58727.0233
K000145 | Acquisto | OSPEDALE GARIBALDI | JL0086 | 0004427 | STE | SISTEMA TELEVISIVO PER ENDOSCOPIA | SMITH & NEPHEW PLC | DYONICS 350 | BLOCCO OPERATORIO ORTOPEDIA | CORRIDOIO | Modulare | 15937.1564
K000146 | Acquisto | OSPEDALE GARIBALDI | 09905 (sis. 7205841) | 0004427 | SPD | SISTEMA MOTORIZZATO PER CHIRURGIA ORTOPEDICA | DYONICS INC | 7205892 DYONICS POWER | BLOCCO OPERATORIO ORTOPEDIA | CORRIDOIO | Modulare | 5765.9614
K000147 | Acquisto | OSPEDALE GARIBALDI | 03005 | K000148 | 6CA | TAVOLO OPERATORIO A PIANI CARRELLATI, CARICABATTERIE | MAQUET GMBH & CO KG | 1150 81 A0 | BLOCCO OPERATORIO ORTOPEDIA | SALA OPERATORIA 2 | A sistema | 139
K000148 | Acquisto | OSPEDALE GARIBALDI | 2427 S1684 | K000148 | TOP | TAVOLO OPERATORIO | MAQUET GMBH & CO KG | 1150 01 C2 | BLOCCO OPERATORIO ORTOPEDIA | SALA OPERATORIA | A sistema | 57543.72
K000149 | Acquisto | OSPEDALE GARIBALDI | ARXE0170 S1663 | K000149 | ANS | ANESTESIA, APPARECCHIO PER | DRAEGER MEDICAL AG & CO KG | PRIMUS | BLOCCO OPERATORIO ORTOPEDIA | SALA OPERATORIA | Modulare | 35279.05
K000150 | Acquisto | OSPEDALE GARIBALDI | 5493624655 S1666 | K000149 | MON | MONITOR | DRAEGER MEDICAL AG & CO KG | INFINITY KAPPA | BLOCCO OPERATORIO ORTOPEDIA | SALA OPERATORIA 2 | Modulare | 15030
K000151 | Acquisto | OSPEDALE GARIBALDI | BZ000602137548 | K000149 | 1SM | MONITOR PER COMPUTER BIOMEDICO | PHILIPS MEDICAL SYSTEMS | 170 S | BLOCCO OPERATORIO ORTOPEDIA | PRE-SALA OPERATORIA | Modulare | 361.5198
K000152 | Acquisto | NUOVO OSPEDALE GARIBALDI - NESIMA | CNU6450H63 | K000152 | EEG | ELETTROENCEFALOGRAFO | ATES MEDICA DEVICE SRL | NEUROTRAVEL LIGHT | NEUROLOGIA | Ambulatorio | Modulare | 12500
K000153 | Acquisto | NUOVO OSPEDALE GARIBALDI - NESIMA | NTL01490714 | K000152 | MCG | TESTINA PAZIENTE PER ELETTROENCEFALOGRAFO | ATES MEDICA DEVICE SRL | NEUROTRAVEL LIGHT | NEUROLOGIA | Ambulatorio | Modulare | 0
K000154 | Acquisto | NUOVO OSPEDALE GARIBALDI - NESIMA | 1270262 | K000152 | RCA | REGISTRATORE SU CARTA | COSTRUTTORE GENERICO | / | NEUROLOGIA | Ambulatorio | Modulare | 593.5714
K000155 | Acquisto | NUOVO OSPEDALE GARIBALDI - NESIMA | CNC1X27359 | K000152 | RCA | REGISTRATORE SU CARTA | HEWLETT PACKARD CO | LASERJET 1018 | NEUROLOGIA | Ambulatorio | Modulare | 290.9767
K000156 | Acquisto | NUOVO OSPEDALE GARIBALDI - NESIMA | 02300714 | K000152 | TSI | TRASFORMATORE DI ISOLAMENTO PER APPARECCHIATURA BIOMEDICA | ATES MEDICA DEVICE SRL | PWE 500 | NEUROLOGIA | Ambulatorio | Modulare | 1807.6
K000157 | Acquisto | NUOVO OSPEDALE GARIBALDI - NESIMA | NUP00460717 | K000152 | FOS | FOTOSTIMOLATORE | EUROCAMINA SRL | PH 80 | NEUROLOGIA | Ambulatorio | Modulare | 1642.5534
K000158 | Acquisto | OSPEDALE GARIBALDI | NTS00150713 | K000158 | EEG | ELETTROENCEFALOGRAFO | ATES MEDICA DEVICE SRL | NEUROTRAVEL LIGHT | Anestesia e Rianimazione | SALA SECONDO PIANO | Modulare | 12500
K000159 | Acquisto | OSPEDALE GARIBALDI | CNN6450G7Z | K000158 | 1PM | PERSONAL COMPUTER BIOMEDICO | HEWLETT PACKARD CO | COMPAQ NC6320 | Anestesia e Rianimazione | SALA SECONDO PIANO | Modulare | 1341
K000160 | Acquisto | OSPEDALE GARIBALDI | NTL01500716 | K000158 | MCG | TESTINA PAZIENTE PER ELETTROENCEFALOGRAFO | ATES MEDICA DEVICE SRL | NEUROTRAVEL LIGHT | Anestesia e Rianimazione | SALA SECONDO PIANO | Modulare | 0
K000161 | Acquisto | OSPEDALE GARIBALDI | NUP00410709 | K000158 | FOS | FOTOSTIMOLATORE | EUROCAMINA SRL | PH 80 | Anestesia e Rianimazione | SALA SECONDO PIANO | Modulare | 1642.5534
K000162 | Acquisto | OSPEDALE GARIBALDI | 1270261 | K000158 | RCA | REGISTRATORE SU CARTA | COSTRUTTORE GENERICO | / | Anestesia e Rianimazione | SALA SECONDO PIANO | Modulare | 593.5714
K000163 | Acquisto | OSPEDALE GARIBALDI | CNCJ865537 | K000158 | RCA | REGISTRATORE SU CARTA | HEWLETT PACKARD CO | LASERJET 1020 | Anestesia e Rianimazione | SALA SECONDO PIANO | Modulare | 290.9767
K000164 | Acquisto | OSPEDALE GARIBALDI | 02310715 | K000158 | TSI | TRASFORMATORE DI ISOLAMENTO PER APPARECCHIATURA BIOMEDICA | ATES MEDICA DEVICE SRL | PWE 500 | Anestesia e Rianimazione | SALA SECONDO PIANO | Modulare | 1807.6
K000165 | Acquisto | NUOVO OSPEDALE GARIBALDI - NESIMA | 20093 | K000165 | ELT | ELETTROTERAPIA, APPARECCHIO PER | GYMNA UNIPHY SA | MYO 200 | Ambulatorio Proctologia | STANZA A/B PIANO 0 | A sistema | 3801.6
K000167 | Acquisto | NUOVO OSPEDALE GARIBALDI - NESIMA | 5694 | K000167 | DSI | DOSIMETRO | TEMA SINERGIE SRL | CPS 51 | ENDOCRINOLOGIA | LABORATORIO | Modulare | 2556
K000168 | Acquisto | NUOVO OSPEDALE GARIBALDI - NESIMA |  | K000167 | 6CA | CARICABATTERIE ELETTROMEDICALE | TEMA SINERGIE SRL | CB 06 | ENDOCRINOLOGIA | LABORATORIO | Modulare | 258
K000169 | Acquisto | NUOVO OSPEDALE GARIBALDI - NESIMA | 06JGP165 | K000169 | ELB | ELETTROBISTURI | CONMED CORP | SYSTEM 5000 | BLOCCO OPERATORIO |  | Modulare | 13530
K000170 | Acquisto | NUOVO OSPEDALE GARIBALDI - NESIMA | 070352 | K000169 | AFU | ASPIRATORE FUMI CHIRURGICI | CONMED CORP | SYSTEM 1200 | BLOCCO OPERATORIO |  | Modulare | 904.4569
K000171 | Acquisto | OSPEDALE GARIBALDI | 612013 | K000171 | VBM | MISURATORE SOGLIA PERCETTIVA DELLE VIBRAZIONI | SPECTRA SRL | AIDA VIBRA | PREVENZIONE | / | A sistema | 11760
K000172 | Acquisto | OSPEDALE GARIBALDI | 88981 | K000171 | XXX | MICROFONO DA LABORATORIO | SPECTRA SRL | 26CA | PREVENZIONE | / | A sistema | 800
K000173 | Acquisto | OSPEDALE GARIBALDI | 69813 | K000171 | XXX | ACCELEROMETRO | SPECTRA SRL | 356B41 | PREVENZIONE | / | A sistema | 1041
K000175 | Acquisto | OSPEDALE GARIBALDI | B18435 |  | RHP | REGISTRATORE HOLTER DELLA PRESSIONE SANGUIGNA | IEM INDUSTRIELLE ENTWIEKLUNG MEDIZINTECHNIK GMBH | MOBIL O GRAPH | CARDIOLOGIA UTIC | / | Singolo | 1282.5
K000176 | Acquisto | OSPEDALE GARIBALDI | B18588 |  | RHP | REGISTRATORE HOLTER DELLA PRESSIONE SANGUIGNA | IEM INDUSTRIELLE ENTWIEKLUNG MEDIZINTECHNIK GMBH | MOBIL O GRAPH | CARDIOLOGIA UTIC | AMBULATORIO -1 | Singolo | 1282.5
K000177 | Acquisto | OSPEDALE GARIBALDI | B18599 |  | RHP | REGISTRATORE HOLTER DELLA PRESSIONE SANGUIGNA | IEM INDUSTRIELLE ENTWIEKLUNG MEDIZINTECHNIK GMBH | MOBIL O GRAPH | CARDIOLOGIA UTIC | AMBULATORIO -1 | Singolo | 1282.5
K000178 | Acquisto | OSPEDALE GARIBALDI | 1318590 |  | RHP | REGISTRATORE HOLTER DELLA PRESSIONE SANGUIGNA | IEM INDUSTRIELLE ENTWIEKLUNG MEDIZINTECHNIK GMBH | MOBIL O GRAPH | CARDIOLOGIA UTIC | AMBULATORIO -1 | Singolo | 1282.5
K000179 | Acquisto | OSPEDALE SAN LUIGI GONZAGA - SANTI CURRO' | 1076162582147-CZC71011Y1 | K000179 | 1PM | PERSONAL COMPUTER BIOMEDICO | HEWLETT PACKARD CO | DC 7700 | CARDIOLOGIA | AMBULATORIO MONITORAGGIO | Modulare | 1341
K000180 | Acquisto | OSPEDALE SAN LUIGI GONZAGA - SANTI CURRO' | HA19H9NP407863J | K000179 | MTV | MONITOR TELEVISIVO PER BIOIMMAGINI | SAMSUNG ELECTRONICS | 920 N | CARDIOLOGIA | AMBULATORIO MONITORAGGIO | Modulare | 3512.2834
K000181 | Acquisto | OSPEDALE SAN LUIGI GONZAGA - SANTI CURRO' | CMF1C29808 | K000179 | RCA | REGISTRATORE SU CARTA | HEWLETT PACKARD CO | / | CARDIOLOGIA | AMBULATORIO MONITORAGGIO | Modulare | 290.9767
K000182 | Acquisto | OSPEDALE SAN LUIGI GONZAGA - SANTI CURRO' | B16296 |  | RHP | REGISTRATORE HOLTER DELLA PRESSIONE SANGUIGNA | IEM INDUSTRIELLE ENTWIEKLUNG MEDIZINTECHNIK GMBH | MOBIL O GRAPH | CARDIOLOGIA | AMBULATORIO MONITORAGGIO | Singolo | 1282.5
K000183 | Acquisto | OSPEDALE SAN LUIGI GONZAGA - SANTI CURRO' | B18432 |  | RHP | REGISTRATORE HOLTER DELLA PRESSIONE SANGUIGNA | IEM INDUSTRIELLE ENTWIEKLUNG MEDIZINTECHNIK GMBH | MOBIL O GRAPH | CARDIOLOGIA | AMBULATORIO MONITORAGGIO | Singolo | 1282.5
K000184 | Acquisto | OSPEDALE SAN LUIGI GONZAGA - SANTI CURRO' | 107104386165 |  | RHO | REGISTRATORE HOLTER ECG | MORTARA INSTRUMENT INC | H3 PLUS | CARDIOLOGIA | AMBULATORIO MONITORAGGIO | Singolo | 13512
K000185 | Acquisto | OSPEDALE SAN LUIGI GONZAGA - SANTI CURRO' | 107104393165 |  | RHO | REGISTRATORE HOLTER ECG | MORTARA INSTRUMENT INC | H3 PLUS | CARDIOLOGIA | / | Singolo | 13512
K000186 | Acquisto | OSPEDALE GARIBALDI | 830 |  | DSI | DOSIMETRO | FLUKE BIOMEDICAL CORP VICTOREEN | 451 B | PREVENZIONE |  | Singolo | 3594
K000187 | Acquisto | NUOVO OSPEDALE GARIBALDI - NESIMA | 698 |  | DSI | DOSIMETRO | THERMO ELECTRON CORP | 21205 TYPE MEG029 | SERVIZIO DI RADIOTERAPIA | / | Singolo | 4275
K000188 | Acquisto | OSPEDALE GARIBALDI | 0824 |  | MDN | MISURATORE DI CAMPI MAGNETICI | METROLAB SA | THM 7025 | PREVENZIONE | S.P.P. | Singolo | 3781
K000189 | Acquisto | OSPEDALE GARIBALDI | 0823 |  | MDN | MISURATORE DI CAMPI MAGNETICI | METROLAB SA | THM 7025 | RADIOLOGIA | / | Singolo | 3781
K000191 | Acquisto | OSPEDALE GARIBALDI | 1920 |  | PPT | POLTRONA PER TERAPIA | GIVAS SRL | AP 4195 | Ambulatorio Reumatologia | AMBULATORIO | Singolo | 1663.98
K000192 | Acquisto | OSPEDALE GARIBALDI | 1916 |  | PPT | POLTRONA PER TERAPIA | GIVAS SRL | AP 4195 | Ambulatorio Reumatologia | AMBULATORIO | Singolo | 1663.98
K000195 | Acquisto | OSPEDALE GARIBALDI | / |  | 5LS | POLTRONA DA VISITA | BRUSAFERRI & C SRL LEMI | LEMI 1 | Ambulatorio Reumatologia | AMBULATORIO | Singolo | 1663.98
K000196 | Acquisto | OSPEDALE GARIBALDI | / |  | 5LS | POLTRONA DA VISITA | BRUSAFERRI & C SRL LEMI | LEMI 1 | Ambulatorio Reumatologia | AMBULATORIO | Singolo | 1663.98
K000197 | Acquisto | OSPEDALE GARIBALDI | 40944 |  | ECG | ELETTROCARDIOGRAFO | ESAOTE SPA | P 8000 POWER | CARDIOLOGIA UTIC | DIRETTORE | Singolo | 1920
K000199 | Acquisto | OSPEDALE GARIBALDI | 031JYF | K000199 | ECL | ECOTOMOGRAFO PORTATILE | SONOSITE INC | TITAN | Ambulatorio di Urologia | SALA VISITE | Modulare | 24981.96
K000200 | Acquisto | OSPEDALE GARIBALDI | 82564 | K000199 | RIR | RIPRODUTTORE VIDEO O DIGITALE DI BIOIMMAGINI | SONY CORP | UP 897 MD | Ambulatorio di Urologia | SALA VISITE | Modulare | 686.67
K000201 | Acquisto | OSPEDALE GARIBALDI | D1F0400043 |  | MON | MONITOR | BIONET CO LTD | BM 3 | ANDROLOGIA | LABORATORIO FIVET | Singolo | 13816.6786
K000202 | Acquisto | OSPEDALE GARIBALDI |  |  | DEF | DEFIBRILLATORE | LABORATORI TELEMED SRL | TM 8003 | ANDROLOGIA | LABORATORIO FIVET | Singolo | 6193.1192
K000203 | Acquisto | OSPEDALE GARIBALDI | BCLBOGDI |  | ANS | ANESTESIA, APPARECCHIO PER | / | / | ANDROLOGIA | LABORATORIO FIVET | Singolo | 33493.2869
K000204 | Acquisto | OSPEDALE GARIBALDI | E07T07N7775 |  | CSF | CAPPA STERILE | LASELETTRONIC VISMARA SRL | AURA HZ 72 | ANDROLOGIA | STANZA / PIANO TERRA | Singolo | 5724.2931
K000205 | Acquisto | OSPEDALE GARIBALDI | DI0P01N7014 |  | CSF | CAPPA STERILE | LASELETTRONIC VISMARA SRL | AURA MINI | ANDROLOGIA | LABORATORIO FIVET | Singolo | 5724.2931
K000206 | Acquisto | OSPEDALE SAN LUIGI GONZAGA - SANTI CURRO' | 2644 | K000206 | ECT | ECOTOMOGRAFO | GE HEALTHCARE | VIVID 3 | CARDIOLOGIA | ECOGRAFIA | Modulare | 68242.7742
K000207 | Acquisto | OSPEDALE SAN LUIGI GONZAGA - SANTI CURRO' | 95112 | K000206 | RIR | RIPRODUTTORE VIDEO O DIGITALE DI BIOIMMAGINI | SONY CORP | UP 897 MD | CARDIOLOGIA | ECOGRAFIA | Modulare | 686.67
K000208 | Acquisto | OSPEDALE SAN LUIGI GONZAGA - SANTI CURRO' |  | K000206 | RCA | REGISTRATORE SU CARTA | HEWLETT PACKARD CO | DESKJET 990 CXI | CARDIOLOGIA | ECOGRAFIA | Modulare | 290.9767
K000209 | Acquisto | OSPEDALE SAN LUIGI GONZAGA - SANTI CURRO' | 38101WK2 | K000206 | SCF | SONDA ECOGRAFICA | GE HEALTHCARE | 3S | CARDIOLOGIA | ECOGRAFIA | Modulare | 0
K000210 | Acquisto | OSPEDALE SAN LUIGI GONZAGA - SANTI CURRO' | US00444705 |  | DEF | DEFIBRILLATORE | PHILIPS MEDICAL SYSTEMS | HEARTSTART XL | CARDIOLOGIA | ERGOMETRIA | Singolo | 4260
K000211 | Acquisto | OSPEDALE SAN LUIGI GONZAGA - SANTI CURRO' | 41348 |  | ECG | ELETTROCARDIOGRAFO | ESAOTE SPA | P 8000 POWER | CARDIOLOGIA | AMBULATORIO | Singolo | 1920
K000212 | Acquisto | OSPEDALE GARIBALDI | 33562 |  | ELB | ELETTROBISTURI | EMC DOLLEY | COBI 403 T | TRASFERITO DAL PO SAN LUIGI - CURRO' | / | Singolo | 8719.6634
K000213 | Acquisto | NUOVO OSPEDALE GARIBALDI - NESIMA | 009CHOIS | 0000742 | IRR | IRRIGATORE | WOM WORLD OF MEDICINE AG | HM2 HYS SURGIMAT | AREA PARTO | SALA VISITE | Modulare | 7705.0275
K000214 | Acquisto | NUOVO OSPEDALE GARIBALDI - NESIMA | 0204/00350 |  | LEA | LETTO/POLTRONA ELETTRIFICATO DA PARTO | FAMED ZYWIECKA SA | FG 040 | AREA PARTO | SALA VISITE | Singolo | 27776.0358
K000215 | Acquisto | NUOVO OSPEDALE GARIBALDI - NESIMA | / |  | XXX | / | / | / | / | / | Singolo | 0
K000216 | Acquisto | NUOVO OSPEDALE GARIBALDI - NESIMA | / |  | XXX | / | / | / | / | / | Singolo | 0
K000217 | Acquisto | NUOVO OSPEDALE GARIBALDI - NESIMA |  | 0000728 | MVN | MONITOR PER VENTILAZIONE | DRAEGER MEDICAL AG & CO KG | PM 8050 | AREA PARTO | SALA TRAVAGLIO 4 | Modulare | 12756
K000218 | Acquisto | NUOVO OSPEDALE GARIBALDI - NESIMA | R1322503 | 0000663 | MAI | MODULO ACQUISIZIONE IMMAGINI | STORZ | VISION LINE MPD 139 | AREA PARTO | SALA OPERATORIA 1 | Modulare | 8189.7
K000219 | Acquisto | NUOVO OSPEDALE GARIBALDI - NESIMA | AF5681 | 0000663 | 1SM | MONITOR PER COMPUTER BIOMEDICO | TULIP COMPUTERS INTERNATIONAL BV | VISION LINE STD | AREA PARTO | SALA OPERATORIA 1 | Modulare | 361.5198
K000220 | Acquisto | NUOVO OSPEDALE GARIBALDI - NESIMA | R1345028 | 0000694 | 1PM | PERSONAL COMPUTER BIOMEDICO | TULIP COMPUTERS INTERNATIONAL BV | VISION LINE | AREA PARTO | SALA OPERATORIA 2 | Modulare | 1341
K000221 | Acquisto | NUOVO OSPEDALE GARIBALDI - NESIMA | 06-7486-17000E |  | SDZ | SISTEMA DI NAVIGAZIONE ORTOPEDICA | BRAINLAB GMBH | VECTORVISION ORTHO COMPACT | Blocco Operatorio Generale | CORRIDOIO DEPOSITO | Singolo | 40000
K000222 | Acquisto | NUOVO OSPEDALE GARIBALDI - NESIMA | MJ17H9FLA4S721Z |  | 1SM | MONITOR PER COMPUTER BIOMEDICO | SAMSUNG ELECTRONICS | SYNCMASTER 710 N | AREA PARTO | STANZA TRAVAGLIO 4 | Singolo | 361.5198
K000223 | Acquisto | NUOVO OSPEDALE GARIBALDI - NESIMA | 4CAA1764 |  | ATT | AUTOTRASFUSIONE, APPARECCHIO PER | FRESENIUS KABI AG | CATS | Blocco Operatorio Generale | CORRIDOIO | Singolo | 11960
K000224 | Acquisto | NUOVO OSPEDALE GARIBALDI - NESIMA | 9006446 | 1008239 | RIR | RIPRODUTTORE VIDEO O DIGITALE DI BIOIMMAGINI | OXFORD INSTRUMENTS MEDICAL SYSTEM DIVISION | SONICAID TEAM | OSTETRICIA E GINECOLOGIA | SALA VISITE | Modulare | 4050
K000225 | Acquisto | NUOVO OSPEDALE GARIBALDI - NESIMA | B5381825 | K000225 | ECL | ECOTOMOGRAFO PORTATILE | GE HEALTHCARE | LOGIQ BOOK | OSTETRICIA E GINECOLOGIA | SALA VISITE | Modulare | 24981.9648
K000226 | Acquisto | NUOVO OSPEDALE GARIBALDI - NESIMA | 978183YH2 | K000225 | SCF | SONDA ECOGRAFICA | GE HEALTHCARE | 2333880 | OSTETRICIA E GINECOLOGIA | SALA VISITE | Modulare | 0
K000227 | Acquisto | NUOVO OSPEDALE GARIBALDI - NESIMA | 74314 | K000225 | RIR | RIPRODUTTORE VIDEO O DIGITALE DI BIOIMMAGINI | SONY CORP | UP D895 MD | OSTETRICIA E GINECOLOGIA | SALA VISITE | Modulare | 2590
K000228 | Acquisto | NUOVO OSPEDALE GARIBALDI - NESIMA | XJ1430YS |  | LIR | LAMPADA RAGGI INFRAROSSI | / | C600-2 | OSTETRICIA E GINECOLOGIA | NURSERY | Singolo | 2974
K000229 | Acquisto | NUOVO OSPEDALE GARIBALDI - NESIMA | / |  | TLA | TESTA LETTO, APPARECCHIO | ZUMTOBEL STAFF GMBH | VE-L V | PRONTO SOCCORSO OSTETRICO | OSSERVAZIONE | Singolo | 1621.4573
K000230 | Acquisto | NUOVO OSPEDALE GARIBALDI - NESIMA | / |  | TLA | TESTA LETTO, APPARECCHIO | ZUMTOBEL STAFF GMBH | VE-L V | PRONTO SOCCORSO OSTETRICO | OSSERVAZIONE | Singolo | 1621.4573
K000231 | Acquisto | NUOVO OSPEDALE GARIBALDI - NESIMA | / |  | TLA | TESTA LETTO, APPARECCHIO | ZUMTOBEL STAFF GMBH | VE-L V | PRONTO SOCCORSO OSTETRICO | OSSERVAZIONE | Singolo | 1621.4573
K000232 | Acquisto | NUOVO OSPEDALE GARIBALDI - NESIMA | / |  | TLA | TESTA LETTO, APPARECCHIO | ZUMTOBEL STAFF GMBH | VE-L V | PRONTO SOCCORSO OSTETRICO | OSSERVAZIONE | Singolo | 1621.4573
K000233 | Acquisto | NUOVO OSPEDALE GARIBALDI - NESIMA | E8502215 | 0001619 | 1PM | PERSONAL COMPUTER BIOMEDICO | / | / | OTORINOLARINGOIATRIA | STANZA AUDIOMETRICA | Modulare | 1495
K000234 | Acquisto | NUOVO OSPEDALE GARIBALDI - NESIMA | 5921040-J13338 | K000235 | LSC | LAMPADA SCIALITICA, SATELLITE | BERCHTOLD GMBH & CO KG | CHROMOPHARE D 530 PLUS SATELLITE | GRUPPO OPERATORIO OCULISTICA | SALA OPERATORIA 3 OCULISTICA | A sistema | 3036.77
K000235 | Acquisto | NUOVO OSPEDALE GARIBALDI - NESIMA | 6024040 | K000235 | LSC | LAMPADA SCIALITICA | BERCHTOLD GMBH & CO KG | CHROMOPHARE D 650 PLUS | GRUPPO OPERATORIO OCULISTICA | SALA OPERATORIA 3 OCULISTICA | A sistema | 5266.3254
K000236 | Acquisto | NUOVO OSPEDALE GARIBALDI - NESIMA | L04199198 |  | PSO | PENSILE PER SALA OPERATORIA E TERAPIA INTENSIVA | TRUMPF KREUZER MEDIZIN SYSTEME GMBH & CO KG | KLINOPORT 1415 AN | GRUPPO OPERATORIO OCULISTICA | SALA OPERATORIA 3 OCULISTICA | Singolo | 19000
K000237 | Acquisto | NUOVO OSPEDALE GARIBALDI - NESIMA |  |  | PSO | PENSILE PER SALA OPERATORIA E TERAPIA INTENSIVA | TRUMPF KREUZER MEDIZIN SYSTEME GMBH & CO KG | KLINOPORT | GRUPPO OPERATORIO OCULISTICA | SALA OPERATORIA 3 OCULISTICA | Singolo | 19000
K000238 | Acquisto | NUOVO OSPEDALE GARIBALDI - NESIMA |  |  | DIA | DIAFANOSCOPIO | / | / | GRUPPO OPERATORIO OCULISTICA | SALA OPERATORIA 3 OCULISTICA | Singolo | 496.5691
K000239 | Acquisto | NUOVO OSPEDALE GARIBALDI - NESIMA | ARWF0006 S1483 |  | ANS | ANESTESIA, APPARECCHIO PER | DRAEGER MEDICAL AG & CO KG | PRIMUS | GRUPPO OPERATORIO OCULISTICA | SALA OPERATORIA 3 OCULISTICA | Singolo | 35279.05
K000240 | Acquisto | NUOVO OSPEDALE GARIBALDI - NESIMA | 200424346 | K000240 | FAC | FACOEMULSIFICATORE | AMO ADVANCED MEDICAL OPTICS INC | SOVEREIGN | GRUPPO OPERATORIO OCULISTICA | SALA 3 | Modulare | 46997.5781
K000241 | Acquisto | NUOVO OSPEDALE GARIBALDI - NESIMA | P7420 | K000241 | ECT | ECOTOMOGRAFO | GE HEALTHCARE | VIVID 3 | RIANIMAZIONE | STANZA SEMI INTENSIVA | Modulare | 68242.7742
K000242 | Prestito | NUOVO OSPEDALE GARIBALDI - NESIMA | 85054 |  | MGC | MISURATORE GITTATA CARDIACA | PULSION MEDICAL SYSTEMS AG | PICCO PLUS | RIANIMAZIONE | STANZA SEMI INTENSIVA | Singolo | 0
K000243 | Acquisto | NUOVO OSPEDALE GARIBALDI - NESIMA | 963445 |  | EMD | EMODIALISI, APPARECCHIO PER | HOSPAL LTD | PRISMA | RIANIMAZIONE | STANZA SEMI INTENSIVA | Singolo | 15127.4298
K000244 | Acquisto | NUOVO OSPEDALE GARIBALDI - NESIMA | 35275WX7 | K000241 | SCF | SONDA ECOGRAFICA | GE HEALTHCARE | 3S | RIANIMAZIONE | STANZA SEMI INTENSIVA | Modulare | 0
K000246 | Acquisto | NUOVO OSPEDALE GARIBALDI - NESIMA | 63420 |  | TCP | TERMOREGOLAZIONE CORPOREA, APPARECCHIO PER | ARIZANT HEALTHCARE INC | BAIR HUGGER 505 | Blocco Operatorio Generale | SALA 1 CHIRURGIA ONCOLOGICA | Singolo | 3413.5751
K000247 | Acquisto | NUOVO OSPEDALE GARIBALDI - NESIMA | 060108 |  | ACH | ASPIRATORE MEDICO CHIRURGICO | FASET SPA | 208 | GRUPPO OPERATORIO OCULISTICA | SALA 2 | Singolo | 869.4282
K000248 | Acquisto | NUOVO OSPEDALE GARIBALDI - NESIMA | 112694 | K000248 | LSC | LAMPADA SCIALITICA | MARTIN MEDIZINTECHNIK GMBH | ML 701 | GRUPPO OPERATORIO OCULISTICA | SALA 2 | A sistema | 5590.8798
K000249 | Acquisto | NUOVO OSPEDALE GARIBALDI - NESIMA |  |  | PSO | PENSILE PER SALA OPERATORIA E TERAPIA INTENSIVA | / | / | GRUPPO OPERATORIO OCULISTICA | CORRIDOIO | Singolo | 10287.5907
K000250 | Acquisto | NUOVO OSPEDALE GARIBALDI - NESIMA | 030206004 | K000250 | MOP | MICROSCOPIO OPERATORIO | LEICA MICROSCOPY AND SCIENTIFIC INSTRUMENTS | M 844 F40 | GRUPPO OPERATORIO OCULISTICA | SALA 2 | A sistema | 71252.9342
K000251 | Acquisto | NUOVO OSPEDALE GARIBALDI - NESIMA | 100206001 | K000250 | SMO | STATIVO PER MICROSCOPIO OPERATORIO | LEICA MICROSCOPY AND SCIENTIFIC INSTRUMENTS | 540 | GRUPPO OPERATORIO OCULISTICA | SALA 2 | A sistema | 14202.5647
K000252 | Acquisto | NUOVO OSPEDALE GARIBALDI - NESIMA | 5493561161 S1479 | K000257 | MON | MONITOR | DRAEGER MEDICAL AG & CO KG | INFINITY KAPPA | GRUPPO OPERATORIO OCULISTICA | SALA 2 | Modulare | 15030
K000253 | Acquisto | NUOVO OSPEDALE GARIBALDI - NESIMA | / |  | DIA | DIAFANOSCOPIO | / | / | GRUPPO OPERATORIO OCULISTICA | SALA 2 | Singolo | 496.5691
K000254 | Acquisto | NUOVO OSPEDALE GARIBALDI - NESIMA | 112438 | K000248 | LSC | LAMPADA SCIALITICA, SATELLITE | MARTIN MEDIZINTECHNIK GMBH | ML 501 | GRUPPO OPERATORIO OCULISTICA | SALA 2 | A sistema | 3036.77
K000255 | Acquisto | NUOVO OSPEDALE GARIBALDI - NESIMA | MJ17HMCY911033N | K000257 | 1SM | MONITOR PER COMPUTER BIOMEDICO | SAMSUNG ELECTRONICS | SYNCMASTER 720 N | GRUPPO OPERATORIO OCULISTICA | SALA 2 | Modulare | 361.5198
K000256 | Acquisto | NUOVO OSPEDALE GARIBALDI - NESIMA | / |  | PSO | PENSILE PER SALA OPERATORIA E TERAPIA INTENSIVA | TRUMPF KREUZER MEDIZIN SYSTEME GMBH & CO KG | KLINOPORT 1415 AN | GRUPPO OPERATORIO OCULISTICA | SALA 2 | Singolo | 19000
K000257 | Acquisto | NUOVO OSPEDALE GARIBALDI - NESIMA | ARWM0122 -S1482 | K000257 | ANS | ANESTESIA, APPARECCHIO PER | DRAEGER MEDICAL AG & CO KG | PRIMUS | GRUPPO OPERATORIO OCULISTICA | SALA 2 | Modulare | 35279.05
K000258 | Acquisto | NUOVO OSPEDALE GARIBALDI - NESIMA | 9901338701X | K000258 | VTC | VITRECTOMO | ALCON LABORATORIES INC | ACCURUS | GRUPPO OPERATORIO OCULISTICA | SALA 2 | Modulare | 45620.3594
K000259 | Acquisto | NUOVO OSPEDALE GARIBALDI - NESIMA | / | K000259 | 1PM | PERSONAL COMPUTER BIOMEDICO | HEWLETT PACKARD CO | PAVILION | GRUPPO OPERATORIO OCULISTICA | SALA 2 | Modulare | 1341
K000260 | Acquisto | NUOVO OSPEDALE GARIBALDI - NESIMA | 60050 |  | FLA | FOTOCOAGULATORE LASER | IRIDEX CORP IRIS MEDICAL INSTRUMENTS | IQ 810 | GRUPPO OPERATORIO OCULISTICA | SALA 2 | Singolo | 29321.5714
K000261 | Acquisto | NUOVO OSPEDALE GARIBALDI - NESIMA | 51530523 |  | 1SM | MONITOR PER COMPUTER BIOMEDICO | 3M | MICROTOUCH | GRUPPO OPERATORIO OCULISTICA | SALA 2 | Modulare | 361.5198
K000262 | Acquisto | NUOVO OSPEDALE GARIBALDI - NESIMA | 03024 | K000263 | 6CA | TAVOLO OPERATORIO A PIANI CARRELLATI, CARICABATTERIE | MAQUET GMBH & CO KG | 1150 81 A0 | GRUPPO OPERATORIO OCULISTICA | SALA 2 | Modulare | 139
K000263 | Acquisto | NUOVO OSPEDALE GARIBALDI - NESIMA | 00511 S1706 | K000263 | TOP | TAVOLO OPERATORIO | MAQUET GMBH & CO KG | ALPHAMAQUET PLUS | GRUPPO OPERATORIO OCULISTICA | SALA 2 | Modulare | 33703.7302
K000264 | Acquisto | NUOVO OSPEDALE GARIBALDI - NESIMA | 20078 |  | CAF | CARRELLO ELETTRIFICATO | / | / | GRUPPO OPERATORIO OCULISTICA | SALA 2 | Singolo | 1450
K000265 | Acquisto | NUOVO OSPEDALE GARIBALDI - NESIMA | 17216 |  | FBI | FRIGORIFERO BIOLOGICO | CF DI CIRO FIOCCHETTI & C SNC | MEDIKA 200 | PATOLOGIA CLINICA (Lab. Analisi) | STANZA FRIGO | Singolo | 1428.5175
K000278 | Acquisto | NUOVO OSPEDALE GARIBALDI - NESIMA | 17300 |  | FBI | FRIGORIFERO BIOLOGICO | CF DI CIRO FIOCCHETTI & C SNC | MEDIKA 200 | PATOLOGIA CLINICA (Lab. Analisi) | SALA 2 | Singolo | 1428.5175
K000290 | Acquisto | NUOVO OSPEDALE GARIBALDI - NESIMA | F5003630 |  | CEN | CENTRIFUGA | HERAEUS INSTRUMENTS GMBH | LABOFUGE | PATOLOGIA CLINICA (Lab. Analisi) | SALA 2 | Singolo | 5368.5601
K000291 | Acquisto | NUOVO OSPEDALE GARIBALDI - NESIMA | 0050 |  | VES | VELOCITA` DI ERITRO-SEDIMENTAZIONE, APPARECCHIO PER | DIESSE DIAGNOSTICA SENESE SPA | VES MATIC 30 | PATOLOGIA CLINICA (Lab. Analisi) | SALA 2 | Singolo | 4812
K000300 | Acquisto | NUOVO OSPEDALE GARIBALDI - NESIMA |  | N000114 | RCA | REGISTRATORE SU CARTA | EPSON | EPL 6100 L | PATOLOGIA CLINICA (Lab. Analisi) | SALA 3 | Modulare | 255.035
K000310 | Acquisto | NUOVO OSPEDALE GARIBALDI - NESIMA | 05406 |  | CIR | CAPPA ASPIRANTE | AQUARIA SRL | BLACK ACTIVA | PATOLOGIA CLINICA (Lab. Analisi) | SALA 3 | Singolo | 6041.8307
K000311 | Acquisto | NUOVO OSPEDALE GARIBALDI - NESIMA | CZC4151C88 | K000311 | 1PM | PERSONAL COMPUTER BIOMEDICO | HEWLETT PACKARD CO | COMPACT | PATOLOGIA CLINICA (Lab. Analisi) | SALA 3 | Modulare | 1341
K000312 | Acquisto | NUOVO OSPEDALE GARIBALDI - NESIMA | 16870510089 | K000311 | RCA | REGISTRATORE SU CARTA | INTERMEC TECH CORP | EASY CODER | PATOLOGIA CLINICA (Lab. Analisi) | SALA 3 | Modulare | 593.5714
K000313 | Acquisto | NUOVO OSPEDALE GARIBALDI - NESIMA | / | K000311 | 1SM | MONITOR PER COMPUTER | HEWLETT PACKARD CO | HP 1702 | PATOLOGIA CLINICA (Lab. Analisi) | SALA 3 | Modulare | 361.5198
K000314 | Acquisto | NUOVO OSPEDALE GARIBALDI - NESIMA |  |  | ALA | AGITATORE DA LABORATORIO | CONTINENTAL EQUIPMENT SRL | SUPER MIXER | PATOLOGIA CLINICA (Lab. Analisi) | SALA 4 | Singolo | 592
K000319 | Acquisto | NUOVO OSPEDALE GARIBALDI - NESIMA | / |  | FBI | FRIGORIFERO BIOLOGICO | CF DI CIRO FIOCCHETTI & C SNC | MEDIKA 1000 | PATOLOGIA CLINICA (Lab. Analisi) | SALA 3 | Singolo | 2008.01
K000320 | Acquisto | NUOVO OSPEDALE GARIBALDI - NESIMA | / |  | FBI | FRIGORIFERO BIOLOGICO | CF DI CIRO FIOCCHETTI & C SNC | MEDIKA 1000 | PATOLOGIA CLINICA (Lab. Analisi) | SALA 3 | Singolo | 2008.01
K000321 | Acquisto | NUOVO OSPEDALE GARIBALDI - NESIMA | / |  | CEN | CENTRIFUGA | HERAEUS INSTRUMENTS GMBH | MEGAFUGE 1.0 | PATOLOGIA CLINICA (Lab. Analisi) | SALA 3 | Singolo | 4317.2998
K000322 | Acquisto | NUOVO OSPEDALE GARIBALDI - NESIMA | 306050F28 |  | CEN | CENTRIFUGA | ALC | PK 130 | PATOLOGIA CLINICA (Lab. Analisi) | SALA 3 | Singolo | 2587.654
K000331 | Acquisto | NUOVO OSPEDALE GARIBALDI - NESIMA | NB15A55N | 0000969 | 1SM | MONITOR PER COMPUTER | SAMSUNG ELECTRONICS | SYNCMASTER 150 R | PATOLOGIA CLINICA (Lab. Analisi) | SALA 2 | Modulare | 361.5198
K000332 | Acquisto | NUOVO OSPEDALE GARIBALDI - NESIMA | 0C05197 |  | MOL | MICROSCOPIO OTTICO DA LABORATORIO | OLYMPUS OPTICAL CO LTD | BX 51 | PATOLOGIA CLINICA (Lab. Analisi) | SALA 2 | Singolo | 6123.7999
K000333 | Acquisto | NUOVO OSPEDALE GARIBALDI - NESIMA | / | N000116 | RCA | REGISTRATORE SU CARTA | LEXMARK | T 420 | PATOLOGIA CLINICA (Lab. Analisi) | SALA 2 | Modulare | 593.5714
K000334 | Acquisto | NUOVO OSPEDALE GARIBALDI - NESIMA | 0949 |  | LDF | LETTO PER DEGENZA ELETTRIFICATO | INDUSTRIE GUIDO MALVESTIO SPA | 3 LE 750 H | OSTETRICIA E GINECOLOGIA | DEGENZA 10 | Singolo | 1500
K000335 | Acquisto | NUOVO OSPEDALE GARIBALDI - NESIMA | 3005623 |  | LDF | LETTO PER DEGENZA ELETTRIFICATO | LINAK GROUP | CLA | AREA PARTO | PRE SALA OPERATORIA | Singolo | 1500
K000336 | Acquisto | NUOVO OSPEDALE GARIBALDI - NESIMA | 3005623 |  | LDF | LETTO PER DEGENZA ELETTRIFICATO | CLA HOSPITAL SRL | 821173 S333 | OSTETRICIA E GINECOLOGIA | DEGENZA 9 | Singolo | 1500
K000337 | Acquisto | NUOVO OSPEDALE GARIBALDI - NESIMA | 3005623 |  | LDF | LETTO PER DEGENZA ELETTRIFICATO | CLA HOSPITAL SRL | 821173 S333 | OSTETRICIA E GINECOLOGIA | DEGENZA 7 | Singolo | 1500
K000338 | Acquisto | NUOVO OSPEDALE GARIBALDI - NESIMA | 3005623 |  | LDF | LETTO PER DEGENZA ELETTRIFICATO | LINAK GROUP | / | PRONTO SOCCORSO OSTETRICO | / | Singolo | 1500
K000339 | Acquisto | NUOVO OSPEDALE GARIBALDI - NESIMA | 003/04 |  | LDF | LETTO PER DEGENZA ELETTRIFICATO | INDUSTRIE GUIDO MALVESTIO SPA | 3 LE 750 H | OSTETRICIA E GINECOLOGIA | DEGENZA 7 | Singolo | 1500
K000340 | Acquisto | NUOVO OSPEDALE GARIBALDI - NESIMA | 3005623 |  | LDF | LETTO PER DEGENZA ELETTRIFICATO | LINAK GROUP | CLA | AREA PARTO | STANZA 3 | Singolo | 1500
K000341 | Acquisto | NUOVO OSPEDALE GARIBALDI - NESIMA | 3005623 |  | LDF | LETTO PER DEGENZA ELETTRIFICATO | CLA HOSPITAL SRL | 821173 S333 | OSTETRICIA E GINECOLOGIA | DEGENZA 2 | Singolo | 1500
K000342 | Acquisto | NUOVO OSPEDALE GARIBALDI - NESIMA | 6437 |  | LDF | LETTO PER DEGENZA ELETTRIFICATO | SNELL HABITAT SPA | 20 02 20 | OSTETRICIA E GINECOLOGIA | MEDICO DI GUARDIA | Singolo | 1500
K000343 | Acquisto | NUOVO OSPEDALE GARIBALDI - NESIMA | / |  | LDF | LETTO PER DEGENZA ELETTRIFICATO | / | / | OSTETRICIA E GINECOLOGIA | DEGENZA 1 | Singolo | 1500
K000345 | Acquisto | NUOVO OSPEDALE GARIBALDI - NESIMA | M05660 | 0001203 | MTV | MONITOR TELEVISIVO PER BIOIMMAGINI | ALOKA CO LTD | IPC 1530 | PRONTO SOCCORSO OSTETRICO | SALA OSTETRICIA | A sistema | 9469.1266
K000346 | Acquisto | NUOVO OSPEDALE GARIBALDI - NESIMA | M06336 | 0001203 | SCF | SONDA ECOGRAFICA | ALOKA CO LTD | UST 2124 | PRONTO SOCCORSO OSTETRICO | SALA OSTETRICIA | Modulare | 0
K000347 | Acquisto | NUOVO OSPEDALE GARIBALDI - NESIMA | 78460335898 |  | ACH | ASPIRATORE MEDICO CHIRURGICO | LAERDAL MEDICAL | / | RIANIMAZIONE | RIANIMAZIONE ADULTI | Singolo | 770.9367
K000348 | Acquisto | NUOVO OSPEDALE GARIBALDI - NESIMA | 80213 |  | DEF | DEFIBRILLATORE | NIHON KOHDEN CORP | TEC 5531 K | RIANIMAZIONE | SALA RIANIMAZIONE | Singolo | 5503.0811
K000350 | Acquisto | NUOVO OSPEDALE GARIBALDI - NESIMA | 41133 |  | ECG | ELETTROCARDIOGRAFO | SCHILLER AG | P 8000 BASE | Pediatria | STANZA MEDICI | Singolo | 1356
K000351 | Acquisto | NUOVO OSPEDALE GARIBALDI - NESIMA | 1944 |  | ACH | ASPIRATORE MEDICO CHIRURGICO | COMETE SAS | MOBINOX ESMU 220 12 | Pediatria | STANZA MEDICI | Singolo | 1526.05
K000352 | Acquisto | NUOVO OSPEDALE GARIBALDI - NESIMA | 06F0032398 |  | AER | AEROSOL, APPARECCHIO PER | MARKOS MEFAR SPA | BIMBONEB | Pediatria | STANZA MEDICI | Singolo | 1258.86
K000358 | Acquisto | NUOVO OSPEDALE GARIBALDI - NESIMA | / |  | LAI | FONTE LUMINOSA GENERICA (PER ES: LAMPADE DA VISITA AMB.) | / | / | Pediatria | SALA VISITE | Singolo | 355.38
K000359 | Acquisto | NUOVO OSPEDALE GARIBALDI - NESIMA | 032007 |  | AER | AEROSOL, APPARECCHIO PER | MORETTI SPA | LTK 100 KYARA EASY | Pediatria | SALA VISITE | Singolo | 1258.86
K000361 | Acquisto | NUOVO OSPEDALE GARIBALDI - NESIMA | 472763700000P |  | 4FD | FRIGORIFERO DOMESTICO | ARISTON | BT 1311 | PRONTO SOCCORSO PEDIATRICO | STANZA CUCINA | Singolo | 283.02
K000362 | Acquisto | NUOVO OSPEDALE GARIBALDI - NESIMA | 1864933 | K000366 | SCF | SONDA ECOGRAFICA | B & K MEDICAL AS | 8820 | UROLOGIA | SALA VISITE | Modulare | 0
K000363 | Acquisto | NUOVO OSPEDALE GARIBALDI - NESIMA | 1865079 | K000366 | SCF | SONDA ECOGRAFICA | B & K MEDICAL AS | 8811 | UROLOGIA | SALA VISITE | Modulare | 0
K000364 | Acquisto | NUOVO OSPEDALE GARIBALDI - NESIMA | 53224 | K000366 | RIR | RIPRODUTTORE VIDEO O DIGITALE DI BIOIMMAGINI | SONY CORP | UP 895 CE | UROLOGIA | SALA VISITE | Modulare | 1076.79
K000365 | Acquisto | NUOVO OSPEDALE GARIBALDI - NESIMA | 2006-100-442 | K000366 | MTV | MONITOR TELEVISIVO PER BIOIMMAGINI | B & K MEDICAL AS | ZV 0070 | UROLOGIA | SALA VISITE | Modulare | 3512.2834
K000366 | Acquisto | NUOVO OSPEDALE GARIBALDI - NESIMA | 1865691 | K000366 | ECT | ECOTOMOGRAFO | B & K MEDICAL AS | PRO FOCUS | UROLOGIA | SALA VISITE | Modulare | 82899.2374
K000367 | Acquisto | NUOVO OSPEDALE GARIBALDI - NESIMA | 05-48118 | K000368 | MTV | MONITOR TELEVISIVO PER BIOIMMAGINI | NDS SURGICAL IMAGING INC | V3C X15 A14A | Blocco Operatorio Generale | SALA 4 UROLOGIA | Modulare | 3512.2834
K000368 | Acquisto | NUOVO OSPEDALE GARIBALDI - NESIMA | AD0620047 | K000368 | FLU | FONTE LUMINOSA PER ENDOSCOPIA | STORZ | XENON NOVA 300 | Blocco Operatorio Generale | SALA 4 UROLOGIA | Modulare | 4524.847
K000369 | Acquisto | NUOVO OSPEDALE GARIBALDI - NESIMA | 2004407 | K000368 | MTV | MONITOR TELEVISIVO PER BIOIMMAGINI | SONY CORP | LMD 2140 MD | Blocco Operatorio Generale | SALA 4 UROLOGIA | Modulare | 2666.45
K000370 | Acquisto | NUOVO OSPEDALE GARIBALDI - NESIMA | BD1732-B | K000368 | FSE | CARRELLO SERVITORE PER ENDOSCOPI | STORZ | 29003 NAG | Blocco Operatorio Generale | SALA 4 UROLOGIA | Modulare | 3073.7099
K000371 | Acquisto | NUOVO OSPEDALE GARIBALDI - NESIMA | E0119780 |  | PTP | PRESSOTERAPIA, APPARECCHIO PER | KENDALL HEALTHCARE | SCD RESPONSE | Blocco Operatorio Generale | / | Singolo | 2737.9373
K000372 | Acquisto | NUOVO OSPEDALE GARIBALDI - NESIMA | 021506120083 |  | MON | MONITOR | NELLCOR INC | N 5600 | CHIRURGIA VASCOLARE FLEBOLOGICA | SALA RISVEGLIO | Singolo | 5500
K000373 | Acquisto | NUOVO OSPEDALE GARIBALDI - NESIMA | E110367 |  | VRS | VIDEOLARINGOSCOPIO | PENTAX CORP | VNL 1130 | OTORINOLARINGOIATRIA | DEGENZE | Singolo | 14506.08
K000374 | Acquisto | NUOVO OSPEDALE GARIBALDI - NESIMA | A110812 |  | NFS | NASO FARINGO/LARINGOSCOPIO | PENTAX CORP | FNL 7 RP3 | OTORINOLARINGOIATRIA | SALA MEDICHERIA | Singolo | 7203
K000376 | Acquisto | NUOVO OSPEDALE GARIBALDI - NESIMA | 3651-1601 | K000376 | FLU | FONTE LUMINOSA PER ENDOSCOPIA | ILO ELECTRONIC GMBH | AFL 150 T | OTORINOLARINGOIATRIA | MEDICHERIA | Modulare | 5625
K000378 | Acquisto | NUOVO OSPEDALE GARIBALDI - NESIMA | / | 0001619 | RCA | REGISTRATORE SU CARTA | HEWLETT PACKARD CO | DESKJET 5150 | OTORINOLARINGOIATRIA | STANZA AUDIOMETRICA | Modulare | 290.9767
K000379 | Acquisto | NUOVO OSPEDALE GARIBALDI - NESIMA | L50SSASM3BK00312 | 0001619 | 1SM | MONITOR PER COMPUTER BIOMEDICO | HYUNDAI | L 50 S | OTORINOLARINGOIATRIA | STANZA AUDIOMETRICA | Modulare | 361.5198
K000380 | Acquisto | NUOVO OSPEDALE GARIBALDI - NESIMA | / |  | TLA | TESTA LETTO, APPARECCHIO | ZUMTOBEL STAFF GMBH | VE-L V | OTORINOLARINGOIATRIA | SALA MEDICO DI GUARDIA | Singolo | 1621.4573
K000381 | Acquisto | NUOVO OSPEDALE GARIBALDI - NESIMA | / |  | LDF | LETTO PER DEGENZA ELETTRIFICATO | INDUSTRIE GUIDO MALVESTIO SPA | / | OTORINOLARINGOIATRIA | DEGENZA 3 | Singolo | 1500
K000382 | Acquisto | NUOVO OSPEDALE GARIBALDI - NESIMA | 1357 |  | LDF | LETTO PER DEGENZA ELETTRIFICATO | INDUSTRIE GUIDO MALVESTIO SPA | 353750/X | NEUROLOGIA | DEGENZA | Singolo | 1500
K000383 | Acquisto | NUOVO OSPEDALE GARIBALDI - NESIMA | / |  | LDF | LETTO PER DEGENZA ELETTRIFICATO | INDUSTRIE GUIDO MALVESTIO SPA | / | OTORINOLARINGOIATRIA | DEGENZA 4 | Singolo | 1500
K000389 | Acquisto | NUOVO OSPEDALE GARIBALDI - NESIMA | 1008 |  | LDF | LETTO PER DEGENZA ELETTRIFICATO | INDUSTRIE GUIDO MALVESTIO SPA | 353750/X | OTORINOLARINGOIATRIA | DEGENZA 4 | Singolo | 1500
K000390 | Acquisto | NUOVO OSPEDALE GARIBALDI - NESIMA | / |  | LDF | LETTO PER DEGENZA ELETTRIFICATO | INDUSTRIE GUIDO MALVESTIO SPA | 3 LE 750 X | OTORINOLARINGOIATRIA | DEGENZA 7 | Singolo | 1500
K000391 | Acquisto | NUOVO OSPEDALE GARIBALDI - NESIMA | / |  | LDF | LETTO PER DEGENZA ELETTRIFICATO | / | / | OTORINOLARINGOIATRIA | DEGENZA 9 | Singolo | 1500
K000392 | Acquisto | NUOVO OSPEDALE GARIBALDI - NESIMA | 620 |  | LDF | LETTO PER DEGENZA ELETTRIFICATO | INDUSTRIE GUIDO MALVESTIO SPA | 3 LE 750 H | OTORINOLARINGOIATRIA | DEGENZA 9 | Singolo | 1500
K000393 | Acquisto | NUOVO OSPEDALE GARIBALDI - NESIMA | 621 |  | LDF | LETTO PER DEGENZA ELETTRIFICATO | INDUSTRIE GUIDO MALVESTIO SPA | 3 LE 750 X | OTORINOLARINGOIATRIA | DEGENZA 11 | Singolo | 1500
K000394 | Acquisto | NUOVO OSPEDALE GARIBALDI - NESIMA | 5XN03224NB | K000395 | 1SM | MONITOR PER COMPUTER BIOMEDICO | NEC SAN-EI INSTRUMENTS LTD | ACCUSYNC LCD 52 VM | OCULISTICA | SALA VISITE | Modulare | 361.5198
K000395 | Acquisto | NUOVO OSPEDALE GARIBALDI - NESIMA | 914353 | K000395 | LFE | LAMPADA A FESSURA | ZEISS CARL | SL 130 | OCULISTICA | B DEGENZA PIANO 1 | Modulare | 8738
K000396 | Acquisto | NUOVO OSPEDALE GARIBALDI - NESIMA | 97509010 | K000395 | 1PM | PERSONAL COMPUTER BIOMEDICO | SHUTTLE COMPUTER HANDELS GMBH | / | OCULISTICA | SALA VISITE | Modulare | 1341
K000397 | Acquisto | NUOVO OSPEDALE GARIBALDI - NESIMA | 230358 | K000395 | TAR | TAVOLI PORTA-STRUMENTI OFTALMOLOGICI | ZEISS CARL | IT 3L | OCULISTICA | SALA VISITE | Modulare | 1541.2971
K000398 | Acquisto | NUOVO OSPEDALE GARIBALDI - NESIMA | VN1A0519077673 | 0001731 | MTV | MONITOR TELEVISIVO PER BIOIMMAGINI | PHILIPS MEDICAL SYSTEMS | 170 S | OCULISTICA | SALA VISITE | A sistema | 3512.2834
K000399 | Acquisto | NUOVO OSPEDALE GARIBALDI - NESIMA | 00043621-452649 | 0001731 | 1PM | PERSONAL COMPUTER BIOMEDICO | / | / | OCULISTICA | SALA VISITE | A sistema | 1495
K000401 | Acquisto | NUOVO OSPEDALE GARIBALDI - NESIMA | 649 |  | LDF | LETTO PER DEGENZA ELETTRIFICATO | INDUSTRIE GUIDO MALVESTIO SPA | 3 LE 750 | OCULISTICA | STANZA 9 | Singolo | 1500
K000402 | Acquisto | NUOVO OSPEDALE GARIBALDI - NESIMA | 651 |  | LDF | LETTO PER DEGENZA ELETTRIFICATO | INDUSTRIE GUIDO MALVESTIO SPA | 3 LE 750 | OCULISTICA | STANZA 9 | Singolo | 1500
K000403 | Acquisto | NUOVO OSPEDALE GARIBALDI - NESIMA | 644 |  | LDF | LETTO PER DEGENZA ELETTRIFICATO | INDUSTRIE GUIDO MALVESTIO SPA | 3 LE 750 | OCULISTICA | STANZA 11 | Singolo | 1500
K000404 | Acquisto | NUOVO OSPEDALE GARIBALDI - NESIMA | 652 |  | LDF | LETTO PER DEGENZA ELETTRIFICATO | INDUSTRIE GUIDO MALVESTIO SPA | 3 LE 750 | OCULISTICA | DEGENZA 9 | Singolo | 1500
K000405 | Acquisto | NUOVO OSPEDALE GARIBALDI - NESIMA | 9926-0205-010 | 0001177 | 1PM | PERSONAL COMPUTER BIOMEDICO | / | / | SENOLOGIA | SALA FISCHER | A sistema | 1495
K000406 | Acquisto | NUOVO OSPEDALE GARIBALDI - NESIMA | S0024602 | 0001177 | 1PM | PERSONAL COMPUTER BIOMEDICO | / | / | SENOLOGIA | SALA FISCHER | A sistema | 1495
K000407 | Acquisto | NUOVO OSPEDALE GARIBALDI - NESIMA | AN030140002625 | 0001177 | MTV | MONITOR TELEVISIVO PER BIOIMMAGINI | PHILIPS MEDICAL SYSTEMS | 21 CY 9 | SENOLOGIA | SALA FISCHER | A sistema | 13816.6786
K000408 | Acquisto | NUOVO OSPEDALE GARIBALDI - NESIMA | B5381802 | K000408 | ECT | ECOTOMOGRAFO | GE HEALTHCARE | LOGIQ 7 | RADIOLOGIA | SALA ECOGRAFIA | Modulare | 51000
K000409 | Acquisto | NUOVO OSPEDALE GARIBALDI - NESIMA | B5364406 | K000409 | WSD | WORKSTATION DIAGNOSTICA PER IMMAGINI | SUN MICRO SYSTEMS | ULTRA 60 | SENOLOGIA | SALA REFERTAZIONE 1 | Modulare | 35811.474
K000410 | Acquisto | NUOVO OSPEDALE GARIBALDI - NESIMA | 652 | K000409 | XXX | CONSOLLE DI COMANDO | GE HEALTHCARE | / | SENOLOGIA | SALA REFERTAZIONE 1 | Modulare | 6100.8
K000411 | Acquisto | NUOVO OSPEDALE GARIBALDI - NESIMA | FRB43702W | 0001165 | WSD | WORKSTATION DIAGNOSTICA PER IMMAGINI | HEWLETT PACKARD CO | WORKSTATION XW 8000 | SENOLOGIA | SALA REFERTAZIONE 2 | Modulare | 9164.5498
K000412 | Acquisto | NUOVO OSPEDALE GARIBALDI - NESIMA | HXND000010 | K000411 | MTV | MONITOR TELEVISIVO PER BIOIMMAGINI | GE HEALTHCARE | 2222003 | SENOLOGIA | SALA REFERTAZIONE 2 | Modulare | 3512.2834
K000413 | Acquisto | NUOVO OSPEDALE GARIBALDI - NESIMA | / | K000411 | XXX | CONSOLLE DI COMANDO | GE HEALTHCARE | / | SENOLOGIA | REFERTAZIONE | Modulare | 6100.8
K000414 | Acquisto | NUOVO OSPEDALE GARIBALDI - NESIMA | / |  | DIA | DIAFANOSCOPIO | / | / | GRUPPO OPERATORIO OCULISTICA | SALA 1 | Singolo | 496.5691
K000415 | Acquisto | NUOVO OSPEDALE GARIBALDI - NESIMA | / |  | PSO | PENSILE PER SALA OPERATORIA E TERAPIA INTENSIVA | / | / | GRUPPO OPERATORIO OCULISTICA | SALA 1 | Singolo | 10287.5907
K000416 | Acquisto | NUOVO OSPEDALE GARIBALDI - NESIMA |  | K000422 | MDR | MONITOR MULTIPARAMETRICO, BASE-PORTAMODULI | DRAEGER MEDICAL AG & CO KG | INFINITY KAPPA | GRUPPO OPERATORIO OCULISTICA | SALA OPERATORIA 1 OCULISTICA | Modulare | 15030
K000417 | Acquisto | NUOVO OSPEDALE GARIBALDI - NESIMA | MJ17HVGY832519T | K000422 | MTV | MONITOR TELEVISIVO PER BIOIMMAGINI | SAMSUNG ELECTRONICS | 710 N | GRUPPO OPERATORIO OCULISTICA | SALA OPERATORIA 1 OCULISTICA | Modulare | 3512.2834
K000418 | Acquisto | NUOVO OSPEDALE GARIBALDI - NESIMA | 05003020301X |  | VTC | VITRECTOMO | ALCON LABORATORIES INC | ACCURUS | GRUPPO OPERATORIO OCULISTICA | SALA OPERATORIA 1 OCULISTICA | Singolo | 45620.3594
K000419 | Acquisto | NUOVO OSPEDALE GARIBALDI - NESIMA | 3026069901000 | K000419 | MOP | MICROSCOPIO OPERATORIO | ZEISS CARL | OPMI VISU 810 | GRUPPO OPERATORIO OCULISTICA | SALA OPERATORIA 1 OCULISTICA | A sistema | 58727.0233
K000420 | Acquisto | NUOVO OSPEDALE GARIBALDI - NESIMA | 060109 |  | ACH | ASPIRATORE MEDICO CHIRURGICO | FASET SPA | 208 | GRUPPO OPERATORIO OCULISTICA | SALA OPERATORIA 1 OCULISTICA | Singolo | 869.4282
K000421 | Acquisto | NUOVO OSPEDALE GARIBALDI - NESIMA | 01176-969 | K000419 | SMO | STATIVO PER MICROSCOPIO OPERATORIO | ZEISS CARL | S 81 | GRUPPO OPERATORIO OCULISTICA | SALA OPERATORIA 1 OCULISTICA | A sistema | 14202.5647
K000422 | Acquisto | NUOVO OSPEDALE GARIBALDI - NESIMA | ARWM0118 S1480 | K000422 | ANS | ANESTESIA, APPARECCHIO PER | DRAEGER MEDICAL AG & CO KG | PRIMUS | GRUPPO OPERATORIO OCULISTICA | SALA 1 | Modulare | 35279.05
K000423 | Acquisto | NUOVO OSPEDALE GARIBALDI - NESIMA | 03021 | K000423 | 6CA | TAVOLO OPERATORIO A PIANI CARRELLATI, CARICABATTERIE | MAQUET GMBH & CO KG | 1150 81 A0 | GRUPPO OPERATORIO OCULISTICA | SALA 1 | Modulare | 139
K000424 | Acquisto | NUOVO OSPEDALE GARIBALDI - NESIMA | 1270-341 | K000425 | MTV | MONITOR TELEVISIVO PER BIOIMMAGINI | ZEISS CARL | TOUCH SCREEN | GRUPPO OPERATORIO OCULISTICA | SALA 1 | Modulare | 3512.2834
K000425 | Acquisto | NUOVO OSPEDALE GARIBALDI - NESIMA | 6903404798 | K000425 | STM | SISTEMA TELEVISIVO PER MICROSCOPIO | ZEISS CARL | MEDILIVE MINDSTREAM | GRUPPO OPERATORIO OCULISTICA | SALA 1 | Modulare | 18270
K000426 | Acquisto | NUOVO OSPEDALE GARIBALDI - NESIMA | L04199199 |  | PSO | PENSILE PER SALA OPERATORIA E TERAPIA INTENSIVA | TRUMPF KREUZER MEDIZIN SYSTEME GMBH & CO KG | KLINOPORT 1415 AN | GRUPPO OPERATORIO OCULISTICA | SALA 1 | Singolo | 19000
K000427 | Acquisto | NUOVO OSPEDALE GARIBALDI - NESIMA | 00512 S1705 | K000423 | TOP | TAVOLO OPERATORIO | MAQUET GMBH & CO KG | ALPHAMAQUET | GRUPPO OPERATORIO OCULISTICA | SALA 1 | Modulare | 33703.7302
K000428 | Acquisto | NUOVO OSPEDALE GARIBALDI - NESIMA | 648 |  | LDF | LETTO PER DEGENZA ELETTRIFICATO | INDUSTRIE GUIDO MALVESTIO SPA | 3 LE 750 | OCULISTICA | DEGENZA 10 | Singolo | 1500
K000429 | Acquisto | NUOVO OSPEDALE GARIBALDI - NESIMA | 648 |  | LDF | LETTO PER DEGENZA ELETTRIFICATO | INDUSTRIE GUIDO MALVESTIO SPA | 3 LE 750 | OCULISTICA | DEGENZA 10 | Singolo | 1500
K000430 | Acquisto | NUOVO OSPEDALE GARIBALDI - NESIMA |  | K000690 | 1PM | PERSONAL COMPUTER BIOMEDICO | / | / | OCULISTICA | SALA VISITE 1 | A sistema | 1495
K000431 | Acquisto | NUOVO OSPEDALE GARIBALDI - NESIMA | FMKE035983 | K000690 | RCA | REGISTRATORE SU CARTA | EPSON | STYLUS PHOTO R 800 | OCULISTICA | SALA VISITE 1 | A sistema | 255.035
K000432 | Acquisto | NUOVO OSPEDALE GARIBALDI - NESIMA | BZ000532332086 | K000690 | 1SM | MONITOR PER COMPUTER BIOMEDICO | PHILIPS MEDICAL SYSTEMS | 1705 | OCULISTICA | SALA VISITE 1 | A sistema | 361.5198
K000433 | Acquisto | NUOVO OSPEDALE GARIBALDI - NESIMA | 640678 | K000690 | VFV | VALUTAZIONE FUNZIONALE VISIVA, APPARECCHIO PER | NIDEK CO LTD | RKT 7700 | OCULISTICA | SALA VISITE 1 | A sistema | 8485.7651
K000434 | Acquisto | NUOVO OSPEDALE GARIBALDI - NESIMA | Q00793 - J02024 | K000690 | LFE | LAMPADA A FESSURA | INAMI & CO LTD | L 0189 | OCULISTICA | TORRE B_P1_ SALA VISITE 1 | A sistema | 3875.8167
K000435 | Acquisto | NUOVO OSPEDALE GARIBALDI - NESIMA | 06010029 | K000690 | OFM | OFTALMOMETRO | FRASTEMA OPHTHALMICS SRL | / | OCULISTICA | SALA VISITE 1 | A sistema | 1418.3225
K000436 | Acquisto | NUOVO OSPEDALE GARIBALDI - NESIMA | 764021 | K000690 | OPM | OPTOMETRO | NIDEK CO LTD | CP 690 | OCULISTICA | SALA VISITE 1 | A sistema | 770.7166
K000437 | Acquisto | NUOVO OSPEDALE GARIBALDI - NESIMA | 10400 | K000690 | VFV | VALUTAZIONE FUNZIONALE VISIVA, APPARECCHIO PER | NIDEK CO LTD | RT 900 | OCULISTICA | SALA VISITE 1 | A sistema | 8485.7651
K000438 | Acquisto | NUOVO OSPEDALE GARIBALDI - NESIMA | 1030097 | K000691 | VFV | VALUTAZIONE FUNZIONALE VISIVA, APPARECCHIO PER | NIDEK CO LTD | RT 900 | OCULISTICA | SALA VISITE 2 | A sistema | 8485.7651
K000439 | Acquisto | NUOVO OSPEDALE GARIBALDI - NESIMA | 640679 | K000691 | VFV | VALUTAZIONE FUNZIONALE VISIVA, APPARECCHIO PER | NIDEK CO LTD | RKT 7700 | OCULISTICA | SALA VISITE 2 | A sistema | 8485.7651
K000440 | Acquisto | NUOVO OSPEDALE GARIBALDI - NESIMA | J02025 | K000691 | LFE | LAMPADA A FESSURA | INAMI & CO LTD | L 0189 | OCULISTICA | SALA VISITE 2 | A sistema | 3875.8167
K000441 | Acquisto | NUOVO OSPEDALE GARIBALDI - NESIMA | ADK01038 | 0000774 | MVN | MONITOR PER VENTILAZIONE | BEAR MEDICAL SYSTEMS AG | BEAR 1000 | UTIN NEONATOLOGIA | TERAPIA INTENSIVA | A sistema | 8469.8896
K000442 | Acquisto | NUOVO OSPEDALE GARIBALDI - NESIMA | 1072 |  | PPC | PRESSIONE POSITIVA CONTINUA, APPARECCHIO PER | VIASYS HEALTHCARE CORP | INFANT FLOW ADVANCE | UTIN NEONATOLOGIA | TERAPIA SUB INTENSIVA | Singolo | 3346.0336
K000443 | Acquisto | NUOVO OSPEDALE GARIBALDI - NESIMA | 017317 |  | OOR | PULSOSSIMETRO | MASIMO CORP | RADICAL | UTIN NEONATOLOGIA | ARMADIO | Singolo | 887.8111
K000444 | Acquisto | NUOVO OSPEDALE GARIBALDI - NESIMA | 049632 |  | OOR | PULSOSSIMETRO | MASIMO CORP | RADICAL | OSTETRICIA E GINECOLOGIA | NURSERY | Singolo | 887.8111
K000445 | Acquisto | NUOVO OSPEDALE GARIBALDI - NESIMA | 049669 |  | OOR | PULSOSSIMETRO | MASIMO CORP | RADICAL | UTIN NEONATOLOGIA | ARMADIO | Singolo | 887.8111
K000446 | Acquisto | NUOVO OSPEDALE GARIBALDI - NESIMA | 049652 |  | OOR | PULSOSSIMETRO | MASIMO CORP | RADICAL | UTIN NEONATOLOGIA | ARMADIO | Singolo | 887.8111
K000447 | Acquisto | NUOVO OSPEDALE GARIBALDI - NESIMA | 049679 |  | OOR | PULSOSSIMETRO | MASIMO CORP | RADICAL | UTIN NEONATOLOGIA | ARMADIO | Singolo | 887.8111
K000448 | Acquisto | NUOVO OSPEDALE GARIBALDI - NESIMA | TM10163-D4 |  | MON | MONITOR | DATASCOPE CORP | PASSPORT 2 | UTIN NEONATOLOGIA | TERAPIA SUB INTENSIVA | Singolo | 10632.8582
K000449 | Acquisto | NUOVO OSPEDALE GARIBALDI - NESIMA |  | K000691 | 1PM | PERSONAL COMPUTER BIOMEDICO | / | / | OCULISTICA | SALA VISITE 2 | A sistema | 1495
K000450 | Acquisto | NUOVO OSPEDALE GARIBALDI - NESIMA | FMKE035955 | K000691 | RCA | REGISTRATORE SU CARTA | EPSON | STYLUS PHOTO R 800 | OCULISTICA | SALA VISITE 2 | A sistema | 255.035
K000451 | Acquisto | NUOVO OSPEDALE GARIBALDI - NESIMA | 764024 | K000691 | OPM | OPTOMETRO | NIDEK CO LTD | CP 690 | OCULISTICA | SALA VISITE 2 | A sistema | 770.7166
K000452 | Acquisto | NUOVO OSPEDALE GARIBALDI - NESIMA | 1226 |  | FRF | FRONTIFOCOMETRO | VISIONIX LTD | VL 3000 | OCULISTICA | SALA VISITE 2 | Singolo | 1421.3
K000453 | Acquisto | NUOVO OSPEDALE GARIBALDI - NESIMA | 0502757501X |  | ECO | ECOOFTALMOGRAFO | ALCON LABORATORIES INC | OCUSCAN RXP | OCULISTICA | SALA VISITE 2 | Singolo | 22979.7559
k000454 | Acquisto | NUOVO OSPEDALE GARIBALDI - NESIMA | BZ000532322081 | K000691 | 1SM | MONITOR PER COMPUTER | PHILIPS MEDICAL SYSTEMS | 170 S | OCULISTICA | SALA VISITE 2 | A sistema | 361.5198
K000455 | Acquisto | NUOVO OSPEDALE GARIBALDI - NESIMA |  | K000691 | 5LS | POLTRONA DA VISITA | / | / | OCULISTICA | SALA VISITE 2 | A sistema | 976.1
K000456 | Acquisto | NUOVO OSPEDALE GARIBALDI - NESIMA | DL2430AA2500650 |  | TAR | TAVOLI PORTA-STRUMENTI OFTALMOLOGICI | / | / | OCULISTICA | SALA VISITE 2 | Singolo | 1541.2971
K000457 | Acquisto | NUOVO OSPEDALE GARIBALDI - NESIMA | CS1019 |  | MSS | MICROSCOPIO SPECULARE | NIDEK CO LTD | SEM | Ambulatorio Oculistica | STANZA A | Singolo | 46480
K000458 | Acquisto | NUOVO OSPEDALE GARIBALDI - NESIMA | 906465 | K000635 | TAR | TAVOLI PORTA-STRUMENTI OFTALMOLOGICI | ZEISS CARL | 1023-777 | Ambulatorio Oculistica | SALA VISITE 2 | Modulare | 1541.2971
K000459 | Acquisto | NUOVO OSPEDALE GARIBALDI - NESIMA |  |  | PSO | PENSILE PER SALA OPERATORIA E TERAPIA INTENSIVA | / | / | GRUPPO OPERATORIO OCULISTICA | SALA RISVEGLIO OCULISTICA | Singolo | 10287.5907
K000460 | Acquisto | NUOVO OSPEDALE GARIBALDI - NESIMA | 800036 |  | DEF | DEFIBRILLATORE | NIHON KOHDEN CORP | CARDIOLIFE | GRUPPO OPERATORIO OCULISTICA | SALA RISVEGLIO OCULISTICA | Singolo | 5503.0811
K000461 | Acquisto | NUOVO OSPEDALE GARIBALDI - NESIMA |  |  | PSO | PENSILE PER SALA OPERATORIA E TERAPIA INTENSIVA | / | / | GRUPPO OPERATORIO OCULISTICA | SALA RISVEGLIO OCULISTICA | Singolo | 10287.5907
K000462 | Acquisto | NUOVO OSPEDALE GARIBALDI - NESIMA |  |  | PSO | PENSILE PER SALA OPERATORIA E TERAPIA INTENSIVA | / | / | GRUPPO OPERATORIO OCULISTICA | SALA RISVEGLIO OCULISTICA | Singolo | 10287.5907
K000463 | Acquisto | NUOVO OSPEDALE GARIBALDI - NESIMA | 6098781 |  | MON | MONITOR | DATEX OHMEDA DIVISION INSTRUMENTARIUM CORP | F FM00 | GRUPPO OPERATORIO OCULISTICA | SALA RISVEGLIO OCULISTICA | Singolo | 17655.7233
K000464 | Acquisto | NUOVO OSPEDALE GARIBALDI - NESIMA | N.F. 6291 S/N 99-3000100-PN |  | AUT | AUTOCLAVE | COLUSSI SRL | U 62 NE | GRUPPO OPERATORIO OCULISTICA | STERILIZZAZIONE OCULISTICA | Singolo | 24197.3027
K000465 | Acquisto | NUOVO OSPEDALE GARIBALDI - NESIMA | 411980-0206 |  | TMS | TERMOSALDATRICE | HAWO GMBH | HS 1000 | GRUPPO OPERATORIO OCULISTICA | STERILIZZAZIONE OCULISTICA | Singolo | 3296.08
K000466 | Acquisto | NUOVO OSPEDALE GARIBALDI - NESIMA | N.F. 6237 S/N 99-300046-PN |  | AUT | AUTOCLAVE | COLUSSI SRL | MS 31 PE | GRUPPO OPERATORIO OCULISTICA | STERILIZZAZIONE OCULISTICA | Singolo | 24197.3027
K000467 | Acquisto | NUOVO OSPEDALE GARIBALDI - NESIMA | 016253 |  | SOE | STERILIZZAZIONE CHIMICA, APPARECCHIO PER | ADVANCED STERILIZATION PRODUCTS | STERRAD 100 S | GRUPPO OPERATORIO OCULISTICA | STERILIZZAZIONE OCULISTICA | Singolo | 142000
K000468 | Acquisto | NUOVO OSPEDALE GARIBALDI - NESIMA | 6098777 |  | MON | MONITOR | DATEX OHMEDA DIVISION INSTRUMENTARIUM CORP | F FM00 | GRUPPO OPERATORIO OCULISTICA | SALA RISVEGLIO | Singolo | 17655.7233
K000469 | Acquisto | NUOVO OSPEDALE GARIBALDI - NESIMA | 30900707 |  | 1SM | MONITOR PER COMPUTER BIOMEDICO | BEKO ELEKTRONIK AS | NR14C1T46T-4 | GRUPPO OPERATORIO OCULISTICA | SALA OPERATORIA OCULISTICA | Singolo | 361.5198
K000470 | Acquisto | NUOVO OSPEDALE GARIBALDI - NESIMA | 005570860779 | K000472 | 1PM | PERSONAL COMPUTER BIOMEDICO | / | / | GRUPPO OPERATORIO OCULISTICA | SALA LASER | Modulare | 1495
K000471 | Acquisto | NUOVO OSPEDALE GARIBALDI - NESIMA | GC17391219 |  | 1SM | MONITOR PER COMPUTER BIOMEDICO | LUXX LICHTTECHNIK GMBH | 150 M | GRUPPO OPERATORIO OCULISTICA | SALA LASER | Singolo | 361.5198
K000472 | Acquisto | NUOVO OSPEDALE GARIBALDI - NESIMA |  | K000472 | LCH | LASER CHIRURGICO | NIDEK CO LTD | EC 5000 | GRUPPO OPERATORIO OCULISTICA | SALA OPERATORIA OCULISTICA | Modulare | 28405.127
K000473 | Acquisto | NUOVO OSPEDALE GARIBALDI - NESIMA |  | K000472 | LDF | LETTO PER DEGENZA ELETTRIFICATO | NIDEK CO LTD | / | GRUPPO OPERATORIO OCULISTICA | SALA OPERATORIA OCULISTICA | Modulare | 1500
K000474 | Acquisto | NUOVO OSPEDALE GARIBALDI - NESIMA | 04BA0044 |  | LTT | LETTO ELETTROCOMANDATO PER TERAPIA INTENSIVA O RIANIMAZIONE | HILL ROM CO INC | TOTALCARE DUO 2 | RIANIMAZIONE | RIANIMAZIONE PEDIATRICA | Singolo | 3268.1142
K000475 | Acquisto | NUOVO OSPEDALE GARIBALDI - NESIMA | YEGB043260 | 0000156 | 1SM | MONITOR PER COMPUTER BIOMEDICO | FUJITSU SIEMENS | SCENIC VIEW P17-1 | RIANIMAZIONE | RIANIMAZIONE PEDIATRICA | Modulare | 361.5198
K000476 | Acquisto | NUOVO OSPEDALE GARIBALDI - NESIMA | 00045-141-961-178 23312817 | 0000156 | 1PM | PERSONAL COMPUTER BIOMEDICO | COMPAQ | EVO | RIANIMAZIONE | RIANIMAZIONE PEDIATRICA | Modulare | 1341
K000477 | Acquisto | NUOVO OSPEDALE GARIBALDI - NESIMA | ARTE0248 |  | PSO | PENSILE PER SALA OPERATORIA E TERAPIA INTENSIVA | DRAEGER MEDICAL AG & CO KG | MOVITA 6002 | RIANIMAZIONE |  | Singolo | 19108.91
K000478 | Acquisto | NUOVO OSPEDALE GARIBALDI - NESIMA |  |  | PSO | PENSILE PER SALA OPERATORIA E TERAPIA INTENSIVA | DRAEGER MEDICAL AG & CO KG | PONTA C | RIANIMAZIONE | RIANIMAZIONE ADULTI | Singolo | 11999.99
K000479 | Acquisto | OSPEDALE GARIBALDI | 01647 |  | NUP | NUTRIPOMPA | B BRAUN GMBH | ENTEROPORT | Anestesia e Rianimazione | RIANIMAZIONE ADULTI | Singolo | 1120.3401
K000480 | Acquisto | NUOVO OSPEDALE GARIBALDI - NESIMA |  |  | PSO | PENSILE PER SALA OPERATORIA E TERAPIA INTENSIVA | DRAEGER MEDICAL AG & CO KG | PONTA C | RIANIMAZIONE | RIANIMAZIONE ADULTI | Singolo | 11999.99
K000483 | Acquisto | NUOVO OSPEDALE GARIBALDI - NESIMA | 0102 |  | NUP | NUTRIPOMPA | B BRAUN GMBH | ENTEROPORT | RIANIMAZIONE | RIANIMAZIONE ADULTI | Singolo | 1120.3401
K000484 | Acquisto | NUOVO OSPEDALE GARIBALDI - NESIMA |  |  | PSO | PENSILE PER SALA OPERATORIA E TERAPIA INTENSIVA | DRAEGER MEDICAL AG & CO KG | PONTA C | RIANIMAZIONE | RIANIMAZIONE ADULTI | Singolo | 11999.99
K000485 | Acquisto | NUOVO OSPEDALE GARIBALDI - NESIMA | BE22708244 |  | MDR | MONITOR MULTIPARAMETRICO, BASE-PORTAMODULI | PHILIPS MEDICAL SYSTEMS | M 8048 A | RIANIMAZIONE | RIANIMAZIONE ADULTI | Singolo | 1872
K000486 | Acquisto | NUOVO OSPEDALE GARIBALDI - NESIMA |  |  | PSO | PENSILE PER SALA OPERATORIA E TERAPIA INTENSIVA | DRAEGER MEDICAL AG & CO KG | PONTA C | RIANIMAZIONE | RIANIMAZIONE ADULTI | Singolo | 11999.99
K000487 | Acquisto | NUOVO OSPEDALE GARIBALDI - NESIMA |  | 0000439 | CLF | INTERFACCIA PER POMPE DI INFUSIONE | B BRAUN GMBH | FM SEGMENT | RIANIMAZIONE | RIANIMAZIONE ADULTI | Modulare | 258
K000488 | Acquisto | NUOVO OSPEDALE GARIBALDI - NESIMA | DE35015163 - S1325 | 0000451 | MON | MONITOR | PHILIPS MEDICAL SYSTEMS | M 8007 A MP70 INTELLIVUE | RIANIMAZIONE | POSTAZIONE 5 | Modulare | 23065.64
K000489 | Acquisto | NUOVO OSPEDALE GARIBALDI - NESIMA | BE22706277 | 0000451 | MDR | MONITOR MULTIPARAMETRICO, BASE-PORTAMODULI | PHILIPS MEDICAL SYSTEMS | M 8048 A | RIANIMAZIONE | RIANIMAZIONE ADULTI | Modulare | 1872
K000490 | Acquisto | NUOVO OSPEDALE GARIBALDI - NESIMA |  |  | PSO | PENSILE PER SALA OPERATORIA E TERAPIA INTENSIVA | DRAEGER MEDICAL AG & CO KG | PONTA C | RIANIMAZIONE | RIANIMAZIONE ADULTI | Singolo | 11999.99
K000492 | Acquisto | NUOVO OSPEDALE GARIBALDI - NESIMA | 1878 |  | NUP | NUTRIPOMPA | B BRAUN GMBH | ENTEROPORT PLUS | RIANIMAZIONE | RIANIMAZIONE ADULTI | Singolo | 1120.3401
K000493 | Acquisto | NUOVO OSPEDALE GARIBALDI - NESIMA |  |  | PSO | PENSILE PER SALA OPERATORIA E TERAPIA INTENSIVA | DRAEGER MEDICAL AG & CO KG | PONTA C | RIANIMAZIONE | RIANIMAZIONE ADULTI | Singolo | 11999.99
K000494 | Acquisto | NUOVO OSPEDALE GARIBALDI - NESIMA |  |  | PSO | PENSILE PER SALA OPERATORIA E TERAPIA INTENSIVA | DRAEGER MEDICAL AG & CO KG | PONTA C | RIANIMAZIONE | RIANIMAZIONE ADULTI | Singolo | 11999.99
K000495 | Acquisto | NUOVO OSPEDALE GARIBALDI - NESIMA | 1700 |  | NUP | NUTRIPOMPA | B BRAUN GMBH | ENTEROPORT PLUS | RIANIMAZIONE | RIANIMAZIONE ADULTI | Singolo | 1120.3401
K000496 | Acquisto | NUOVO OSPEDALE GARIBALDI - NESIMA |  |  | PSO | PENSILE PER SALA OPERATORIA E TERAPIA INTENSIVA | DRAEGER MEDICAL AG & CO KG | PONTA C | RIANIMAZIONE | RIANIMAZIONE ADULTI | Singolo | 11999.99
K000497 | Acquisto | NUOVO OSPEDALE GARIBALDI - NESIMA |  |  | PSO | PENSILE PER SALA OPERATORIA E TERAPIA INTENSIVA | DRAEGER MEDICAL AG & CO KG | PONTA C | RIANIMAZIONE | RIANIMAZIONE ADULTI | Singolo | 11999.99
K000498 | Acquisto | NUOVO OSPEDALE GARIBALDI - NESIMA |  |  | CLF | INTERFACCIA PER POMPE DI INFUSIONE | B BRAUN GMBH | FM SEGMENT | RIANIMAZIONE | RIANIMAZIONE ADULTI | Singolo | 258
K000499 | Acquisto | NUOVO OSPEDALE GARIBALDI - NESIMA |  | K000499 | SBM | SERVER PER BIOIMMAGINI | COMPAQ | PROLIANT ML 370 | RIANIMAZIONE | SALA CONTROLLO | Modulare | 12699.7002
K000500 | Acquisto | NUOVO OSPEDALE GARIBALDI - NESIMA | 227BN18AL286 | K000499 | 1SM | MONITOR PER COMPUTER BIOMEDICO | COMPAQ | TFT 50 15 | RIANIMAZIONE | SALA CONTROLLO | Modulare | 1500
K000501 | Acquisto | NUOVO OSPEDALE GARIBALDI - NESIMA | 3727A41822 | K000499 | RCA | REGISTRATORE SU CARTA | PHILIPS MEDICAL SYSTEMS | INTELLIVUE | RIANIMAZIONE | SALA CONTROLLO | Modulare | 593.5714
K000502 | Acquisto | NUOVO OSPEDALE GARIBALDI - NESIMA | 00045-429-596-822 | 0000440 | 1PM | PERSONAL COMPUTER BIOMEDICO | COMPAQ | EVO | RIANIMAZIONE | SALA CONTROLLO | Modulare | 1341
K000503 | Acquisto | NUOVO OSPEDALE GARIBALDI - NESIMA | 227BN18AL281 | 0000440 | 1SM | MONITOR PER COMPUTER BIOMEDICO | COMPAQ | TFT 50 15 | RIANIMAZIONE | SALA CONTROLLO | Modulare | 1500
K000504 | Acquisto | NUOVO OSPEDALE GARIBALDI - NESIMA | CNLJ537029 | 0000440 | RCA | REGISTRATORE SU CARTA | HEWLETT PACKARD CO | LASERJET 1200 | RIANIMAZIONE | SALA CONTROLLO | Modulare | 290.9767
K000506 | Acquisto | NUOVO OSPEDALE GARIBALDI - NESIMA | BAS08914 |  | FAC | FACOEMULSIFICATORE | BAUSCH & LOMB INC | CX 6100 MILLENNIUM | GRUPPO OPERATORIO OCULISTICA | SALA RISVEGLIO | Singolo | 26285.9795
K000507 | Acquisto | NUOVO OSPEDALE GARIBALDI - NESIMA | 00006 S1696 |  | PAS | SISTEMA PASSAMALATI | MAQUET GMBH & CO KG | TRANSMAQUET | GRUPPO OPERATORIO OCULISTICA | CORRIDOIO | Singolo | 6278.46
K000508 | Acquisto | NUOVO OSPEDALE GARIBALDI - NESIMA | 00582 |  | ECG | ELETTROCARDIOGRAFO | ESAOTE SPA | P 80 POWER | MEDICINA GENERALE INTERNA | AMBULATORIO 5° PIANO | Singolo | 2564.465
K000509 | Acquisto | NUOVO OSPEDALE GARIBALDI - NESIMA | 00220 |  | LHO | LETTORE HOLTER MULTIDISCIPLINARE | DEL MAR MEDICAL | 363 A | MEDICINA GENERALE INTERNA | DAY HOSPITAL MEDICINA | Singolo | 23692.986
K000510 | Acquisto | NUOVO OSPEDALE GARIBALDI - NESIMA | A5364414 | 0002995 | MTV | MONITOR TELEVISIVO PER BIOIMMAGINI | GE HEALTHCARE | LOGIQ 500 | MEDICINA GENERALE INTERNA | SALA VISITE | Modulare | 3512.2834
K000511 | Acquisto | NUOVO OSPEDALE GARIBALDI - NESIMA | 32942 | 0002995 | 6AM | GRUPPO DI CONTINUITÀ PER APPARECCHIATURA ELETTROMEDICALE | RCP ELETTRONICA SRL | RSX 3000 | MEDICINA GENERALE INTERNA | SALA VISITE | Modulare | 1083.25
K000512 | Acquisto | NUOVO OSPEDALE GARIBALDI - NESIMA | 1505 |  | LDF | LETTO PER DEGENZA ELETTRIFICATO | INDUSTRIE GUIDO MALVESTIO SPA | 3 LE 750 X | OTORINOLARINGOIATRIA | DEGENZA 10 | Singolo | 1500
K000513 | Acquisto | NUOVO OSPEDALE GARIBALDI - NESIMA | 1382 |  | LDF | LETTO PER DEGENZA ELETTRIFICATO | INDUSTRIE GUIDO MALVESTIO SPA | 3 LE 750 X | MEDICINA GENERALE INTERNA | DEGENZA 4 | Singolo | 1500
K000514 | Acquisto | NUOVO OSPEDALE GARIBALDI - NESIMA | 2015 |  | LDF | LETTO PER DEGENZA ELETTRIFICATO | INDUSTRIE GUIDO MALVESTIO SPA | 3 LE 750 X | MEDICINA GENERALE INTERNA | DEGENZA 5 | Singolo | 1500
K000515 | Acquisto | NUOVO OSPEDALE GARIBALDI - NESIMA | / |  | LDF | LETTO PER DEGENZA ELETTRIFICATO | INDUSTRIE GUIDO MALVESTIO SPA | 3 LE 750 X | MEDICINA GENERALE INTERNA | DEGENZA 3 | Singolo | 1500
K000516 | Acquisto | NUOVO OSPEDALE GARIBALDI - NESIMA | 3062 |  | LDF | LETTO PER DEGENZA ELETTRIFICATO | INDUSTRIE GUIDO MALVESTIO SPA | 3 LE 750 X | ORTOPEDIA E TRAUMATOLOGIA | / | Singolo | 1500
K000517 | Acquisto | NUOVO OSPEDALE GARIBALDI - NESIMA | 1100 |  | LDF | LETTO PER DEGENZA ELETTRIFICATO | INDUSTRIE GUIDO MALVESTIO SPA | 353750/X | NEUROCHIRURGIA | DEGENZA 6 | Singolo | 1500
K000518 | Acquisto | NUOVO OSPEDALE GARIBALDI - NESIMA | 20201 |  | FBI | FRIGORIFERO BIOLOGICO | CF DI CIRO FIOCCHETTI & C SNC | MEDIKA 1000 | FARMACIA | MAGAZZINO | Singolo | 2008.01
K000519 | Acquisto | NUOVO OSPEDALE GARIBALDI - NESIMA | 1135 |  | LDF | LETTO PER DEGENZA ELETTRIFICATO | INDUSTRIE GUIDO MALVESTIO SPA | 3 LE 750 X | ORTOPEDIA E TRAUMATOLOGIA | DEGENZA 8 | Singolo | 1500
K000520 | Acquisto | NUOVO OSPEDALE GARIBALDI - NESIMA | 1045 |  | LDF | LETTO PER DEGENZA ELETTRIFICATO | INDUSTRIE GUIDO MALVESTIO SPA | 3 LE 750 X | ORTOPEDIA E TRAUMATOLOGIA | DEGENZA 7 | Singolo | 1500
K000521 | Acquisto | NUOVO OSPEDALE GARIBALDI - NESIMA | 1381 |  | LDF | LETTO PER DEGENZA ELETTRIFICATO | INDUSTRIE GUIDO MALVESTIO SPA | 3 LE 750 X | ORTOPEDIA E TRAUMATOLOGIA | DEGENZA 5 | Singolo | 1500
K000522 | Acquisto | NUOVO OSPEDALE GARIBALDI - NESIMA | 655 |  | LDF | LETTO PER DEGENZA ELETTRIFICATO | INDUSTRIE GUIDO MALVESTIO SPA | 3 LE 750 X | UROLOGIA | DEGENZA 11 | Singolo | 1500
K000523 | Acquisto | NUOVO OSPEDALE GARIBALDI - NESIMA | 658 |  | LDF | LETTO PER DEGENZA ELETTRIFICATO | INDUSTRIE GUIDO MALVESTIO SPA | 3 LE 750 X | UROLOGIA | DEGENZA 10 | Singolo | 1500
K000524 | Acquisto | NUOVO OSPEDALE GARIBALDI - NESIMA | 0981 |  | LDF | LETTO PER DEGENZA ELETTRIFICATO | INDUSTRIE GUIDO MALVESTIO SPA | 3 LE 750 X | UROLOGIA | DEGENZA 9 | Singolo | 1500
K000525 | Acquisto | NUOVO OSPEDALE GARIBALDI - NESIMA | 659 |  | LDF | LETTO PER DEGENZA ELETTRIFICATO | INDUSTRIE GUIDO MALVESTIO SPA | 3 LE 750 X | UROLOGIA | DEGENZA 9 | Singolo | 1500
K000526 | Acquisto | NUOVO OSPEDALE GARIBALDI - NESIMA | 1051 |  | LDF | LETTO PER DEGENZA ELETTRIFICATO | INDUSTRIE GUIDO MALVESTIO SPA | 3 LE 750 X | UROLOGIA | DEGENZA 5 | Singolo | 1500
K000527 | Acquisto | NUOVO OSPEDALE GARIBALDI - NESIMA | 0996 |  | LDF | LETTO PER DEGENZA ELETTRIFICATO | INDUSTRIE GUIDO MALVESTIO SPA | 3 LE 750 X | ORTOPEDIA E TRAUMATOLOGIA | DEGENZA 7 | Singolo | 1500
K000528 | Acquisto | NUOVO OSPEDALE GARIBALDI - NESIMA | 1144 |  | LDF | LETTO PER DEGENZA ELETTRIFICATO | INDUSTRIE GUIDO MALVESTIO SPA | 3 LE 750 X | UROLOGIA | DEGENZA 4 | Singolo | 1500
K000529 | Acquisto | NUOVO OSPEDALE GARIBALDI - NESIMA | 2384210 |  | PSO | PENSILE PER SALA OPERATORIA E TERAPIA INTENSIVA | TRUMPF KREUZER MEDIZIN SYSTEME GMBH & CO KG | KLINOPORT 1425 | SERVIZIO DI GASTROENTEROLOGIA | STANZA 1 | Singolo | 19000
K000530 | Acquisto | NUOVO OSPEDALE GARIBALDI - NESIMA | / |  | PSO | PENSILE PER SALA OPERATORIA E TERAPIA INTENSIVA | TRUMPF KREUZER MEDIZIN SYSTEME GMBH & CO KG | KLINOPORT 1425 | SERVIZIO DI GASTROENTEROLOGIA | STANZA 2 | Singolo | 19000
K000531 | Acquisto | NUOVO OSPEDALE GARIBALDI - NESIMA | EBO11775 | K000531 | STE | SISTEMA TELEVISIVO PER ENDOSCOPIA | PENTAX CORP | EPK 700 | SERVIZIO DI GASTROENTEROLOGIA | SALA VISITE | Modulare | 22446.1919
K000532 | Acquisto | NUOVO OSPEDALE GARIBALDI - NESIMA | 339/02 |  | CAF | CARRELLO ELETTRIFICATO | MOVI SPA | ARGON CARE | SERVIZIO DI GASTROENTEROLOGIA | SALA VISITE | Singolo | 705.12
K000533 | Acquisto | NUOVO OSPEDALE GARIBALDI - NESIMA | 09061 |  | LDF | LETTO PER DEGENZA ELETTRIFICATO | SNELL HABITAT SPA | 10 02 20 | CHIRURGIA ONCOLOGICA | DEGENZA 2 | Singolo | 1500
K000534 | Acquisto | NUOVO OSPEDALE GARIBALDI - NESIMA | 0964 |  | LDF | LETTO PER DEGENZA ELETTRIFICATO | INDUSTRIE GUIDO MALVESTIO SPA | 3 LE 750 X | CHIRURGIA ONCOLOGICA | DEGENZA 3 | Singolo | 1500
K000535 | Acquisto | NUOVO OSPEDALE GARIBALDI - NESIMA |  |  | LDF | LETTO PER DEGENZA ELETTRIFICATO | INDUSTRIE GUIDO MALVESTIO SPA | / | CHIRURGIA ONCOLOGICA | DEGENZA 6 | Singolo | 1500
K000536 | Acquisto | NUOVO OSPEDALE GARIBALDI - NESIMA | 009062 |  | LDF | LETTO PER DEGENZA ELETTRIFICATO | SNELL HABITAT SPA | 20 02 20 | CHIRURGIA ONCOLOGICA | DEGENZA 1 | Singolo | 1500
K000537 | Acquisto | NUOVO OSPEDALE GARIBALDI - NESIMA | 006393 |  | LDF | LETTO PER DEGENZA ELETTRIFICATO | SNELL HABITAT SPA | 10 02 20 | INTRAMOENIA | DEGENZA 3 | Singolo | 1500
K000538 | Acquisto | NUOVO OSPEDALE GARIBALDI - NESIMA | 006380 |  | LDF | LETTO PER DEGENZA ELETTRIFICATO | SNELL HABITAT SPA | 10 02 20 | CHIRURGIA ONCOLOGICA | DEGENZA 10 | Singolo | 1500
K000540 | Acquisto | NUOVO OSPEDALE GARIBALDI - NESIMA | 120147386 |  | MSO | MEDICAZIONE SOTTO VUOTO, APPARECCHIO PER | KINETIC CONCEPTS INC | VAC ATS SYSTEM | CHIRURGIA ONCOLOGICA | DEPOSITO | Singolo | 818.9124
K000541 | Acquisto | NUOVO OSPEDALE GARIBALDI - NESIMA | 018105090106 |  | 1SM | MONITOR PER COMPUTER | COMPAQ | / | CHIRURGIA ONCOLOGICA | DEPOSITO | Singolo | 1500
K000542 | Acquisto | NUOVO OSPEDALE GARIBALDI - NESIMA | D130900186 |  | MON | MONITOR | BIONET CO LTD | BM 3 | CHIRURGIA ONCOLOGICA | DEPOSITO | Singolo | 13816.6786
K000543 | Acquisto | NUOVO OSPEDALE GARIBALDI - NESIMA | 006391 |  | LDF | LETTO PER DEGENZA ELETTRIFICATO | SNELL HABITAT SPA | 10 02 20 | ONCOLOGIA MEDICA ORDINARIA | DEGENZA 12 | Singolo | 1500
K000544 | Acquisto | NUOVO OSPEDALE GARIBALDI - NESIMA | 006389 |  | LDF | LETTO PER DEGENZA ELETTRIFICATO | SNELL HABITAT SPA | 10 02 20 | ONCOLOGIA MEDICA ORDINARIA | DEGENZA 13 | Singolo | 1500
K000545 | Acquisto | NUOVO OSPEDALE GARIBALDI - NESIMA | 006386 |  | LDF | LETTO PER DEGENZA ELETTRIFICATO | SNELL HABITAT SPA | 10 02 20 | ONCOLOGIA MEDICA ORDINARIA | DEGENZA 10 | Singolo | 1500
K000546 | Acquisto | NUOVO OSPEDALE GARIBALDI - NESIMA | / |  | LDF | LETTO PER DEGENZA ELETTRIFICATO | SNELL HABITAT SPA | 10 02 20 | ONCOLOGIA MEDICA ORDINARIA | DEGENZA 10 | Singolo | 1500
K000548 | Acquisto | NUOVO OSPEDALE GARIBALDI - NESIMA | 81267 |  | DEF | DEFIBRILLATORE | NIHON KOHDEN CORP | CARDIOLIFE | ONCOLOGIA MEDICA ORDINARIA | STANZA 12 | Singolo | 5503.0811
K000549 | Acquisto | NUOVO OSPEDALE GARIBALDI - NESIMA | 78030779188 |  | ACH | ASPIRATORE MEDICO CHIRURGICO | LAERDAL MEDICAL | LSU | ONCOLOGIA DAY HOSPITAL | DEGENZA 12 | Singolo | 770.94
K000550 | Acquisto | NUOVO OSPEDALE GARIBALDI - NESIMA | 78030779196 |  | ACH | ASPIRATORE MEDICO CHIRURGICO | LAERDAL MEDICAL | LSU | ONCOLOGIA MEDICA ORDINARIA | DEGENZA 12 | Singolo | 770.94
K000551 | Acquisto | NUOVO OSPEDALE GARIBALDI - NESIMA | 81268 |  | DEF | DEFIBRILLATORE | NIHON KOHDEN CORP | CARDIOLIFE | ONCOLOGIA DAY HOSPITAL | DEGENZA 12 | Singolo | 5503.0811
K000552 | Acquisto | NUOVO OSPEDALE GARIBALDI - NESIMA | 21338 |  | FBI | FRIGORIFERO BIOLOGICO | CF DI CIRO FIOCCHETTI & C SNC | MEDIKA 200 | ONCOEMATOLOGIA DAY HOSPITAL | STANZA DI ONCOEMATOLOGIA | Singolo | 1428.52
K000553 | Acquisto | NUOVO OSPEDALE GARIBALDI - NESIMA | 81061 |  | DEF | DEFIBRILLATORE | NIHON KOHDEN CORP | CARDIOLIFE | ONCOEMATOLOGIA DAY HOSPITAL | STANZA DI ONCOERATOLOGIA | Singolo | 5503.0811
K000554 | Acquisto | NUOVO OSPEDALE GARIBALDI - NESIMA | 001028786 |  | PPT | POLTRONA PER TERAPIA | GIVAS SRL | AP 4195 | ONCOEMATOLOGIA DAY HOSPITAL | STANZA DI ONCOEMATOLOGIA | Singolo | 1663.98
K000555 | Acquisto | NUOVO OSPEDALE GARIBALDI - NESIMA | 001028787 |  | PPT | POLTRONA PER TERAPIA | GIVAS SRL | AP 4195 | ONCOEMATOLOGIA DAY HOSPITAL | STANZA DI ONCOEMATOLOGIA | Singolo | 1663.98
K000556 | Acquisto | NUOVO OSPEDALE GARIBALDI - NESIMA | 001028784 |  | PPT | POLTRONA PER TERAPIA | GIVAS SRL | AP 4195 | ONCOEMATOLOGIA DAY HOSPITAL | STANZA DI ONCOEMATOLOGIA | Singolo | 1663.98
K000557 | Acquisto | NUOVO OSPEDALE GARIBALDI - NESIMA | 001028785 |  | PPT | POLTRONA PER TERAPIA | GIVAS SRL | AP 4195 | ONCOEMATOLOGIA DAY HOSPITAL | STANZA DI ONCOEMATOLOGIA | Singolo | 1663.98
K000561 | Acquisto | NUOVO OSPEDALE GARIBALDI - NESIMA | / |  | ACH | ASPIRATORE MEDICO CHIRURGICO | LAERDAL MEDICAL | LSU | ONCOEMATOLOGIA DAY HOSPITAL | STANZA DI ONCOERATOLOGIA | Singolo | 1526.05
K000562 | Acquisto | NUOVO OSPEDALE GARIBALDI - NESIMA | 152063 |  | PPT | POLTRONA PER TERAPIA | GIVAS SRL | AP 4096 | ONCOEMATOLOGIA DAY HOSPITAL | STANZA DI ONCOEMATOLOGIA | Singolo | 1663.98
K000563 | Acquisto | NUOVO OSPEDALE GARIBALDI - NESIMA |  |  | LDF | LETTO PER DEGENZA ELETTRIFICATO | / | / | ONCOLOGIA DAY HOSPITAL | SALA SOMM.NE CHEMIO TERAPIA | Singolo | 1500
K000564 | Acquisto | NUOVO OSPEDALE GARIBALDI - NESIMA | C5F13517 |  | MOL | MICROSCOPIO OTTICO DA LABORATORIO | OLYMPUS OPTICAL CO LTD | BX 41 | ONCOLOGIA DAY HOSPITAL | SALA VISITE 4 | Singolo | 6123.7999
K000565 | Acquisto | NUOVO OSPEDALE GARIBALDI - NESIMA | 1373 |  | LDF | LETTO PER DEGENZA ELETTRIFICATO | INDUSTRIE GUIDO MALVESTIO SPA | 353750/X | CHIRURGIA TORACICA | DEGENZA 5 | Singolo | 1500
K000566 | Acquisto | NUOVO OSPEDALE GARIBALDI - NESIMA | 0945 |  | LDF | LETTO PER DEGENZA ELETTRIFICATO | INDUSTRIE GUIDO MALVESTIO SPA | 3 LE 750 H | CHIRURGIA TORACICA | DEGENZA 5 | Singolo | 1500
K000567 | Acquisto | NUOVO OSPEDALE GARIBALDI - NESIMA | 945 |  | LDF | LETTO PER DEGENZA ELETTRIFICATO | INDUSTRIE GUIDO MALVESTIO SPA | 3 LE 750 | CHIRURGIA TORACICA | DEGENZA 7 | Singolo | 1500
K000568 | Acquisto | NUOVO OSPEDALE GARIBALDI - NESIMA | 628 |  | LDF | LETTO PER DEGENZA ELETTRIFICATO | INDUSTRIE GUIDO MALVESTIO SPA | 3 LE 750 H | CHIRURGIA TORACICA | DEGENZA 9 | Singolo | 1500
K000569 | Acquisto | NUOVO OSPEDALE GARIBALDI - NESIMA | 643 |  | LDF | LETTO PER DEGENZA ELETTRIFICATO | INDUSTRIE GUIDO MALVESTIO SPA | 353750/X | CHIRURGIA TORACICA | DEGENZA 9 | Singolo | 1500
K000570 | Acquisto | NUOVO OSPEDALE GARIBALDI - NESIMA | A56201300000134 |  | ECL | ECOTOMOGRAFO PORTATILE | B & K MEDICAL AS | 1402 MINIFOCUS | CHIRURGIA TORACICA | SALA VISITE | Singolo | 24981.9648
K000571 | Acquisto | NUOVO OSPEDALE GARIBALDI - NESIMA | 60264 |  | RIR | RIPRODUTTORE VIDEO O DIGITALE DI BIOIMMAGINI | SONY CORP | UP 895 MD | CHIRURGIA TORACICA | SALA VISITE | Singolo | 2310
K000572 | Acquisto | NUOVO OSPEDALE GARIBALDI - NESIMA | 1862245 |  | SCF | SONDA ECOGRAFICA | B & K MEDICAL AS | 8670 | CHIRURGIA TORACICA | SALA VISITE | Singolo | 0
K000573 | Acquisto | NUOVO OSPEDALE GARIBALDI - NESIMA | B3574536 |  | ECT | ECOTOMOGRAFO | TOSHIBA CORP MEDICAL SYSTEMS | SSA | CHIRURGIA TORACICA | SALA VISITE | Singolo | 59875.2775
K000574 | Acquisto | NUOVO OSPEDALE GARIBALDI - NESIMA | 629 |  | LDF | LETTO PER DEGENZA ELETTRIFICATO | INDUSTRIE GUIDO MALVESTIO SPA | 3 LE 750 H | CHIRURGIA TORACICA | MEDICO DI GUARDIA | Singolo | 1500
K000575 | Acquisto | NUOVO OSPEDALE GARIBALDI - NESIMA | / |  | FBI | FRIGORIFERO BIOLOGICO | CF DI CIRO FIOCCHETTI & C SNC | / | CHIRURGIA TORACICA | SALA VISITE -1 | Singolo | 1816.1827
K000576 | Acquisto | NUOVO OSPEDALE GARIBALDI - NESIMA | 060315 |  | ACH | ASPIRATORE MEDICO CHIRURGICO | FASET SPA | 208 | GRUPPO OPERATORIO OCULISTICA | SALA OPERATORIA 3 OCULISTICA | Singolo | 869.4282
K000577 | Acquisto | NUOVO OSPEDALE GARIBALDI - NESIMA | 271864 | K000577 | FLU | FONTE LUMINOSA PER ENDOSCOPIA | SCHOLLY FIBEROPTIC GMBH | FLEXISCOPE SYSTEM XENON | GRUPPO OPERATORIO OCULISTICA | SALA OPERATORIA 3 OCULISTICA | A sistema | 5060.1704
K000578 | Acquisto | NUOVO OSPEDALE GARIBALDI - NESIMA | 6202941 |  | MTV | MONITOR TELEVISIVO PER BIOIMMAGINI | SONY CORP | TRINITRON | GRUPPO OPERATORIO OCULISTICA | SALA OPERATORIA 3 OCULISTICA | Modulare | 3316.5311
K000579 | Acquisto | NUOVO OSPEDALE GARIBALDI - NESIMA | 032 | K000577 | CAF | CARRELLO ELETTRIFICATO | SCHOLLY FIBEROPTIC GMBH | IR2KB | GRUPPO OPERATORIO OCULISTICA | SALA OPERATORIA 3 OCULISTICA | Modulare | 1327.8458
K000580 | Acquisto | NUOVO OSPEDALE GARIBALDI - NESIMA | 5493534351 S1484 |  | MON | MONITOR | DRAEGER MEDICAL AG & CO KG | INFINITY KAPPA | GRUPPO OPERATORIO OCULISTICA | SALA OPERATORIA 3 OCULISTICA | Singolo | 15030
K000581 | Acquisto | NUOVO OSPEDALE GARIBALDI - NESIMA | MJ17H79NJ904423H |  | 1SM | MONITOR PER COMPUTER BIOMEDICO | SAMSUNG ELECTRONICS | SYNCMASTER 710 N | GRUPPO OPERATORIO OCULISTICA | SALA OPERATORIA 3 OCULISTICA | Singolo | 361.5198
K000582 | Acquisto | NUOVO OSPEDALE GARIBALDI - NESIMA | 1142 |  | LDF | LETTO PER DEGENZA ELETTRIFICATO | INDUSTRIE GUIDO MALVESTIO SPA | 353750/X | PNEUMOLOGIA | DEGENZA 2 | Singolo | 1500
K000583 | Acquisto | NUOVO OSPEDALE GARIBALDI - NESIMA | / |  | LDF | LETTO PER DEGENZA ELETTRIFICATO | INDUSTRIE GUIDO MALVESTIO SPA | 353750/X | PNEUMOLOGIA | DEGENZA 2 | Singolo | 1500
K000584 | Acquisto | NUOVO OSPEDALE GARIBALDI - NESIMA | / |  | LDF | LETTO PER DEGENZA ELETTRIFICATO | INDUSTRIE GUIDO MALVESTIO SPA | 353750/X | PNEUMOLOGIA | DEGENZA 2 | Singolo | 1500
K000585 | Acquisto | NUOVO OSPEDALE GARIBALDI - NESIMA | / |  | TLA | TESTA LETTO, APPARECCHIO | ZUMTOBEL STAFF GMBH | VE-L V | PNEUMOLOGIA | DEGENZA 2 | Singolo | 1621.4573
K000586 | Acquisto | NUOVO OSPEDALE GARIBALDI - NESIMA | / |  | TLA | TESTA LETTO, APPARECCHIO | ZUMTOBEL STAFF GMBH | VE-L V | PNEUMOLOGIA | DEGENZA 2 | Singolo | 1621.4573
K000587 | Acquisto | NUOVO OSPEDALE GARIBALDI - NESIMA | / |  | TLA | TESTA LETTO, APPARECCHIO | ZUMTOBEL STAFF GMBH | VE-L V | PNEUMOLOGIA | DEGENZA 2 | Singolo | 1621.4573
K000588 | Acquisto | NUOVO OSPEDALE GARIBALDI - NESIMA | / |  | TLA | TESTA LETTO, APPARECCHIO | ZUMTOBEL STAFF GMBH | VE-L V | PNEUMOLOGIA | DEGENZA 3 | Singolo | 1621.4573
K000589 | Acquisto | NUOVO OSPEDALE GARIBALDI - NESIMA | / |  | TLA | TESTA LETTO, APPARECCHIO | ZUMTOBEL STAFF GMBH | VE-L V | PNEUMOLOGIA | DEGENZA 3 | Singolo | 1621.4573
K000590 | Acquisto | NUOVO OSPEDALE GARIBALDI - NESIMA | / |  | TLA | TESTA LETTO, APPARECCHIO | ZUMTOBEL STAFF GMBH | / | PNEUMOLOGIA | DEGENZA 3 | Singolo | 1621.4573
K000591 | Acquisto | NUOVO OSPEDALE GARIBALDI - NESIMA | / |  | LDF | LETTO PER DEGENZA ELETTRIFICATO | INDUSTRIE GUIDO MALVESTIO SPA | 353750/X | PNEUMOLOGIA | DEGENZA 1 | Singolo | 1500
K000592 | Acquisto | NUOVO OSPEDALE GARIBALDI - NESIMA | 2451 |  | LDF | LETTO PER DEGENZA ELETTRIFICATO | INDUSTRIE GUIDO MALVESTIO SPA | 353750/X | PNEUMOLOGIA | DEGENZA 1 | Singolo | 1500
K000593 | Acquisto | NUOVO OSPEDALE GARIBALDI - NESIMA | 1227 | K000768 | FRF | FRONTIFOCOMETRO | VISIONIX LTD | VL 3000 | Ambulatorio Oculistica | STANZA A PIANO -2 | Modulare | 1421.3
K000596 | Acquisto | NUOVO OSPEDALE GARIBALDI - NESIMA | 3500750CA | 0001092 | MTV | MONITOR TELEVISIVO PER BIOIMMAGINI | NEC SAN-EI INSTRUMENTS LTD | JC 1538 VMB | RADIOLOGIA | RISONANZA | A sistema | 3512.2834
K000597 | Acquisto | NUOVO OSPEDALE GARIBALDI - NESIMA | 3500755CA | 0001092 | 1SM | MONITOR PER COMPUTER BIOMEDICO | NEC SAN-EI INSTRUMENTS LTD | MULTISYNC LCD 1880 SX | RADIOLOGIA | RISONANZA | A sistema | 361.5198
K000598 | Acquisto | NUOVO OSPEDALE GARIBALDI - NESIMA | 3500771CA | 0001092 | 1SM | MONITOR PER COMPUTER BIOMEDICO | NEC SAN-EI INSTRUMENTS LTD | MULTISYNC LCD 1880 SX | RADIOLOGIA | RISONANZA | A sistema | 361.5198
K000599 | Acquisto | NUOVO OSPEDALE GARIBALDI - NESIMA | CT2TK11857 |  | RCA | REGISTRATORE SU CARTA | EPSON | P 157 A | RADIOLOGIA | ECOGRAFIA 1 | Modulare | 255.035
K000600 | Acquisto | NUOVO OSPEDALE GARIBALDI - NESIMA | 82-2672 - n° sis B5381809 | 0001029 | XXX | CONSOLLE DI COMANDO | GE OEC MEDICAL SYSTEMS INC | 9800 VASCULAR | RADIOLOGIA | ANGIOGRAFIA INTERVENTSTICA | Modulare | 6100.8
K000601 | Acquisto | NUOVO OSPEDALE GARIBALDI - NESIMA | 6098786 |  | MON | MONITOR | DATEX OHMEDA DIVISION INSTRUMENTARIUM CORP | F FM00 | RADIOLOGIA | ANGIOGRAFIA INTERVENTISTICA | Singolo | 17655.7233
K000602 | Acquisto | NUOVO OSPEDALE GARIBALDI - NESIMA | E50016033 |  | LSC | LAMPADA SCIALITICA | MAQUET SA | PRC 5003 SF | Blocco Operatorio Generale | SALA 7 CHIRURGIA VASCOLARE | Singolo | 7927.3188
K000603 | Acquisto | NUOVO OSPEDALE GARIBALDI - NESIMA | 2272078 | 0001041 | LMB | LETTORE DI MICROFILM PER BIOIMMAGINI | EASTMAN KODAK CO | DIRECTVIEW | RADIOLOGIA | RADIOLOGIA TRADIZIONALE 2 | Modulare | 8469
K000604 | Acquisto | NUOVO OSPEDALE GARIBALDI - NESIMA | 3007040 10677 | 0001062 | IAG | INIETTORE ANGIOGRAFICO | MEDRAD INC | STELLANT | RADIOLOGIA | TAC REFERTAZIONE | A sistema | 25323.7051
K000605 | Acquisto | NUOVO OSPEDALE GARIBALDI - NESIMA |  |  | DIA | DIAFANOSCOPIO | EUROPROTEX SRL | / | RADIOLOGIA | STANZA REFERTAZIONE RX | Singolo | 496.5691
K000606 | Acquisto | NUOVO OSPEDALE GARIBALDI - NESIMA |  |  | DIA | DIAFANOSCOPIO | EUROPROTEX SRL | / | RADIOLOGIA | STANZA REFERTAZIONE | Singolo | 496.5691
K000607 | Acquisto | NUOVO OSPEDALE GARIBALDI - NESIMA | 2071599 |  | RCA | REGISTRATORE SU CARTA | LEXMARK | E 210 | RADIOLOGIA | STANZA REFERTAZIONE RX | Singolo | 593.5714
K000608 | Acquisto | NUOVO OSPEDALE GARIBALDI - NESIMA | 19/102/892/597 |  | 1PM | PERSONAL COMPUTER BIOMEDICO | DELL COMPUTER CORP | / | RADIOLOGIA | STANZA REFERTAZIONE RX | Singolo | 1341
K000609 | Acquisto | NUOVO OSPEDALE GARIBALDI - NESIMA | 03X729 |  | 1SM | MONITOR PER COMPUTER BIOMEDICO | DELL COMPUTER CORP | E 772 P | RADIOLOGIA | STANZA REFERTAZIONE RX | Singolo | 361.5198
K000610 | Acquisto | NUOVO OSPEDALE GARIBALDI - NESIMA |  |  | MTV | MONITOR TELEVISIVO PER BIOIMMAGINI | BARCO NV | MGD 21 MK 21 | RADIOLOGIA | STANZA REFERTAZIONE RX | Singolo | 3512.2834
K000611 | Acquisto | NUOVO OSPEDALE GARIBALDI - NESIMA | 5268354TB4NP |  | MTV | MONITOR TELEVISIVO PER BIOIMMAGINI | BARCO NV | MGD 21 MK 11 | RADIOLOGIA | STANZA REFERTAZIONE RX | Singolo | 3512.2834
K000612 | Acquisto | NUOVO OSPEDALE GARIBALDI - NESIMA | 5929 |  | DIA | DIAFANOSCOPIO | EUROPROTEX SRL | DESIGN | RADIOLOGIA | STANZA REFERTAZIONE | Singolo | 496.5691
K000613 | Acquisto | NUOVO OSPEDALE GARIBALDI - NESIMA | 005/0700550 |  | PRA | PORTATILE PER RADIOGRAFIA, APPARECCHIO | IMD INTERNATIONAL MEDICAL DEVICES SPA | BASIC 100 30 | RADIOLOGIA | CORRIDOIO | Singolo | 13000
K000614 | Acquisto | NUOVO OSPEDALE GARIBALDI - NESIMA | 401000458 26799 | 0001069 | IAG | INIETTORE ANGIOGRAFICO | MEDRAD INC | ENVISION CT | RADIOLOGIA | TAC REFERTAZIONE | A sistema | 25323.7051
K000615 | Acquisto | NUOVO OSPEDALE GARIBALDI - NESIMA | C4T-312-101105 | 0001064 | RCA | REGISTRATORE SU CARTA | INTERMEC TECH CORP | EASY CODER C4 | RADIOLOGIA | STANZA TAC | A sistema | 593.5714
K000616 | Acquisto | NUOVO OSPEDALE GARIBALDI - NESIMA | 0019-115-037-118 | 0001064 | 1PM | PERSONAL COMPUTER BIOMEDICO | DELL COMPUTER CORP | / | RADIOLOGIA | STANZA TAC | A sistema | 1341
K000617 | Acquisto | NUOVO OSPEDALE GARIBALDI - NESIMA | CN03X729-47804-39RL5CR | 0001064 | 1SM | MONITOR PER COMPUTER BIOMEDICO | DELL COMPUTER CORP | / | RADIOLOGIA | STANZA TAC | A sistema | 361.5198
K000618 | Acquisto | NUOVO OSPEDALE GARIBALDI - NESIMA | 9833 | 0001072 | CTA | CONSOLLE DI COMANDO | GE HEALTHCARE | 2275752 | RADIOLOGIA | TAC | A sistema | 6100.8
K000619 | Acquisto | NUOVO OSPEDALE GARIBALDI - NESIMA | B6NB021 |  | 1PM | PERSONAL COMPUTER BIOMEDICO | DELL COMPUTER CORP | / | RADIOLOGIA | WORK STATION TAC | Singolo | 1341
K000620 | Acquisto | NUOVO OSPEDALE GARIBALDI - NESIMA | HD000407001383 |  | 1SM | MONITOR PER COMPUTER BIOMEDICO | PHILIPS MEDICAL SYSTEMS | 170 S4 | RADIOLOGIA | WORK STATION TAC | Singolo | 361.5198
K000621 | Acquisto | NUOVO OSPEDALE GARIBALDI - NESIMA | / |  | LDF | LETTO PER DEGENZA ELETTRIFICATO | INDUSTRIE GUIDO MALVESTIO SPA | 3 LE 750 X | CHIRURGIA VASCOLARE FLEBOLOGICA | DEGENZA 3 | Singolo | 1500
K000622 | Acquisto | NUOVO OSPEDALE GARIBALDI - NESIMA |  |  | LDF | LETTO PER DEGENZA ELETTRIFICATO | INDUSTRIE GUIDO MALVESTIO SPA | 3 LE 750 X | CHIRURGIA VASCOLARE FLEBOLOGICA | DEGENZA 5 | Singolo | 1500
K000623 | Acquisto | NUOVO OSPEDALE GARIBALDI - NESIMA | 0962 |  | LDF | LETTO PER DEGENZA ELETTRIFICATO | INDUSTRIE GUIDO MALVESTIO SPA | 3 LE 750 X | CHIRURGIA VASCOLARE FLEBOLOGICA | DEGENZA 6 | Singolo | 1500
K000624 | Acquisto | NUOVO OSPEDALE GARIBALDI - NESIMA | 1019 |  | LDF | LETTO PER DEGENZA ELETTRIFICATO | INDUSTRIE GUIDO MALVESTIO SPA | 3 LE 750 X | CHIRURGIA VASCOLARE FLEBOLOGICA | DEGENZA 4 | Singolo | 1500
K000625 | Acquisto | NUOVO OSPEDALE GARIBALDI - NESIMA | / |  | EVM | EMOVELOCIMETRO | SONOMED INC | SONODOP | CHIRURGIA VASCOLARE FLEBOLOGICA | SALA VISITE | Singolo | 4247.855
K000626 | Acquisto | NUOVO OSPEDALE GARIBALDI - NESIMA | / |  | LDF | LETTO PER DEGENZA ELETTRIFICATO | INDUSTRIE GUIDO MALVESTIO SPA | 3 LE 750 X | CHIRURGIA VASCOLARE FLEBOLOGICA | DEGENZA 8 | Singolo | 1500
K000627 | Acquisto | NUOVO OSPEDALE GARIBALDI - NESIMA | / |  | LDF | LETTO PER DEGENZA ELETTRIFICATO | INDUSTRIE GUIDO MALVESTIO SPA | 3 LE 750 X | CHIRURGIA VASCOLARE FLEBOLOGICA | DEGENZA 7 | Singolo | 1500
K000628 | Acquisto | NUOVO OSPEDALE GARIBALDI - NESIMA | 00972 | K000628 | ECL | ECOTOMOGRAFO PORTATILE | ESAOTE SPA | MYLAB 50 | CHIRURGIA VASCOLARE FLEBOLOGICA | SALA VISITE | Modulare | 61470.7804
K000629 | Acquisto | NUOVO OSPEDALE GARIBALDI - NESIMA | 00267 | K000628 | MON | MONITOR | ESAOTE SPA | / | CHIRURGIA VASCOLARE FLEBOLOGICA | SALA VISITE | Modulare | 17909.5884
K000630 | Acquisto | NUOVO OSPEDALE GARIBALDI - NESIMA | 2714 | K000628 | SCF | SONDA ECOGRAFICA | ESAOTE SPA | LA 523 E | CHIRURGIA VASCOLARE FLEBOLOGICA | SALA VISITE | Modulare | 0
K000631 | Acquisto | NUOVO OSPEDALE GARIBALDI - NESIMA | 4660 | K000628 | SCF | SONDA ECOGRAFICA | ESAOTE SPA | CA 621 | CHIRURGIA VASCOLARE FLEBOLOGICA | SALA VISITE | Modulare | 0
K000632 | Acquisto | NUOVO OSPEDALE GARIBALDI - NESIMA | 82123 | K000628 | RIR | RIPRODUTTORE VIDEO O DIGITALE DI BIOIMMAGINI | SONY CORP | UP 21 MD | CHIRURGIA VASCOLARE FLEBOLOGICA | SALA VISITE | Modulare | 3631.225
K000633 | Acquisto | NUOVO OSPEDALE GARIBALDI - NESIMA | 82536 | K000628 | RIR | RIPRODUTTORE VIDEO O DIGITALE DI BIOIMMAGINI | SONY CORP | 0015627 | CHIRURGIA VASCOLARE FLEBOLOGICA | SALA VISITE | Modulare | 2730
K000634 | Acquisto | NUOVO OSPEDALE GARIBALDI - NESIMA | 06/0037 |  | LSC | LAMPADA SCIALITICA | DR MACH GMBH & CO | MACH 130 | CHIRURGIA VASCOLARE FLEBOLOGICA | SALA VISITE | Singolo | 355.38
K000635 | Acquisto | NUOVO OSPEDALE GARIBALDI - NESIMA | 914730 | K000635 | BOC | BIOMETRO OTTICO COMPUTERIZZATO | ZEISS CARL | IOL MASTER | OCULISTICA | DEGENZA 2 TORRE B 1P | Modulare | 19187.7827
K000636 | Acquisto | NUOVO OSPEDALE GARIBALDI - NESIMA | F8UT508386 | K000635 | RCA | REGISTRATORE SU CARTA | EPSON | STYLUS C 86 | OCULISTICA | SALA VISITA 2 | Modulare | 255.035
K000637 | Acquisto | NUOVO OSPEDALE GARIBALDI - NESIMA | L4K8091V | K000637 | ELB | ELETTROBISTURI | VALLEYLAB INC | LIGASURE | Blocco Operatorio Generale | SALA 2 CHIRURGIA ONCOLOGICA | Modulare | 9469.2801
K000638 | Acquisto | NUOVO OSPEDALE GARIBALDI - NESIMA | GN4068076 | K000638 | AUL | BISTURI AD ULTRASUONI | ETHICON ENDO SURGERY INC | ULTRACISION G300 HARMONIC SCAPEL GEN04 | Blocco Operatorio Generale | SALA 4 UROLOGIA | Modulare | 17908.1406
K000639 | Acquisto | NUOVO OSPEDALE GARIBALDI - NESIMA | 041208 |  | ACH | ASPIRATORE MEDICO CHIRURGICO | FASET SPA | 208 | Blocco Operatorio Generale | SALA 2 CHIRURGIA ONCOLOGICA | Singolo | 869.4282
K000640 | Acquisto | NUOVO OSPEDALE GARIBALDI - NESIMA | 0542580001041 | K000641 | 1SM | MONITOR PER COMPUTER | IIYAMA ELECTRIC CO LTD | / | Blocco Operatorio Generale | CORRIDOIO DEPOSITO | Modulare | 361.5198
K000641 | Acquisto | NUOVO OSPEDALE GARIBALDI - NESIMA | 7602791 | K000641 | FLU | FONTE LUMINOSA PER ENDOSCOPIA | OLYMPUS OPTICAL CO LTD | CLV 180 EXERA II | Blocco Operatorio Generale | CORRIDOIO DEPOSITO | Modulare | 6026.9366
K000642 | Acquisto | NUOVO OSPEDALE GARIBALDI - NESIMA | 12349 | K000641 | MDI | MODULO DI REGISTRAZIONE SU CD E DVD | SONY CORP | DVO 1000 MD | Blocco Operatorio Generale | CORRIDOIO DEPOSITO | Modulare | 2890
K000643 | Acquisto | NUOVO OSPEDALE GARIBALDI - NESIMA | 1510554 | K000641 | FSE | CARRELLO SERVITORE PER ENDOSCOPI | OLYMPUS OPTICAL CO LTD | ENDOALPHA VARIO PRO | Blocco Operatorio Generale | CORRIDOIO DEPOSITO | Modulare | 3098.74
K000644 | Acquisto | NUOVO OSPEDALE GARIBALDI - NESIMA | 7621634 | K000641 | STE | SISTEMA TELEVISIVO PER ENDOSCOPIA | OLYMPUS OPTICAL CO LTD | CV 180 EXERA II | Blocco Operatorio Generale | CORRIDOIO DEPOSITO | Modulare | 13325.3122
K000645 | Acquisto | NUOVO OSPEDALE GARIBALDI - NESIMA | 1605460 | K000641 | IGA | INSUFFLATORE DI GAS | OLYMPUS OPTICAL CO LTD | UHI 3 | Blocco Operatorio Generale | CORRIDOIO DEPOSITO | Modulare | 5187.5061
K000646 | Acquisto | NUOVO OSPEDALE GARIBALDI - NESIMA | 7614478 | K000641 | MTV | MONITOR TELEVISIVO PER BIOIMMAGINI | OLYMPUS OPTICAL CO LTD | OEV 191 | Blocco Operatorio Generale | CORRIDOIO DEPOSITO | Modulare | 2419.7734
K000647 | Acquisto | NUOVO OSPEDALE GARIBALDI - NESIMA | P1159064 | K000641 | MTV | MONITOR TELEVISIVO PER BIOIMMAGINI | EIZO NANAO CORP | FLEXSCAN L367 | Blocco Operatorio Generale | CORRIDOIO DEPOSITO | Modulare | 3726
K000648 | Acquisto | NUOVO OSPEDALE GARIBALDI - NESIMA | 7613349 | K000641 | MTV | MONITOR TELEVISIVO PER BIOIMMAGINI | OLYMPUS OPTICAL CO LTD | OEV 191 H | Blocco Operatorio Generale | CORRIDOIO DEPOSITO | Modulare | 2419.7734
K000649 | Acquisto | NUOVO OSPEDALE GARIBALDI - NESIMA | 2612614 | K000641 | FSE | CARRELLO SERVITORE PER ENDOSCOPI | OLYMPUS OPTICAL CO LTD | WM NP1 | Blocco Operatorio Generale | CORRIDOIO DEPOSITO | Modulare | 3098.74
K000650 | Acquisto | NUOVO OSPEDALE GARIBALDI - NESIMA | 6631402008 |  | MOP | MICROSCOPIO OPERATORIO | ZEISS CARL | OPMI PENTERO | Blocco Operatorio Generale | SALA 8 NEUROCHIRURGIA | Singolo | 58727.0233
K000651 | Acquisto | NUOVO OSPEDALE GARIBALDI - NESIMA | 11062 |  | RSA | RISCALDATORE SANGUIGNO | BIEGLER ERNST GESMBH | BW 585 | Blocco Operatorio Generale | SALA 2 CHIRURGIA ONCOLOGICA | Singolo | 2688.1371
K000652 | Acquisto | NUOVO OSPEDALE GARIBALDI - NESIMA | 1100403 | K000652 | ELB | ELETTROBISTURI | OLYMPUS OPTICAL CO LTD | / | Blocco Operatorio Generale | CORRIDOIO DEPOSITO | Modulare | 8719.66
K000653 | Acquisto | NUOVO OSPEDALE GARIBALDI - NESIMA | 31216810 | K000653 | XXX | CONSOLLE DI COMANDO | ANSPACH EFFORT INC | SC 2000 | Blocco Operatorio Generale | SALA 8 NEUROCHIRURGIA | Modulare | 6100.8
K000654 | Acquisto | NUOVO OSPEDALE GARIBALDI - NESIMA | 3WHP210380-1172 |  | ELB | ELETTROBISTURI | CODMAN & SHURTLEFF INC | MALIS BIPOLAR CMC III | Blocco Operatorio Generale | SALA 8 NEUROCHIRURGIA | Singolo | 23214.5996
K000655 | Acquisto | NUOVO OSPEDALE GARIBALDI - NESIMA | GN4052535 | K000655 | AUL | BISTURI AD ULTRASUONI | ETHICON ENDO SURGERY INC | ULTRACISION G300 HARMONIC SCAPEL GEN04 | Blocco Operatorio Generale | SALA 2 CHIRURGIA ONCOLOGICA | Modulare | 17908.1406
K000656 | Acquisto | NUOVO OSPEDALE GARIBALDI - NESIMA | TGE0482E | K000656 | ELB | ELETTROBISTURI | VALLEYLAB INC | FORCE TRIAD | Blocco Operatorio Generale | SALA 1 CHIRURGIA ONCOLOGICA | Modulare | 9469.2801
K000657 | Acquisto | NUOVO OSPEDALE GARIBALDI - NESIMA | 021705 | K000657 | FLU | FONTE LUMINOSA PER ENDOSCOPIA | LUXTEC CORP | 9300 XDP | Blocco Operatorio Generale | SALA 1 CHIRURGIA ONCOLOGICA | Modulare | 22473.3594
K000658 | Acquisto | NUOVO OSPEDALE GARIBALDI - NESIMA | +if6129699 | 0000317 | STE | SISTEMA TELEVISIVO PER ENDOSCOPIA | STORZ | 20212020 TELECAM SL PAL | Blocco Operatorio Generale | SALA 6 OSTETRICIA GINECOLOGIA | Modulare | 14209.846
K000659 | Acquisto | NUOVO OSPEDALE GARIBALDI - NESIMA | RI328441 | 0000317 | EBI | ELABORATORE PER BIOIMMAGINI | STORZ | 20090201 | GRUPPO OPERATORIO OCULISTICA | SALA N. 6 | Modulare | 11243.0127
K000660 | Acquisto | NUOVO OSPEDALE GARIBALDI - NESIMA | 6200000M10415 |  | LSC | LAMPADA SCIALITICA | BERCHTOLD GMBH & CO KG | CHROMOPHARE | Blocco Operatorio Generale | SALA 9 CH. TORACICA/PEDIATRICA | Singolo | 5266.3254
K000662 | Acquisto | NUOVO OSPEDALE GARIBALDI - NESIMA | 049651 |  | OOR | PULSOSSIMETRO | DATASCOPE CORP | RADICAL | UTIN NEONATOLOGIA | SEMI INTENSIVA | Singolo | 887.8111
K000663 | Acquisto | NUOVO OSPEDALE GARIBALDI - NESIMA | 78010552748 |  | ACH | ASPIRATORE MEDICO CHIRURGICO | LAERDAL MEDICAL | LSU | Blocco Operatorio Generale | SALA 9 CH. TORACICA/PEDIATRICA | Singolo | 770.94
K000664 | Acquisto | NUOVO OSPEDALE GARIBALDI - NESIMA | 004182 | K000664 | ELB | ELETTROBISTURI | AESCULAP AG & CO KG | GN 60 | Blocco Operatorio Generale | SALA 10 ORTOPEDIA | Modulare | 10300
K000665 | Acquisto | NUOVO OSPEDALE GARIBALDI - NESIMA | 0101/742 |  | LPE | LACCIO EMOSTATICO PNEUMATICO | VBM MEDIZINTECHNIK GMBH | TOURNIQUET 5000 ELC | Blocco Operatorio Generale | SALA 10 ORTOPEDIA | Singolo | 2738.76
K000666 | Acquisto | NUOVO OSPEDALE GARIBALDI - NESIMA | 129701 | 0000012 | CAF | CARRELLO ELETTRIFICATO | SMITH & NEPHEW PLC | / | Blocco Operatorio Generale | SALA 10 ORTOPEDIA | Modulare | 1327.8458
K000667 | Acquisto | NUOVO OSPEDALE GARIBALDI - NESIMA | 1023377011 | 0000012 | MAI | MODULO ACQUISIZIONE IMMAGINI | SMITH & NEPHEW PLC | IMAGE MANAGEMENT SYSTEM | Blocco Operatorio Generale | SALA 10 ORTOPEDIA | Modulare | 8189.7
K000668 | Acquisto | NUOVO OSPEDALE GARIBALDI - NESIMA | UG5692 | K000668 | ELB | ELETTROBISTURI | SMITH & NEPHEW PLC | VULCAN EAS GENERATOR | Blocco Operatorio Generale | SALA 10 ORTOPEDIA | Modulare | 8719.6634
K000669 | Acquisto | NUOVO OSPEDALE GARIBALDI - NESIMA | 16620 | K000669 | SPD | SISTEMA MOTORIZZATO PER CHIRURGIA ORTOPEDICA | SMITH & NEPHEW PLC | POWER | Blocco Operatorio Generale | SALA 10 ORTOPEDIA | Modulare | 5765.9614
K000670 | Acquisto | NUOVO OSPEDALE GARIBALDI - NESIMA | / |  | LDF | LETTO PER DEGENZA ELETTRIFICATO | INDUSTRIE GUIDO MALVESTIO SPA | 3 LE 750 X | INTRAMOENIA | DEGENZA 7 | Singolo | 1500
K000671 | Acquisto | NUOVO OSPEDALE GARIBALDI - NESIMA | 6390 |  | LDF | LETTO PER DEGENZA ELETTRIFICATO | SNELL HABITAT SPA | 10 02 20 | INTRAMOENIA | DEGENZA 8 | Singolo | 1500
K000672 | Acquisto | NUOVO OSPEDALE GARIBALDI - NESIMA | 1638 |  | LDF | LETTO PER DEGENZA ELETTRIFICATO | INDUSTRIE GUIDO MALVESTIO SPA | 3 LE 750 X | INTRAMOENIA | DEGENZA 11 | Singolo | 1500
K000673 | Acquisto | NUOVO OSPEDALE GARIBALDI - NESIMA | / |  | LDF | LETTO PER DEGENZA ELETTRIFICATO | INDUSTRIE GUIDO MALVESTIO SPA | 3 LE 750 X | INTRAMOENIA | DEGENZA 12 | Singolo | 1500
K000674 | Acquisto | NUOVO OSPEDALE GARIBALDI - NESIMA | 1636 |  | LDF | LETTO PER DEGENZA ELETTRIFICATO | INDUSTRIE GUIDO MALVESTIO SPA | 3 LE 750 X | INTRAMOENIA | DEGENZA 4 | Singolo | 1500
K000675 | Acquisto | NUOVO OSPEDALE GARIBALDI - NESIMA | / |  | 1SM | MONITOR PER COMPUTER | COMPAQ | / | INTRAMOENIA | DEGENZA 2 | Singolo | 1500
K000676 | Acquisto | NUOVO OSPEDALE GARIBALDI - NESIMA | B20650306 |  | ACH | ASPIRATORE MEDICO CHIRURGICO | TECNO GAZ SPA | TECNO 70 | INTRAMOENIA | SALA VISITE | Singolo | 153.6667
K000677 | Acquisto | NUOVO OSPEDALE GARIBALDI - NESIMA | MCL056065 |  | TMS | TERMOSALDATRICE | LIARRE SRL | STARSEAL | INTRAMOENIA | SALA VISITE | Singolo | 2966.4017
K000678 | Acquisto | NUOVO OSPEDALE GARIBALDI - NESIMA | 0006 |  | LSC | LAMPADA SCIALITICA | DR MACH GMBH & CO | MACH 130 | INTRAMOENIA | SALA VISITE | Singolo | 355.38
K000679 | Acquisto | NUOVO OSPEDALE GARIBALDI - NESIMA | 1143 |  | LDF | LETTO PER DEGENZA ELETTRIFICATO | INDUSTRIE GUIDO MALVESTIO SPA | 3 LE 750 X | INTRAMOENIA | MEDICO | Singolo | 1500
K000680 | Acquisto | NUOVO OSPEDALE GARIBALDI - NESIMA | 06392 |  | LDF | LETTO PER DEGENZA ELETTRIFICATO | SNELL HABITAT SPA | 10 02 20 | INTRAMOENIA | DEGENZA 9 | Singolo | 1500
K000681 | Acquisto | NUOVO OSPEDALE GARIBALDI - NESIMA | 2007699 | 0000622 | MTV | MONITOR TELEVISIVO PER BIOIMMAGINI | SONY CORP | PVM 20M2 MDE | Blocco Operatorio Generale | SALA 5 ORL | Modulare | 3118.28
K000682 | Acquisto | NUOVO OSPEDALE GARIBALDI - NESIMA | E1121 | 0000283 | ACI | APPARECCHIO MOTORIZZATO, GENERATORE PER | STORZ | 20711020 UNIDRIVE II | Blocco Operatorio Generale | SALA 5 ORL | Modulare | 7533.3658
K000683 | Acquisto | NUOVO OSPEDALE GARIBALDI - NESIMA | 0183-793 | K000683 | MOP | MICROSCOPIO OPERATORIO | ZEISS CARL | OPMI SENSERA S7 | Blocco Operatorio Generale | SALA 5 ORL | A sistema | 58727.0233
K000684 | Acquisto | NUOVO OSPEDALE GARIBALDI - NESIMA | 070700005 | K000684 | SMO | STATIVO PER MICROSCOPIO OPERATORIO | LEICA MICROSCOPY AND SCIENTIFIC INSTRUMENTS | MC 1 | Blocco Operatorio Generale | SALA 5 ORL | A sistema | 71252.9342
K000685 | Acquisto | NUOVO OSPEDALE GARIBALDI - NESIMA | B5381815 | K000686 | XXX | CONSOLLE DI COMANDO | GE HEALTHCARE | ESP | Blocco Operatorio Generale | CORRIDOIO DEPOSITO | Modulare | 61251.79
K000686 | Acquisto | NUOVO OSPEDALE GARIBALDI - NESIMA | B5381815 | K000686 | PRD | PORTATILE PER RADIOSCOPIA, APPARECCHIO | GE HEALTHCARE | OEC 9800 PLUS | Blocco Operatorio Generale | CORRIDOIO DEPOSITO | Modulare | 61251.793
K000688 | Acquisto | NUOVO OSPEDALE GARIBALDI - NESIMA | 98790022 |  | MGC | MISURATORE GITTATA CARDIACA | ABBOTT LABORATORIES | Q2 | RIANIMAZIONE | RIANIMAZIONE PEDIATRICA | Singolo | 13930.9849
K000690 | Acquisto | NUOVO OSPEDALE GARIBALDI - NESIMA | 0241 | K000690 | RIU | RIUNITO OFTALMOLOGICO | FRASTEMA OPHTHALMICS SRL | 65TA | OCULISTICA | SALA VISITE 2 | Modulare | 3050
K000691 | Acquisto | NUOVO OSPEDALE GARIBALDI - NESIMA | 018 | K000690 | RIU | RIUNITO OFTALMOLOGICO | FRASTEMA OPHTHALMICS SRL | 65-U | OCULISTICA | SALA VISITE 2 | Modulare | 3050
K000692 | Acquisto | NUOVO OSPEDALE GARIBALDI - NESIMA | 0501420101X | K000692 | FLU | FONTE LUMINOSA PER ENDOSCOPIA | ALCON LABORATORIES INC | ACCURUS | GRUPPO OPERATORIO OCULISTICA | SALA OPERATORIA 1 OCULISTICA | Modulare | 5060.1704
K000693 | Acquisto | NUOVO OSPEDALE GARIBALDI - NESIMA | AQ0010106 |  | LAV | LAVAGGIO E DISINFEZIONE, APPARECCHIO PER | TECNO GAZ SPA | AQUA | GRUPPO OPERATORIO OCULISTICA | STERILIZZAZIONE OCULISTICA | Singolo | 6787.8477
K000694 | Acquisto | NUOVO OSPEDALE GARIBALDI - NESIMA | 3X0061208 | 0001051 | 1SM | MONITOR PER COMPUTER BIOMEDICO | NEC SAN-EI INSTRUMENTS LTD | MULTISYNC LCD 1880 SX | RADIOLOGIA | RADIOLOGIA TRADIZIONALE 1 | A sistema | 361.5198
K000695 | Acquisto | NUOVO OSPEDALE GARIBALDI - NESIMA | 212273070 | K000696 | 1SM | MONITOR PER COMPUTER BIOMEDICO | NEC SAN-EI INSTRUMENTS LTD | / | RADIOLOGIA | ANGIOGRAFIA INTERVENTISTICA | Modulare | 3512.2834
K000696 | Acquisto | NUOVO OSPEDALE GARIBALDI - NESIMA |  | K000696 | 1PM | PERSONAL COMPUTER BIOMEDICO | ASUS COMPUTER INTERNATIONAL | / | RADIOLOGIA | ANGIOGRAFIA INTERVENTISTICA | Modulare | 1341
K000697 | Acquisto | NUOVO OSPEDALE GARIBALDI - NESIMA | 5927 |  | DIA | DIAFANOSCOPIO | EUROPROTEX SRL | DESIGN | RADIOLOGIA | ECOGRAFIA REFERTI | Singolo | 496.5691
K000698 | Acquisto | NUOVO OSPEDALE GARIBALDI - NESIMA | / |  | TLA | TESTA LETTO, APPARECCHIO | ZUMTOBEL STAFF GMBH | VE-L V | PNEUMOLOGIA | DEGENZA 1 | Singolo | 1621.4573
K000699 | Acquisto | NUOVO OSPEDALE GARIBALDI - NESIMA | / |  | TLA | TESTA LETTO, APPARECCHIO | ZUMTOBEL STAFF GMBH | VE-L V | PNEUMOLOGIA | DEGENZA 1 | Singolo | 1621.4573
K000700 | Acquisto | NUOVO OSPEDALE GARIBALDI - NESIMA | FRB3390KMN |  | 1PM | PERSONAL COMPUTER BIOMEDICO | HEWLETT PACKARD CO | / | RADIOLOGIA | RISONANZA | Singolo | 1341
K000701 | Acquisto | NUOVO OSPEDALE GARIBALDI - NESIMA | 1146 |  | LDF | LETTO PER DEGENZA ELETTRIFICATO | INDUSTRIE GUIDO MALVESTIO SPA | 353750/X | NEUROLOGIA | STANZA 3 | Singolo | 1500
K000702 | Acquisto | NUOVO OSPEDALE GARIBALDI - NESIMA | 1119 |  | LDF | LETTO PER DEGENZA ELETTRIFICATO | INDUSTRIE GUIDO MALVESTIO SPA | 3 LE 750 X | NEUROLOGIA | / | Singolo | 1500
K000703 | Acquisto | NUOVO OSPEDALE GARIBALDI - NESIMA | / |  | LDF | LETTO PER DEGENZA ELETTRIFICATO | INDUSTRIE GUIDO MALVESTIO SPA | 353750/X | PNEUMOLOGIA | DEGENZA 3 | Singolo | 1500
K000704 | Acquisto | NUOVO OSPEDALE GARIBALDI - NESIMA | 16006 |  | FBI | FRIGORIFERO BIOLOGICO | CF DI CIRO FIOCCHETTI & C SNC | MEDIKA 200 | PNEUMOLOGIA | STANZA MEDICHERIA | Singolo | 1428.52
K000705 | Acquisto | NUOVO OSPEDALE GARIBALDI - NESIMA | / |  | TLA | TESTA LETTO, APPARECCHIO | ZUMTOBEL STAFF GMBH | VE-L V | PNEUMOLOGIA | DEGENZA 4 | Singolo | 1621.4573
K000706 | Acquisto | NUOVO OSPEDALE GARIBALDI - NESIMA | 1507 |  | LDF | LETTO PER DEGENZA ELETTRIFICATO | INDUSTRIE GUIDO MALVESTIO SPA | 353750/X | PNEUMOLOGIA | DEGENZA 4 | Singolo | 1500
K000707 | Acquisto | NUOVO OSPEDALE GARIBALDI - NESIMA | / |  | LDF | LETTO PER DEGENZA ELETTRIFICATO | INDUSTRIE GUIDO MALVESTIO SPA | 353750/X | PNEUMOLOGIA | DEGENZA 4 | Singolo | 1500
K000708 | Acquisto | NUOVO OSPEDALE GARIBALDI - NESIMA | / |  | TLA | TESTA LETTO, APPARECCHIO | ZUMTOBEL STAFF GMBH | VE-L V | PNEUMOLOGIA | DEGENZA 5 | Singolo | 1621.4573
K000709 | Acquisto | NUOVO OSPEDALE GARIBALDI - NESIMA | / |  | LDF | LETTO PER DEGENZA ELETTRIFICATO | INDUSTRIE GUIDO MALVESTIO SPA | / | PNEUMOLOGIA | DEGENZA 5 | Singolo | 1500
K000710 | Acquisto | NUOVO OSPEDALE GARIBALDI - NESIMA | / |  | TLA | TESTA LETTO, APPARECCHIO | ZUMTOBEL STAFF GMBH | VE-L V | PNEUMOLOGIA | DEGENZA 5 | Singolo | 1621.4573
K000711 | Acquisto | NUOVO OSPEDALE GARIBALDI - NESIMA | / |  | LDF | LETTO PER DEGENZA ELETTRIFICATO | INDUSTRIE GUIDO MALVESTIO SPA | / | PNEUMOLOGIA | DEGENZA 5 | Singolo | 1500
K000712 | Acquisto | NUOVO OSPEDALE GARIBALDI - NESIMA | 1002 |  | LDF | LETTO PER DEGENZA ELETTRIFICATO | INDUSTRIE GUIDO MALVESTIO SPA | 353750/X | PNEUMOLOGIA | DEGENZA 5 | Singolo | 1500
K000713 | Acquisto | NUOVO OSPEDALE GARIBALDI - NESIMA | / |  | TLA | TESTA LETTO, APPARECCHIO | ZUMTOBEL STAFF GMBH | VE-L V | PNEUMOLOGIA | DEGENZA 10 | Singolo | 1621.4573
K000714 | Acquisto | NUOVO OSPEDALE GARIBALDI - NESIMA | / |  | TLA | TESTA LETTO, APPARECCHIO | ZUMTOBEL STAFF GMBH | VE-L V | PNEUMOLOGIA | DEGENZA 10 | Singolo | 1621.4573
K000715 | Acquisto | NUOVO OSPEDALE GARIBALDI - NESIMA | / |  | LDF | LETTO PER DEGENZA ELETTRIFICATO | INDUSTRIE GUIDO MALVESTIO SPA | 353750/X | PNEUMOLOGIA | DEGENZA 10 | Singolo | 1500
K000716 | Acquisto | NUOVO OSPEDALE GARIBALDI - NESIMA | / |  | LDF | LETTO PER DEGENZA ELETTRIFICATO | INDUSTRIE GUIDO MALVESTIO SPA | 353750/X | PNEUMOLOGIA | DEGENZA 10 | Singolo | 1500
K000717 | Acquisto | NUOVO OSPEDALE GARIBALDI - NESIMA | / |  | TLA | TESTA LETTO, APPARECCHIO | ZUMTOBEL STAFF GMBH | VE-L V | PNEUMOLOGIA | DEGENZA 9 | Singolo | 1621.4573
K000718 | Acquisto | NUOVO OSPEDALE GARIBALDI - NESIMA | 1149 |  | LDF | LETTO PER DEGENZA ELETTRIFICATO | INDUSTRIE GUIDO MALVESTIO SPA | 353750/X | PNEUMOLOGIA | DEGENZA 9 | Singolo | 1500
K000719 | Acquisto | NUOVO OSPEDALE GARIBALDI - NESIMA | / |  | TLA | TESTA LETTO, APPARECCHIO | ZUMTOBEL STAFF GMBH | VE-L V | PNEUMOLOGIA | DEGENZA 9 | Singolo | 1621.4573
K000720 | Acquisto | NUOVO OSPEDALE GARIBALDI - NESIMA | / |  | LDF | LETTO PER DEGENZA ELETTRIFICATO | INDUSTRIE GUIDO MALVESTIO SPA | 353750/X | PNEUMOLOGIA | DEGENZA 9 | Singolo | 1500
K000721 | Acquisto | NUOVO OSPEDALE GARIBALDI - NESIMA | / |  | TLA | TESTA LETTO, APPARECCHIO | ZUMTOBEL STAFF GMBH | VE-L V | PNEUMOLOGIA | DEGENZA 8 | Singolo | 1500
K000722 | Acquisto | NUOVO OSPEDALE GARIBALDI - NESIMA | / |  | TLA | TESTA LETTO, APPARECCHIO | ZUMTOBEL STAFF GMBH | VE-L V | PNEUMOLOGIA | DEGENZA 8 | Singolo | 1500
K000723 | Acquisto | NUOVO OSPEDALE GARIBALDI - NESIMA | 1120 |  | LDF | LETTO PER DEGENZA ELETTRIFICATO | INDUSTRIE GUIDO MALVESTIO SPA | 353750/X | NEUROLOGIA | DEGENZA 5 | Singolo | 1621.4573
K000724 | Acquisto | NUOVO OSPEDALE GARIBALDI - NESIMA | 1145 |  | LDF | LETTO PER DEGENZA ELETTRIFICATO | INDUSTRIE GUIDO MALVESTIO SPA | 353750/X | NEUROLOGIA | DEGENZA 4 | Singolo | 1500
K000725 | Acquisto | NUOVO OSPEDALE GARIBALDI - NESIMA | / |  | TLA | TESTA LETTO, APPARECCHIO | ZUMTOBEL STAFF GMBH | VE-L V | PNEUMOLOGIA | DEGENZA 7 | Singolo | 1621.4573
K000726 | Acquisto | NUOVO OSPEDALE GARIBALDI - NESIMA | / |  | TLA | TESTA LETTO, APPARECCHIO | ZUMTOBEL STAFF GMBH | VE-L V | PNEUMOLOGIA | DEGENZA 7 | Singolo | 1621.4573
K000727 | Acquisto | NUOVO OSPEDALE GARIBALDI - NESIMA | / |  | LDF | LETTO PER DEGENZA ELETTRIFICATO | INDUSTRIE GUIDO MALVESTIO SPA | 353750/X | ORTOPEDIA E TRAUMATOLOGIA | DEGENZA 9 | Singolo | 1500
K000728 | Acquisto | NUOVO OSPEDALE GARIBALDI - NESIMA | / |  | LDF | LETTO PER DEGENZA ELETTRIFICATO | INDUSTRIE GUIDO MALVESTIO SPA | 353750/X | PNEUMOLOGIA | DEGENZA 7 | Singolo | 1500
K000729 | Acquisto | NUOVO OSPEDALE GARIBALDI - NESIMA | / |  | TLA | TESTA LETTO, APPARECCHIO | ZUMTOBEL STAFF GMBH | VE-L V | PNEUMOLOGIA | DEGENZA 6 | Singolo | 1621.4573
K000730 | Acquisto | NUOVO OSPEDALE GARIBALDI - NESIMA | / |  | TLA | TESTA LETTO, APPARECCHIO | ZUMTOBEL STAFF GMBH | VE-L V | PNEUMOLOGIA | DEGENZA 6 | Singolo | 1621.4573
K000731 | Acquisto | NUOVO OSPEDALE GARIBALDI - NESIMA | 1147 |  | LDF | LETTO PER DEGENZA ELETTRIFICATO | INDUSTRIE GUIDO MALVESTIO SPA | 353750/X | NEUROLOGIA | DEGENZA 4 | Singolo | 1500
K000732 | Acquisto | NUOVO OSPEDALE GARIBALDI - NESIMA | 1148 |  | LDF | LETTO PER DEGENZA ELETTRIFICATO | INDUSTRIE GUIDO MALVESTIO SPA | 353750/X | PNEUMOLOGIA | DEGENZA 6 | Singolo | 1500
K000733 | Acquisto | NUOVO OSPEDALE GARIBALDI - NESIMA | / | K000734 | 1SM | MONITOR PER COMPUTER BIOMEDICO | BENQ CORP | T701 | UTIN NEONATOLOGIA | TERAPIA SUB INTENSIVA | A sistema | 361.5198
K000734 | Acquisto | NUOVO OSPEDALE GARIBALDI - NESIMA | / | K000734 | 1PM | PERSONAL COMPUTER BIOMEDICO | HEWLETT PACKARD CO | COMPAQ | UTIN NEONATOLOGIA | TERAPIA SUB INTENSIVA | A sistema | 1341
K000735 | Acquisto | NUOVO OSPEDALE GARIBALDI - NESIMA | 30312610 |  | CEN | CENTRIFUGA | ALC | 4203 HAEMATOCRIT CENTRIFUGETTE | UTIN NEONATOLOGIA | TERAPIA SUB INTENSIVA | Singolo | 697.22
K000736 | Acquisto | NUOVO OSPEDALE GARIBALDI - NESIMA | / | K000737 | 1SM | MONITOR PER COMPUTER BIOMEDICO | BENQ CORP | T701 | UTIN NEONATOLOGIA | TERAPIA SUB INTENSIVA | A sistema | 361.5198
K000737 | Acquisto | NUOVO OSPEDALE GARIBALDI - NESIMA | CZC449085W | K000737 | 1PM | PERSONAL COMPUTER BIOMEDICO | HEWLETT PACKARD CO | COMPAQ | UTIN NEONATOLOGIA | TERAPIA SUB INTENSIVA | A sistema | 1341
K000738 | Acquisto | NUOVO OSPEDALE GARIBALDI - NESIMA | RW2128VW |  | RRN | RISCALDATORE RADIANTE PER NEONATI | NUFER MEDICAL | CERATHERM 600-2 | UTIN NEONATOLOGIA | TERAPIA SUB INTENSIVA | Singolo | 2282.74
K000739 | Acquisto | NUOVO OSPEDALE GARIBALDI - NESIMA | H3092 |  | LRI | LETTO PER RIANIMAZIONE NEONATALE | HEINEN + LOWENSTEIN GMBH | LIFETHERM 2000 | UTIN NEONATOLOGIA | PRE DIMISSIONI | Singolo | 5236.0002
K000740 | Acquisto | NUOVO OSPEDALE GARIBALDI - NESIMA | 100129270010008 |  | INN | INCUBATRICE NEONATALE | ATOM MEDICAL CORP | V 2100 G | UTIN NEONATOLOGIA | DEPOSITO | Singolo | 9785.9054
K000741 | Acquisto | NUOVO OSPEDALE GARIBALDI - NESIMA | 3002 | 0001586 | 1PM | PERSONAL COMPUTER BIOMEDICO | ZEISS CARL | COMPUTER 3000 | Ambulatorio Oculistica | STANZA I | Modulare | 1341
K000742 | Acquisto | NUOVO OSPEDALE GARIBALDI - NESIMA | CX000408277897 | 0001586 | 1SM | MONITOR PER COMPUTER BIOMEDICO | PHILIPS MEDICAL SYSTEMS | 150 S | Ambulatorio Oculistica | STANZA I PIANO -2 | Modulare
K000743 | Acquisto | NUOVO OSPEDALE GARIBALDI - NESIMA | 64-99-523 | K000743 | ERG | ELETTRORETINOGRAFO | ROLAND CONSULT STASCHE & FINGER GMBH | Q 450 CX | Ambulatorio Oculistica | STANZA I PIANO -2 | Modulare | 12800.4368
K000744 | Acquisto | NUOVO OSPEDALE GARIBALDI - NESIMA | 000161 | K000743 | TAR | TAVOLI PORTA-STRUMENTI OFTALMOLOGICI | SCHUMO AG | TA 0413W19 | Ambulatorio Oculistica | STANZA I PIANO -2 | Modulare | 1541.2971
K000745 | Acquisto | NUOVO OSPEDALE GARIBALDI - NESIMA | 8702856 | K000788 | 1SM | MONITOR PER COMPUTER BIOMEDICO | SONY CORP | MULTISCAN G 520 | Ambulatorio Oculistica | STANZA I PIANO -2 | Modulare | 361.5198
K000746 | Acquisto | NUOVO OSPEDALE GARIBALDI - NESIMA | DM000747 | K000788 | TAR | TAVOLI PORTA-STRUMENTI OFTALMOLOGICI | DOMS EYE TECHNOLOGY GMBH & CO KG | 21-301 27 | Ambulatorio Oculistica | STANZA I PIANO -2 | Modulare | 1541.2971
K000747 | Donazione | NUOVO OSPEDALE GARIBALDI - NESIMA | 2223 |  | RTS | RETINOSCOPIO | MASSIE RESEARCH LABORATORIES INC | RETCAM | Ambulatorio Oculistica | STANZA F | Singolo | 349.8375
K000748 | Acquisto | NUOVO OSPEDALE GARIBALDI - NESIMA | / | K000751 | 1PM | PERSONAL COMPUTER BIOMEDICO | / | / | Ambulatorio Oculistica | STANZA F PIANO -2 | Modulare | 1495
K000749 | Acquisto | NUOVO OSPEDALE GARIBALDI - NESIMA | BZ000543333360 | K000751 | 1SM | MONITOR PER COMPUTER BIOMEDICO | PHILIPS MEDICAL SYSTEMS | 170 S | Ambulatorio Oculistica | STANZA F PIANO -2 | Modulare | 361.5198
K000750 | Acquisto | NUOVO OSPEDALE GARIBALDI - NESIMA | 2189 | K000751 | TAR | TAVOLI PORTA-STRUMENTI OFTALMOLOGICI | FRASTEMA OPHTHALMICS SRL | 96 SCH | Ambulatorio Oculistica | STANZA F PIANO -2 | Modulare | 1541.2971
K000751 | Acquisto | NUOVO OSPEDALE GARIBALDI - NESIMA | MP 1206 | K000751 | AVP | ANALIZZATORE VISIONE PERIFERICA | NIDEK TECHNOLOGIES SRL | MP 1 MICRO PERIMETER | Ambulatorio Oculistica | STANZA F PIANO -2 | Modulare | 16564.5083
K000752 | Acquisto | NUOVO OSPEDALE GARIBALDI - NESIMA | 1224 |  | FRF | FRONTIFOCOMETRO | VISIONIX LTD | VL 3000 | Ambulatorio Oculistica | STANZA F PIANO -2 | Singolo | 1421.3
K000753 | Acquisto | NUOVO OSPEDALE GARIBALDI - NESIMA | CS4071 | K000753 | MSS | MICROSCOPIO SPECULARE | NIDEK TECHNOLOGIES SRL | CONFOSCAN 4 | Ambulatorio Oculistica | STANZA F PIANO -2 | Modulare | 46480
K000754 | Acquisto | NUOVO OSPEDALE GARIBALDI - NESIMA | 0026 | K000753 | TAR | TAVOLI PORTA-STRUMENTI OFTALMOLOGICI | / | / | Ambulatorio Oculistica | STANZA F PIANO -2 | Modulare | 1541.2971
K000755 | Acquisto | NUOVO OSPEDALE GARIBALDI - NESIMA | / | K000761 | 5PE | POLTRONA ELETTRIFICATA | / | / | Ambulatorio Oculistica | STANZA F PIANO -2 | Modulare | 1735.3
K000756 | Acquisto | NUOVO OSPEDALE GARIBALDI - NESIMA | 640677 | K000761 | VFV | VALUTAZIONE FUNZIONALE VISIVA, APPARECCHIO PER | NIDEK CO LTD | RKT 7700 | Ambulatorio Oculistica | STANZA F PIANO -2 | Modulare | 8485.7651
K000757 | Acquisto | NUOVO OSPEDALE GARIBALDI - NESIMA | J02020 | K000761 | LFE | LAMPADA A FESSURA | INAMI & CO LTD | L 0189 | Ambulatorio Oculistica | STANZA F PIANO -2 | Modulare | 3875.8167
K000758 | Acquisto | NUOVO OSPEDALE GARIBALDI - NESIMA | 764014 | K000761 | OPM | OPTOMETRO | NIDEK CO LTD | CP 690 | Ambulatorio Oculistica | STANZA F PIANO -2 | Modulare | 770.7166
K000759 | Acquisto | NUOVO OSPEDALE GARIBALDI - NESIMA | 10404 | K000761 | VFV | VALUTAZIONE FUNZIONALE VISIVA, APPARECCHIO PER | NIDEK CO LTD | RT 900 | Ambulatorio Oculistica | STANZA F PIANO -2 | Modulare | 8485.7651
K000760 | Acquisto | NUOVO OSPEDALE GARIBALDI - NESIMA | 1519 |  | OFS | OFTALMOSCOPIO | KEELER LTD | VANTAGE PLUS | Ambulatorio Oculistica | STANZA F PIANO -2 | Singolo | 762.5495
K000761 | Acquisto | NUOVO OSPEDALE GARIBALDI - NESIMA | 019 | K000761 | RIU | RIUNITO OFTALMOLOGICO | FRASTEMA OPHTHALMICS SRL | 65-U | Ambulatorio Oculistica | STANZA F PIANO -2 | Modulare | 3050
K000762 | Acquisto | NUOVO OSPEDALE GARIBALDI - NESIMA | 0502523701X |  | ECO | ECOOFTALMOGRAFO | ALCON LABORATORIES INC | OCUSCAN RXP | Ambulatorio Oculistica | STANZA B PIANO -2 | Singolo | 22979.7559
K000763 | Acquisto | NUOVO OSPEDALE GARIBALDI - NESIMA |  |  | OPM | OPTOMETRO | COSTRUTTORE GENERICO | ESV 3000 | Ambulatorio Oculistica | STANZA "A" | Singolo | 770.7166
K000764 | Acquisto | NUOVO OSPEDALE GARIBALDI - NESIMA | 07745 | K000764 | TOF | TOMOGRAFO A COERENZA OTTICA | HUMPHREY INSTRUMENTS INC | VISANTE OCT | Ambulatorio Oculistica | STANZA A PIANO -2 | Modulare | 79000
K000765 | Acquisto | NUOVO OSPEDALE GARIBALDI - NESIMA | 760026 | K000764 | TAR | TAVOLI PORTA-STRUMENTI OFTALMOLOGICI | HUMPHREY INSTRUMENTS INC | / | Ambulatorio Oculistica | STANZA A PIANO -2 | Modulare | 1541.2971
K000766 | Acquisto | NUOVO OSPEDALE GARIBALDI - NESIMA | MY5C15Q1BQ | K000764 | RCA | REGISTRATORE SU CARTA | HEWLETT PACKARD CO | DESKJET 6840 | Ambulatorio Oculistica | STANZA A PIANO -2 | Modulare | 290.9767
K000767 | Acquisto | NUOVO OSPEDALE GARIBALDI - NESIMA | BZ000532332318 | K000768 | 1SM | MONITOR PER COMPUTER BIOMEDICO | PHILIPS MEDICAL SYSTEMS | 170 S | Ambulatorio Oculistica | STANZA A PIANO -2 | Modulare | 361.5198
K000768 | Acquisto | NUOVO OSPEDALE GARIBALDI - NESIMA | / | K000768 | 1PM | PERSONAL COMPUTER BIOMEDICO | / | / | Ambulatorio Oculistica | STANZA A PIANO -2 | Modulare | 1495
K000769 | Acquisto | NUOVO OSPEDALE GARIBALDI - NESIMA | / | K000779 | RCA | REGISTRATORE SU CARTA | EPSON | RT 800 | Ambulatorio Oculistica | STANZA A PIANO -2 | Modulare | 255.035
K000770 | Acquisto | NUOVO OSPEDALE GARIBALDI - NESIMA | / | K000753 | 1PM | PERSONAL COMPUTER BIOMEDICO | / | / | Ambulatorio Oculistica | STANZA E PIANO -2 | Modulare | 46480
K000771 | Acquisto | NUOVO OSPEDALE GARIBALDI - NESIMA | BZ000532331084 | K000761 | 1SM | MONITOR PER COMPUTER | PHILIPS MEDICAL SYSTEMS | 170 S | Ambulatorio Oculistica | STANZA F PIANO -2 | Modulare | 361.52
K000772 | Acquisto | NUOVO OSPEDALE GARIBALDI - NESIMA | FMKE035958 | K000753 | RCA | REGISTRATORE SU CARTA | EPSON | STYLUS PHOTO R 800 | Ambulatorio Oculistica | STANZA F PIANO -2 | Modulare | 255.035
K000773 | Acquisto | NUOVO OSPEDALE GARIBALDI - NESIMA |  |  | MON | MONITOR | / | / | Ambulatorio Oculistica | STANZA F | Modulare | 13816.6786
K000774 | Acquisto | NUOVO OSPEDALE GARIBALDI - NESIMA | / | K000779 | 5LS | POLTRONA DA VISITA | FRASTEMA OPHTHALMICS SRL | / | Ambulatorio Oculistica | STANZA A PIANO -2 | Modulare | 976.1
K000775 | Acquisto | NUOVO OSPEDALE GARIBALDI - NESIMA | 640675 | K000779 | VFV | VALUTAZIONE FUNZIONALE VISIVA, APPARECCHIO PER | NIDEK CO LTD | RKT 7700 | Ambulatorio Oculistica | STANZA A PIANO -2 | Modulare | 8485.7651
K000776 | Acquisto | NUOVO OSPEDALE GARIBALDI - NESIMA | 10403 | K000779 | VFV | VALUTAZIONE FUNZIONALE VISIVA, APPARECCHIO PER | NIDEK CO LTD | RT 900 | Ambulatorio Oculistica | STANZA A PIANO -2 | Modulare | 8485.7651
K000777 | Acquisto | NUOVO OSPEDALE GARIBALDI - NESIMA | 764026 | K000779 | OPM | OPTOMETRO | NIDEK CO LTD | CP 690 | Ambulatorio Oculistica | STANZA A PIANO -2 | Modulare | 770.7166
K000778 | Acquisto | NUOVO OSPEDALE GARIBALDI - NESIMA | J02019 | K000891 | LFE | LAMPADA A FESSURA | INAMI & CO LTD | L 0189 | Ambulatorio Oculistica | STANZA C PIANO -2 | Modulare | 3875.8167
K000779 | Acquisto | NUOVO OSPEDALE GARIBALDI - NESIMA | 0232 | K000779 | RIU | RIUNITO OFTALMOLOGICO | FRASTEMA OPHTHALMICS SRL | 65TA | Ambulatorio Oculistica | STANZA A PIANO -2 | Modulare | 3050
K000780 | Acquisto | NUOVO OSPEDALE GARIBALDI - NESIMA | 06010030 | K000779 | OFM | OFTALMOMETRO | FRASTEMA OPHTHALMICS SRL | / | Ambulatorio Oculistica | STANZA A PIANO -2 | Modulare | 1418.3225
K000781 | Acquisto | NUOVO OSPEDALE GARIBALDI - NESIMA | / | K000891 | 1SM | MONITOR PER COMPUTER BIOMEDICO | / | / | Ambulatorio Oculistica | STANZA C PIANO -2 | Modulare | 361.5198
K000782 | Acquisto | NUOVO OSPEDALE GARIBALDI - NESIMA | DLV00101 | 0001590 | 1SM | MONITOR PER COMPUTER BIOMEDICO | PANASONIC | B 1990 G | Ambulatorio Oculistica | STANZA G PIANO -2 | Modulare | 361.5198
K000783 | Acquisto | NUOVO OSPEDALE GARIBALDI - NESIMA | 975-12760 | 0001590 | 1PM | PERSONAL COMPUTER BIOMEDICO | ZEISS CARL | / | Ambulatorio Oculistica | STANZA G PIANO -2 | Modulare | 1341
K000784 | Acquisto | NUOVO OSPEDALE GARIBALDI - NESIMA | YEGA775511 | 0001590 | MON | MONITOR | SIEMENS AG | / | Ambulatorio Oculistica | STANZA G PIANO -2 | Modulare | 14950.8993
K000785 | Acquisto | NUOVO OSPEDALE GARIBALDI - NESIMA | F6340085 | 0001590 | RIR | RIPRODUTTORE VIDEO O DIGITALE DI BIOIMMAGINI | EASTMAN KODAK CO | 1400 DIGITAL PHOTO PRINTER | Ambulatorio Oculistica | STANZA G PIANO -2 | Modulare | 2053.7834
K000786 | Acquisto | NUOVO OSPEDALE GARIBALDI - NESIMA | BADY400379M | 0001590 | RCA | REGISTRATORE SU CARTA | SAMSUNG ELECTRONICS | ML 2250 | Ambulatorio Oculistica | STANZA G PIANO -2 | Modulare | 593.5714
K000787 | Acquisto | NUOVO OSPEDALE GARIBALDI - NESIMA | L0555BSM42K | K000788 | 1SM | MONITOR PER COMPUTER BIOMEDICO | HYUNDAI | L 50 S | Ambulatorio Oculistica | STANZA I PIANO -2 | Modulare | 361.5198
K000788 | Acquisto | NUOVO OSPEDALE GARIBALDI - NESIMA | 9904-416 | K000788 | 1PM | PERSONAL COMPUTER BIOMEDICO | ROLAND CONSULT STASCHE & FINGER GMBH | / | Ambulatorio Oculistica | STANZA I PIANO -2 | Modulare | 1341
K000789 | Acquisto | NUOVO OSPEDALE GARIBALDI - NESIMA | / | K000788 | RCA | REGISTRATORE SU CARTA | HEWLETT PACKARD CO | DESKJET 5150 | Ambulatorio Oculistica | STANZA I PIANO -2 | Modulare | 290.9767
K000790 | Acquisto | NUOVO OSPEDALE GARIBALDI - NESIMA | 12051532Z | K000790 | TCC | TOPOGRAFO CORNEALE COMPUTERIZZATO | BAUSCH & LOMB INC | ORBSCAN II | Ambulatorio Oculistica | STANZA E PIANO -2 | Modulare | 12978.0767
K000791 | Acquisto | NUOVO OSPEDALE GARIBALDI - NESIMA | / | K000799 | 1PM | PERSONAL COMPUTER BIOMEDICO | HEWLETT PACKARD CO | COMPAQ | UTIN NEONATOLOGIA | TERAPIA INTENSIVA | A sistema | 1341
K000792 | Acquisto | NUOVO OSPEDALE GARIBALDI - NESIMA | / | K000792 | 1SM | MONITOR PER COMPUTER BIOMEDICO | BENQ CORP | T701 | UTIN NEONATOLOGIA | TERAPIA INTENSIVA | A sistema | 361.5198
K000793 | Acquisto | NUOVO OSPEDALE GARIBALDI - NESIMA | IN05011 |  | LAV | LAVAGGIO E DISINFEZIONE, APPARECCHIO PER | METALARREDINOX SPA | LP IN 60 SD | PNEUMOLOGIA | DEGENZE | Singolo | 3577.92
K000794 | Acquisto | NUOVO OSPEDALE GARIBALDI - NESIMA | / | K000795 | 1SM | MONITOR PER COMPUTER BIOMEDICO | BENQ CORP | T701 | UTIN NEONATOLOGIA | TERAPIA INTENSIVA | A sistema | 361.5198
K000795 | Acquisto | NUOVO OSPEDALE GARIBALDI - NESIMA | CZC449085Y | K000795 | 1PM | PERSONAL COMPUTER BIOMEDICO | HEWLETT PACKARD CO | COMPAQ | UTIN NEONATOLOGIA | TERAPIA INTENSIVA | A sistema | 1341
K000796 | Acquisto | NUOVO OSPEDALE GARIBALDI - NESIMA | / | K000797 | 1SM | MONITOR PER COMPUTER BIOMEDICO | BENQ CORP | T701 | UTIN NEONATOLOGIA | TERAPIA INTENSIVA | A sistema | 361.5198
K000797 | Acquisto | NUOVO OSPEDALE GARIBALDI - NESIMA | CZC4490867 | K000797 | 1PM | PERSONAL COMPUTER BIOMEDICO | HEWLETT PACKARD CO | COMPAQ | UTIN NEONATOLOGIA | TERAPIA INTENSIVA | A sistema | 1341
K000798 | Acquisto | NUOVO OSPEDALE GARIBALDI - NESIMA | / | K000802 | 1SM | MONITOR PER COMPUTER BIOMEDICO | BENQ CORP | T701 | UTIN NEONATOLOGIA | TERAPIA INTENSIVA | A sistema | 361.5198
K000799 | Acquisto | NUOVO OSPEDALE GARIBALDI - NESIMA | CZC449083N | K000799 | 1PM | PERSONAL COMPUTER BIOMEDICO | HEWLETT PACKARD CO | COMPAQ | UTIN NEONATOLOGIA | TERAPIA INTENSIVA | A sistema | 1341
K000800 | Acquisto | NUOVO OSPEDALE GARIBALDI - NESIMA | 30312608 |  | CEN | CENTRIFUGA | ALC | 4203 HAEMATOCRIT CENTRIFUGETTE | UTIN NEONATOLOGIA | TERAPIA INTENSIVA | Singolo | 697.22
K000801 | Acquisto | NUOVO OSPEDALE GARIBALDI - NESIMA | / | K000810 | 1SM | MONITOR PER COMPUTER BIOMEDICO | BENQ CORP | T701 | UTIN NEONATOLOGIA | TERAPIA INTENSIVA | A sistema | 361.5198
K000802 | Acquisto | NUOVO OSPEDALE GARIBALDI - NESIMA | CZC449085V | K000802 | 1PM | PERSONAL COMPUTER BIOMEDICO | HEWLETT PACKARD CO | COMPAQ | UTIN NEONATOLOGIA | TERAPIA INTENSIVA | A sistema | 1341
K000803 | Acquisto | NUOVO OSPEDALE GARIBALDI - NESIMA |  | K000804 | 1SM | MONITOR PER COMPUTER BIOMEDICO | BENQ CORP | T701 | UTIN NEONATOLOGIA | TERAPIA INTENSIVA | A sistema | 361.5198
K000804 | Acquisto | NUOVO OSPEDALE GARIBALDI - NESIMA | CZC4490864 | K000804 | 1PM | PERSONAL COMPUTER BIOMEDICO | HEWLETT PACKARD CO | COMPAQ | UTIN NEONATOLOGIA | TERAPIA INTENSIVA | A sistema | 1341
K000805 | Acquisto | NUOVO OSPEDALE GARIBALDI - NESIMA | AFW01178 | K000805 | VPO | VENTILATORE POLMONARE PER USO OSPEDALIERO | SENSORMEDICS CORP | 3100 A | UTIN NEONATOLOGIA | TERAPIA INTENSIVA | A sistema | 27963.42
K000806 | Acquisto | NUOVO OSPEDALE GARIBALDI - NESIMA | 061303 | K000805 | MVN | MONITOR PER VENTILAZIONE | ACUTRONIC MEDICAL SYSTEMS AG | FLORIAN | UTIN NEONATOLOGIA | TERAPIA INTENSIVA | A sistema | 4290.84
K000807 | Acquisto | NUOVO OSPEDALE GARIBALDI - NESIMA | / | K000792 | 1SM | MONITOR PER COMPUTER BIOMEDICO | BENQ CORP | T701 | UTIN NEONATOLOGIA | TERAPIA INTENSIVA | A sistema | 361.5198
K000808 | Acquisto | NUOVO OSPEDALE GARIBALDI - NESIMA | CZC449083P | K000808 | 1PM | PERSONAL COMPUTER BIOMEDICO | HEWLETT PACKARD CO | COMPAQ | UTIN NEONATOLOGIA | TERAPIA INTENSIVA | A sistema | 1341
K000809 | Acquisto | NUOVO OSPEDALE GARIBALDI - NESIMA | / | K000808 | 1SM | MONITOR PER COMPUTER BIOMEDICO | BENQ CORP | T701 | UTIN NEONATOLOGIA | TERAPIA INTENSIVA | A sistema | 361.5198
K000810 | Acquisto | NUOVO OSPEDALE GARIBALDI - NESIMA | CZC4490859 | K000810 | 1PM | PERSONAL COMPUTER BIOMEDICO | HEWLETT PACKARD CO | COMPAQ | UTIN NEONATOLOGIA | TERAPIA INTENSIVA | A sistema | 1341
K000811 | Acquisto | NUOVO OSPEDALE GARIBALDI - NESIMA | 1436858 |  | INT | INCUBATRICE NEONATALE DA TRASPORTO | ATOM MEDICAL CORP | V 850 TR | UTIN NEONATOLOGIA | DEPOSITO | Singolo | 7840.9951
K000812 | Acquisto | NUOVO OSPEDALE GARIBALDI - NESIMA | 1534646 |  | INT | INCUBATRICE NEONATALE DA TRASPORTO | ATOM MEDICAL CORP | V 808 TR | UTIN NEONATOLOGIA | DEPOSITO | Singolo | 7840.9951
K000813 | Acquisto | NUOVO OSPEDALE GARIBALDI - NESIMA | 5433821 |  | PSI | POMPA A SIRINGA | TOP CORPORATION | TOP 5300 | UTIN NEONATOLOGIA | DEPOSITO | Singolo | 1193.9219
K000814 | Acquisto | NUOVO OSPEDALE GARIBALDI - NESIMA | 10316 |  | SAS | STERILIZZATRICE AD ARIA SECCA | CBM SRL | PANACEA | Ambulatorio Ostetricia Ginecologia | STANZA A PIANO 0 | Singolo | 1988.9485
K000815 | Acquisto | NUOVO OSPEDALE GARIBALDI - NESIMA | 310022 | 0001500 | CPS | COLPOSCOPIO | OLYMPUS OPTICAL CO LTD | OCS 500 | Ambulatorio Ostetricia Ginecologia | STANZA A PIANO 0 | Modulare | 6730
K000816 | Acquisto | NUOVO OSPEDALE GARIBALDI - NESIMA | 32303 | 0001508 | RIR | RIPRODUTTORE VIDEO O DIGITALE DI BIOIMMAGINI | MITSUBISHI ELECTRIC CORP | P 91 E | Ambulatorio Ostetricia Ginecologia | STANZA D PIANO 0 | Modulare | 1043.6667
K000817 | Acquisto | NUOVO OSPEDALE GARIBALDI - NESIMA | HD0040700482 | K000820 | 1SM | MONITOR PER COMPUTER BIOMEDICO | PHILIPS MEDICAL SYSTEMS | 170 S4 | RADIOLOGIA | REFERTAZIONE RISONANZA MAGNETICA | Modulare | 361.5198
K000819 | Acquisto | NUOVO OSPEDALE GARIBALDI - NESIMA | 03X729 | K000821 | 1SM | MONITOR PER COMPUTER | DELL COMPUTER CORP | E 772 P | RADIOLOGIA | REFERTAZIONE RISONANZA MAGNETICA | Modulare | 361.5198
K000820 | Acquisto | NUOVO OSPEDALE GARIBALDI - NESIMA | J3DB921 | K000820 | 1PM | PERSONAL COMPUTER BIOMEDICO | DELL COMPUTER CORP | 2337662 | RADIOLOGIA | REFERTAZIONE RISONANZA MAGNETICA | Modulare | 1341
K000821 | Acquisto | NUOVO OSPEDALE GARIBALDI - NESIMA |  | K000821 | 1PM | PERSONAL COMPUTER BIOMEDICO | DELL COMPUTER CORP | / | RADIOLOGIA | REFERTAZIONE RISONANZA MAGNETICA | Modulare | 1341
K000822 | Acquisto | NUOVO OSPEDALE GARIBALDI - NESIMA | MJ39H3P4W7 | K000821 | RCA | REGISTRATORE SU CARTA | HEWLETT PACKARD CO | DESKJET 5150 | RADIOLOGIA | REFERTAZIONE RISONANZA MAGNETICA | Modulare | 290.9767
K000823 | Acquisto | NUOVO OSPEDALE GARIBALDI - NESIMA | ETEC507418LO | K000824 | 1SM | MONITOR PER COMPUTER BIOMEDICO | BENQ CORP | T905 | RADIOLOGIA | REFERTAZIONE RISONANZA MAGNETICA | A sistema | 361.5198
K000824 | Acquisto | NUOVO OSPEDALE GARIBALDI - NESIMA | 050600528 | K000824 | 1PM | PERSONAL COMPUTER BIOMEDICO | HIBIT SRL | / | RADIOLOGIA | REFERTAZIONE RISONANZA MAGNETICA | A sistema | 1341
K000825 | Acquisto | NUOVO OSPEDALE GARIBALDI - NESIMA | C9050A-001 | K000824 | RCA | REGISTRATORE SU CARTA | HEWLETT PACKARD CO | DESKJET 3940 | RADIOLOGIA | REFERTAZIONE RISONANZA MAGNETICA | A sistema | 290.9767
K000829 | Acquisto | NUOVO OSPEDALE GARIBALDI - NESIMA | 1802 | K000790 | TAR | TAVOLI PORTA-STRUMENTI OFTALMOLOGICI | BAUSCH & LOMB INC | / | Ambulatorio Oculistica | STANZA E PIANO -2 | Modulare | 1541.2971
K000830 | Acquisto | NUOVO OSPEDALE GARIBALDI - NESIMA | / | K000790 | RCA | REGISTRATORE SU CARTA | HEWLETT PACKARD CO | DESKJET 6540 | Ambulatorio Oculistica | STANZA E PIANO -2 | Modulare | 290.9767
K000831 | Acquisto | NUOVO OSPEDALE GARIBALDI - NESIMA | PUE053801571 | K000790 | 1SM | MONITOR PER COMPUTER BIOMEDICO | VIEWSONIC CORP | VE 710 | Ambulatorio Oculistica | STANZA E PIANO -2 | Modulare | 361.5198
K000832 | Acquisto | NUOVO OSPEDALE GARIBALDI - NESIMA | / | K000790 | 1PM | PERSONAL COMPUTER BIOMEDICO | BAUSCH & LOMB INC | DESKPRO EN | Ambulatorio Oculistica | STANZA E PIANO -2 | Modulare | 1341
K000833 | Acquisto | NUOVO OSPEDALE GARIBALDI - NESIMA | 0502757401X |  | ECO | ECOOFTALMOGRAFO | ALCON LABORATORIES INC | OCUSCAN RXP | Ambulatorio Oculistica | STANZA E PIANO -2 | Singolo | 22979.7559
K000834 | Acquisto | NUOVO OSPEDALE GARIBALDI - NESIMA | 1225 | K000790 | FRF | FRONTIFOCOMETRO | VISIONIX LTD | VL 3000 | Ambulatorio Oculistica | STANZA E PIANO -2 | Modulare | 1421.3
K000835 | Acquisto | NUOVO OSPEDALE GARIBALDI - NESIMA | 10401 | K000839 | VFV | VALUTAZIONE FUNZIONALE VISIVA, APPARECCHIO PER | NIDEK CO LTD | RT 900 | Ambulatorio Oculistica | STANZA E PIANO -2 | Modulare | 8485.7651
K000836 | Acquisto | NUOVO OSPEDALE GARIBALDI - NESIMA | 640681 | K000839 | VFV | VALUTAZIONE FUNZIONALE VISIVA, APPARECCHIO PER | NIDEK CO LTD | RKT 7700 | Ambulatorio Oculistica | STANZA E PIANO -2 | Modulare | 8485.7651
K000837 | Acquisto | NUOVO OSPEDALE GARIBALDI - NESIMA | / | K000839 | 5PE | POLTRONA ELETTRIFICATA | / | / | Ambulatorio Oculistica | STANZA E PIANO -2 | Modulare | 1735.3
K000838 | Acquisto | NUOVO OSPEDALE GARIBALDI - NESIMA | 764025 | K000839 | OPM | OPTOMETRO | NIDEK CO LTD | CP 690 | Ambulatorio Oculistica | STANZA E PIANO -2 | Modulare | 770.7166
K000839 | Acquisto | NUOVO OSPEDALE GARIBALDI - NESIMA | 0231 | K000839 | RIU | RIUNITO OFTALMOLOGICO | FRASTEMA OPHTHALMICS SRL | 65TA | Ambulatorio Oculistica | STANZA E PIANO -2 | Modulare | 3050
K000840 | Acquisto | NUOVO OSPEDALE GARIBALDI - NESIMA | J02022 | K000839 | LFE | LAMPADA A FESSURA | INAMI & CO LTD | L 0189 | Ambulatorio Oculistica | STANZA E PIANO -2 | Modulare | 3875.8167
K000841 | Acquisto | NUOVO OSPEDALE GARIBALDI - NESIMA | 06020051 | K000839 | OFM | OFTALMOMETRO | FRASTEMA OPHTHALMICS SRL | / | Ambulatorio Oculistica | STANZA E PIANO -2 | Modulare | 1418.3225
K000842 | Acquisto | NUOVO OSPEDALE GARIBALDI - NESIMA | / | K000839 | MON | MONITOR | / | / | Ambulatorio Oculistica | STANZA E PIANO -2 | Modulare | 13816.6786
K000843 | Acquisto | NUOVO OSPEDALE GARIBALDI - NESIMA | FMKE035968 | K000852 | RCA | REGISTRATORE SU CARTA | EPSON | RT 800 | Ambulatorio Oculistica | STANZA B PIANO -2 | Modulare | 255.035
K000844 | Acquisto | NUOVO OSPEDALE GARIBALDI - NESIMA | 933359 | K000844 | LCH | LASER CHIRURGICO | ZEISS CARL | VISULAS YAG III | Ambulatorio Oculistica | STANZA D PIANO -2 | Modulare | 40013.8288
K000845 | Acquisto | NUOVO OSPEDALE GARIBALDI - NESIMA | 923648 | K000844 | TAR | TAVOLI PORTA-STRUMENTI OFTALMOLOGICI | ZEISS CARL | 1066-296 | Ambulatorio Oculistica | STANZA D PIANO -2 | Modulare | 1541.2971
K000846 | Acquisto | NUOVO OSPEDALE GARIBALDI - NESIMA | 936264 | K000846 | LFE | LAMPADA A FESSURA | ZEISS CARL | LSL 532 S | Ambulatorio Oculistica | STANZA D PIANO -2 | Modulare | 8738
K000847 | Acquisto | NUOVO OSPEDALE GARIBALDI - NESIMA | / | K000846 | TAR | TAVOLI PORTA-STRUMENTI OFTALMOLOGICI | ZEISS CARL | 3000 | Ambulatorio Oculistica | STANZA D PIANO -2 | Modulare | 1541.3
K000848 | Acquisto | NUOVO OSPEDALE GARIBALDI - NESIMA | 713 | 0001582 | LCH | LASER CHIRURGICO | LASAG AG | TOPAZ | Ambulatorio Oculistica | AMBULATORIO DI OCULISTICA | Modulare | 48075.6078
K000849 | Acquisto | NUOVO OSPEDALE GARIBALDI - NESIMA | / |  | 5PE | POLTRONA ELETTRIFICATA | / | / | Ambulatorio Oculistica | STANZA D PIANO -2 | Modulare | 1735.3
K000850 | Acquisto | NUOVO OSPEDALE GARIBALDI - NESIMA | 9313307 | K000846 | 7AC | MODULO / ACCESSORIO PER APPARECCHIATURA DA LABORATORIO | ZEISS CARL | / | Ambulatorio Oculistica | STANZA D PIANO -2 | Modulare | 0
K000851 | Acquisto | NUOVO OSPEDALE GARIBALDI - NESIMA | 927943 | K000844 | XXX | CONSOLLE DI COMANDO | ZEISS CARL | VISULAS 532 | Ambulatorio Oculistica | STANZA D PIANO -2 | Modulare | 6100.8
K000852 | Acquisto | NUOVO OSPEDALE GARIBALDI - NESIMA | 0240 | K000852 | RIU | RIUNITO OFTALMOLOGICO | FRASTEMA OPHTHALMICS SRL | 65TA | Ambulatorio Oculistica | STANZA B PIANO -2 | Modulare | 3050
K000853 | Acquisto | NUOVO OSPEDALE GARIBALDI - NESIMA | / | K000852 | 5PE | POLTRONA ELETTRIFICATA | FRASTEMA OPHTHALMICS SRL | / | Ambulatorio Oculistica | STANZA B PIANO -2 | Modulare | 2418.4333
K000854 | Acquisto | NUOVO OSPEDALE GARIBALDI - NESIMA | 764027 | K000852 | OPM | OPTOMETRO | NIDEK CO LTD | CP 690 | Ambulatorio Oculistica | STANZA B PIANO -2 | Modulare | 770.7166
K000855 | Acquisto | NUOVO OSPEDALE GARIBALDI - NESIMA | 640680 | K000852 | VFV | VALUTAZIONE FUNZIONALE VISIVA, APPARECCHIO PER | NIDEK CO LTD | RKT 7700 | Ambulatorio Oculistica | STANZA B PIANO -2 | Modulare | 8485.7651
K000856 | Acquisto | NUOVO OSPEDALE GARIBALDI - NESIMA | J02023 | K000852 | LFE | LAMPADA A FESSURA | INAMI & CO LTD | L 0189 | Ambulatorio Oculistica | STANZA B PIANO -2 | Modulare | 3875.8167
K000857 | Acquisto | NUOVO OSPEDALE GARIBALDI - NESIMA | 06010031 | K000852 | OFM | OFTALMOMETRO | FRASTEMA OPHTHALMICS SRL | JAVAL 1 | Ambulatorio Oculistica | STANZA B PIANO -2 | Modulare | 1418.3225
K000858 | Acquisto | NUOVO OSPEDALE GARIBALDI - NESIMA | 10398 | K000852 | VFV | VALUTAZIONE FUNZIONALE VISIVA, APPARECCHIO PER | NIDEK CO LTD | RT 900 | Ambulatorio Oculistica | STANZA B PIANO -2 | Modulare | 8485.7651
K000859 | Acquisto | NUOVO OSPEDALE GARIBALDI - NESIMA | / | K000852 | 1PM | PERSONAL COMPUTER BIOMEDICO | / | / | Ambulatorio Oculistica | STANZA B PIANO -2 | Modulare | 1495
K000860 | Acquisto | NUOVO OSPEDALE GARIBALDI - NESIMA | BZ000532332321 | K000852 | 1SM | MONITOR PER COMPUTER BIOMEDICO | PHILIPS MEDICAL SYSTEMS | 1705 | Ambulatorio Oculistica | STANZA B PIANO -2 | Modulare | 361.5198
K000861 | Acquisto | NUOVO OSPEDALE GARIBALDI - NESIMA | / | K000839 | RCA | REGISTRATORE SU CARTA | EPSON | STYLUS PHOTO R 800 | Ambulatorio Oculistica | STANZA E PIANO -2 | Modulare | 255.035
K000862 | Acquisto | NUOVO OSPEDALE GARIBALDI - NESIMA | 1230 |  | FRF | FRONTIFOCOMETRO | VISIONIX LTD | VL 3000 | Ambulatorio Oculistica | STANZA B PIANO -2 | Singolo | 1421.3
K000863 | Acquisto | NUOVO OSPEDALE GARIBALDI - NESIMA | MY4A62B0BK | K000865 | RCA | REGISTRATORE SU CARTA | HEWLETT PACKARD CO | DESKJET 6122 | Ambulatorio Oculistica | STANZA B PIANO -2 | Modulare | 290.9767
K000864 | Acquisto | NUOVO OSPEDALE GARIBALDI - NESIMA | 05038 | K000865 | TAR | TAVOLI PORTA-STRUMENTI OFTALMOLOGICI | FISO SRL FABBRICAZIONE STRUMENTI OFTALMICI | NEW HERCULES | Ambulatorio Oculistica | STANZA B PIANO -2 | Modulare | 1541.2971
K000865 | Acquisto | NUOVO OSPEDALE GARIBALDI - NESIMA | GDX-2206 | K000865 | PEH | POLARIMETRIA LASER, APPARECCHIO PER | ZEISS CARL | GDX VCC | Ambulatorio Oculistica | STANZA B PIANO -2 | Modulare | 28000
K000866 | Acquisto | NUOVO OSPEDALE GARIBALDI - NESIMA | / | K000867 | TAR | TAVOLI PORTA-STRUMENTI OFTALMOLOGICI | HEIDELBERG ENGINEERING GMBH | / | Ambulatorio Oculistica | STANZA B PIANO -2 | Modulare | 1541.2971
K000867 | Acquisto | NUOVO OSPEDALE GARIBALDI - NESIMA | 05281 | K000867 | TOF | TOMOGRAFO A COERENZA OTTICA | HEIDELBERG ENGINEERING GMBH | HRT III | Ambulatorio Oculistica | STANZA B PIANO -2 | Modulare | 49000
K000868 | Acquisto | NUOVO OSPEDALE GARIBALDI - NESIMA | C9037A | K000867 | RCA | REGISTRATORE SU CARTA | HEWLETT PACKARD CO | DESKJET 3845 | Ambulatorio Oculistica | STANZA B PIANO -2 | Modulare | 290.9767
K000869 | Acquisto | NUOVO OSPEDALE GARIBALDI - NESIMA | 510DIPH5U720 | K000867 | 1SM | MONITOR PER COMPUTER BIOMEDICO | LG ELECTRONICS INC | FLATRON L 1717 S | Ambulatorio Oculistica | STANZA B PIANO -2 | Modulare | 361.5198
K000870 | Acquisto | NUOVO OSPEDALE GARIBALDI - NESIMA | / | K000852 | MTV | MONITOR TELEVISIVO PER BIOIMMAGINI | COSTRUTTORE GENERICO | / | Ambulatorio Oculistica | STANZA B PIANO -2 | Modulare | 3512.2834
K000871 | Acquisto | NUOVO OSPEDALE GARIBALDI - NESIMA | TA25056013C1010778 | K000867 | 1PM | PERSONAL COMPUTER BIOMEDICO | ASUS COMPUTER INTERNATIONAL | / | Ambulatorio Oculistica | STANZA B PIANO -2 | Modulare | 1341
K000872 | Acquisto | NUOVO OSPEDALE GARIBALDI - NESIMA | 41148 |  | ECG | ELETTROCARDIOGRAFO | ESAOTE SPA | P 8000 POWER | CHIRURGIA PEDIATRICA | STANZA VISITE | Singolo | 1920
K000873 | Acquisto | NUOVO OSPEDALE GARIBALDI - NESIMA | US00454232 |  | DEF | DEFIBRILLATORE | PHILIPS MEDICAL SYSTEMS | HEARTSTART XL | CHIRURGIA PEDIATRICA | STANZA VISITE | Singolo | 4260
K000874 | Acquisto | NUOVO OSPEDALE GARIBALDI - NESIMA | / |  | FBI | FRIGORIFERO BIOLOGICO | CF DI CIRO FIOCCHETTI & C SNC | MEDIKA 200 | CHIRURGIA PEDIATRICA | STANZA VISITE | Singolo | 1428.52
K000875 | Acquisto | NUOVO OSPEDALE GARIBALDI - NESIMA | 03005010 |  | TLA | TESTA LETTO, APPARECCHIO | BERMAN SRL SISTEMI MEDICAL | TL 2000 VERSIONE K | CHIRURGIA PEDIATRICA | DEGENZA A | Singolo | 1621.4573
K000876 | Acquisto | NUOVO OSPEDALE GARIBALDI - NESIMA | 1946 |  | LDF | LETTO PER DEGENZA ELETTRIFICATO | INDUSTRIE GUIDO MALVESTIO SPA | 3 LE 750 X | CHIRURGIA PEDIATRICA | DEGENZA A | Singolo | 1500
K000877 | Acquisto | NUOVO OSPEDALE GARIBALDI - NESIMA | 0305003 |  | TLA | TESTA LETTO, APPARECCHIO | BERMAN SRL SISTEMI MEDICAL | TL 2000 VERSIONE K | CHIRURGIA PEDIATRICA | DEGENZA A | Singolo | 1621.4573
K000878 | Acquisto | NUOVO OSPEDALE GARIBALDI - NESIMA | 1945 |  | LDF | LETTO PER DEGENZA ELETTRIFICATO | INDUSTRIE GUIDO MALVESTIO SPA | 3 LE 750 X | CHIRURGIA PEDIATRICA | DEGENZA A | Singolo | 1500
K000879 | Acquisto | NUOVO OSPEDALE GARIBALDI - NESIMA | 1947 |  | LDF | LETTO PER DEGENZA ELETTRIFICATO | INDUSTRIE GUIDO MALVESTIO SPA | 3 LE 750 X | CHIRURGIA PEDIATRICA | DEGENZA B | Singolo | 1500
K000880 | Acquisto | NUOVO OSPEDALE GARIBALDI - NESIMA | 1944 |  | LDF | LETTO PER DEGENZA ELETTRIFICATO | INDUSTRIE GUIDO MALVESTIO SPA | 3 LE 750 X | CHIRURGIA PEDIATRICA | DEGENZA B | Singolo | 1500
K000881 | Acquisto | NUOVO OSPEDALE GARIBALDI - NESIMA | 0305009 |  | TLA | TESTA LETTO, APPARECCHIO | BERMAN SRL SISTEMI MEDICAL | TL 2000 VERSIONE K | CHIRURGIA PEDIATRICA | DEGENZA B | Singolo | 1621.4573
K000882 | Acquisto | NUOVO OSPEDALE GARIBALDI - NESIMA | 0305002 |  | TLA | TESTA LETTO, APPARECCHIO | BERMAN SRL SISTEMI MEDICAL | TL 2000 VERSIONE K | CHIRURGIA PEDIATRICA | DEGENZA B | Singolo | 1621.4573
K000883 | Acquisto | NUOVO OSPEDALE GARIBALDI - NESIMA | 0305011 |  | TLA | TESTA LETTO, APPARECCHIO | BERMAN SRL SISTEMI MEDICAL | / | CHIRURGIA PEDIATRICA | INFERMERIA | Singolo | 1621.4573
K000884 | Acquisto | NUOVO OSPEDALE GARIBALDI - NESIMA | 0305008 |  | TLA | TESTA LETTO, APPARECCHIO | BERMAN SRL SISTEMI MEDICAL | / | CHIRURGIA PEDIATRICA | INFERMERIA | Singolo | 1621.4573
K000885 | Acquisto | NUOVO OSPEDALE GARIBALDI - NESIMA | 12736 |  | DIA | DIAFANOSCOPIO | PHOENIX RX SRL | NC 103 | CHIRURGIA PEDIATRICA | INFERMERIA | Singolo | 496.5691
K000886 | Acquisto | NUOVO OSPEDALE GARIBALDI - NESIMA | 0305005 |  | TLA | TESTA LETTO, APPARECCHIO | BERMAN SRL SISTEMI MEDICAL | / | CHIRURGIA PEDIATRICA | DEGENZA C | Singolo | 1621.4573
K000887 | Acquisto | NUOVO OSPEDALE GARIBALDI - NESIMA | 0305007 |  | TLA | TESTA LETTO, APPARECCHIO | BERMAN SRL SISTEMI MEDICAL | / | CHIRURGIA PEDIATRICA | DEGENZA C | Singolo | 1621.4573
K000888 | Acquisto | NUOVO OSPEDALE GARIBALDI - NESIMA | 0305004 |  | TLA | TESTA LETTO, APPARECCHIO | BERMAN SRL SISTEMI MEDICAL | / | CHIRURGIA PEDIATRICA | DEGENZA D | Singolo | 1621.4573
K000889 | Acquisto | NUOVO OSPEDALE GARIBALDI - NESIMA | 0305006 |  | TLA | TESTA LETTO, APPARECCHIO | BERMAN SRL SISTEMI MEDICAL | / | CHIRURGIA PEDIATRICA | DEGENZA D | Singolo | 1621.4573
K000890 | Acquisto | NUOVO OSPEDALE GARIBALDI - NESIMA | 1229 | K000891 | FRF | FRONTIFOCOMETRO | VISIONIX LTD | VL 3000 | Ambulatorio Oculistica | STANZA C PIANO -2 | Modulare | 1421.3
K000891 | Acquisto | NUOVO OSPEDALE GARIBALDI - NESIMA | 0239 | K000891 | RIU | RIUNITO OFTALMOLOGICO | FRASTEMA OPHTHALMICS SRL | 65TA | Ambulatorio Oculistica | STANZA C PIANO -2 | Modulare | 3050
K000892 | Acquisto | NUOVO OSPEDALE GARIBALDI - NESIMA | 640676 | K000891 | VFV | VALUTAZIONE FUNZIONALE VISIVA, APPARECCHIO PER | NIDEK CO LTD | RKT 7700 | Ambulatorio Oculistica | STANZA C PIANO -2 | Modulare | 8485.7651
K000893 | Acquisto | NUOVO OSPEDALE GARIBALDI - NESIMA | J02021 | K000774 | LFE | LAMPADA A FESSURA | INAMI & CO LTD | L 0189 | Ambulatorio Oculistica | STANZA A PIANO -2 | Modulare | 3875.8167
K000894 | Acquisto | NUOVO OSPEDALE GARIBALDI - NESIMA | 10402 | K000891 | VFV | VALUTAZIONE FUNZIONALE VISIVA, APPARECCHIO PER | NIDEK CO LTD | RT 900 | Ambulatorio Oculistica | STANZA C PIANO -2 | Modulare | 8485.7651
K000895 | Acquisto | NUOVO OSPEDALE GARIBALDI - NESIMA | 764023 | K000891 | OPM | OPTOMETRO | NIDEK CO LTD | CP 690 | Ambulatorio Oculistica | STANZA C PIANO -2 | Modulare | 770.7166
K000896 | Acquisto | NUOVO OSPEDALE GARIBALDI - NESIMA | 06020049 | K000891 | OFM | OFTALMOMETRO | FRASTEMA OPHTHALMICS SRL | / | Ambulatorio Oculistica | STANZA C PIANO -2 | Modulare | 1418.3225
K000897 | Acquisto | NUOVO OSPEDALE GARIBALDI - NESIMA | / | K000891 | 5PE | POLTRONA ELETTRIFICATA | FRASTEMA OPHTHALMICS SRL | / | Ambulatorio Oculistica | STANZA C PIANO -2 | Modulare | 2418.4333
K000898 | Acquisto | NUOVO OSPEDALE GARIBALDI - NESIMA | / | K000891 | MTV | MONITOR TELEVISIVO PER BIOIMMAGINI | / | / | Ambulatorio Oculistica | STANZA C PIANO -2 | Modulare | 3512.2834
K000899 | Acquisto | NUOVO OSPEDALE GARIBALDI - NESIMA | BZ000532331088 | K000891 | 1SM | MONITOR PER COMPUTER | PHILIPS MEDICAL SYSTEMS | 170 S | Ambulatorio Oculistica | STANZA C PIANO -2 | Modulare | 361.5198
K000900 | Acquisto | NUOVO OSPEDALE GARIBALDI - NESIMA | FNKE035986 | K000891 | RCA | REGISTRATORE SU CARTA | EPSON | STYLUS PHOTO R 800 | Ambulatorio Oculistica | STANZA C PIANO -2 | Modulare | 255.035
K000901 | Acquisto | NUOVO OSPEDALE GARIBALDI - NESIMA | / | K000891 | 1PM | PERSONAL COMPUTER BIOMEDICO | / | / | Ambulatorio Oculistica | STANZA C PIANO -2 | Modulare | 1495
K000902 | Acquisto | NUOVO OSPEDALE GARIBALDI - NESIMA | / |  | TLA | TESTA LETTO, APPARECCHIO | ZUMTOBEL STAFF GMBH | / | Nefrologia | DEGENZA 1 | Singolo | 1621.4573
K000903 | Acquisto | NUOVO OSPEDALE GARIBALDI - NESIMA | / |  | TLA | TESTA LETTO, APPARECCHIO | ZUMTOBEL STAFF GMBH | / | Nefrologia | DEGENZA 1 | Singolo | 1621.4573
K000904 | Acquisto | NUOVO OSPEDALE GARIBALDI - NESIMA | / |  | TLA | TESTA LETTO, APPARECCHIO | ZUMTOBEL STAFF GMBH | / | Nefrologia | DEGENZA 1 | Singolo | 1621.4573
K000905 | Acquisto | NUOVO OSPEDALE GARIBALDI - NESIMA | / |  | TLA | TESTA LETTO, APPARECCHIO | ZUMTOBEL STAFF GMBH | / | Nefrologia | DEGENZA 2 | Singolo | 1621.4573
K000906 | Acquisto | NUOVO OSPEDALE GARIBALDI - NESIMA | / |  | TLA | TESTA LETTO, APPARECCHIO | ZUMTOBEL STAFF GMBH | / | Nefrologia | DEGENZA 2 | Singolo | 1621.4573
K000907 | Acquisto | NUOVO OSPEDALE GARIBALDI - NESIMA | / |  | TLA | TESTA LETTO, APPARECCHIO | ZUMTOBEL STAFF GMBH | / | Nefrologia | DEGENZA 3 | Singolo | 1621.4573
K000908 | Acquisto | NUOVO OSPEDALE GARIBALDI - NESIMA | / |  | TLA | TESTA LETTO, APPARECCHIO | ZUMTOBEL STAFF GMBH | / | Nefrologia | DEGENZA 3 | Singolo | 1621.4573
K000909 | Acquisto | NUOVO OSPEDALE GARIBALDI - NESIMA | / |  | TLA | TESTA LETTO, APPARECCHIO | ZUMTOBEL STAFF GMBH | / | Nefrologia | DEGENZA 3 | Singolo | 1621.4573
K000910 | Acquisto | NUOVO OSPEDALE GARIBALDI - NESIMA | / |  | TLA | TESTA LETTO, APPARECCHIO | ZUMTOBEL STAFF GMBH | / | Nefrologia | DEGENZA 4 | Singolo | 1621.4573
K000911 | Acquisto | NUOVO OSPEDALE GARIBALDI - NESIMA | / |  | TLA | TESTA LETTO, APPARECCHIO | ZUMTOBEL STAFF GMBH | / | Nefrologia | DEGENZA 4 | Singolo | 1621.4573
K000912 | Acquisto | NUOVO OSPEDALE GARIBALDI - NESIMA | 1386 |  | LDF | LETTO PER DEGENZA ELETTRIFICATO | INDUSTRIE GUIDO MALVESTIO SPA | 353750/X | Nefrologia | DEGENZA 4 | Singolo | 1500
K000913 | Acquisto | NUOVO OSPEDALE GARIBALDI - NESIMA | / |  | TLA | TESTA LETTO, APPARECCHIO | ZUMTOBEL STAFF GMBH | CONCAVE 200 | Nefrologia | DEGENZA 5 | Singolo | 1621.4573
K000914 | Acquisto | NUOVO OSPEDALE GARIBALDI - NESIMA | 18969 |  | FRE | FRIGOEMOTECA | CF DI CIRO FIOCCHETTI & C SNC | MEDIKA 400 | Nefrologia | MEDICHERIA | Singolo | 2008.01
K000915 | Acquisto | NUOVO OSPEDALE GARIBALDI - NESIMA | / |  | TLA | TESTA LETTO, APPARECCHIO | ZUMTOBEL STAFF GMBH | CONCAVE 200 | Nefrologia | DEGENZA 6 | Singolo | 1621.4573
K000916 | Acquisto | NUOVO OSPEDALE GARIBALDI - NESIMA | / |  | TLA | TESTA LETTO, APPARECCHIO | ZUMTOBEL STAFF GMBH | CONCAVE 200 | Nefrologia | DEGENZA 6 | Singolo | 1621.4573
K000917 | Acquisto | NUOVO OSPEDALE GARIBALDI - NESIMA | / |  | TLA | TESTA LETTO, APPARECCHIO | ZUMTOBEL STAFF GMBH | VE-L V | Nefrologia | DEGENZA 7 | Singolo | 1621.4573
K000918 | Acquisto | NUOVO OSPEDALE GARIBALDI - NESIMA | / |  | TLA | TESTA LETTO, APPARECCHIO | ZUMTOBEL STAFF GMBH | VE-L V | Nefrologia | DEGENZA 7 | Singolo | 1621.4573
K000919 | Acquisto | NUOVO OSPEDALE GARIBALDI - NESIMA | 5XLAHO15 |  | EMD | EMODIALISI, APPARECCHIO PER | FRESENIUS KABI AG | 4008 H | Nefrologia | POSTAZIONE 8 | Singolo | 9750.71
K000920 | Acquisto | NUOVO OSPEDALE GARIBALDI - NESIMA | / |  | TLA | TESTA LETTO, APPARECCHIO | ZUMTOBEL STAFF GMBH | CONCAVE 200 | Nefrologia | POSTAZIONE UNICA | Singolo | 1621.4573
K000921 | Acquisto | NUOVO OSPEDALE GARIBALDI - NESIMA | 5XCAG997 |  | EMD | EMODIALISI, APPARECCHIO PER | FRESENIUS KABI AG | 4008 H | Nefrologia | STANZA EMODIALISI | Singolo | 9750.71
K000922 | Acquisto | NUOVO OSPEDALE GARIBALDI - NESIMA | 51020 |  | LBD | LETTO O POLTRONA A BILANCIA PER DIALISI | FRESENIUS KABI AG | E 1000 D | Nefrologia | STANZA EMODIALISI | Singolo | 2569.38
K000923 | Acquisto | NUOVO OSPEDALE GARIBALDI - NESIMA | 5XCAHOO2 |  | EMD | EMODIALISI, APPARECCHIO PER | FRESENIUS KABI AG | 4008 H | Nefrologia | POSTAZIONE 3 | Singolo | 9750.71
K000924 | Acquisto | NUOVO OSPEDALE GARIBALDI - NESIMA | / |  | TLA | TESTA LETTO, APPARECCHIO | ZUMTOBEL STAFF GMBH | CONCAVE 200 | Nefrologia | POSTAZIONE 1 | Singolo | 1621.4573
K000925 | Acquisto | NUOVO OSPEDALE GARIBALDI - NESIMA | / |  | TLA | TESTA LETTO, APPARECCHIO | ZUMTOBEL STAFF GMBH | CONCAVE 200 | Nefrologia | POSTAZIONE 2 | Singolo | 1621.4573
K000926 | Acquisto | NUOVO OSPEDALE GARIBALDI - NESIMA | 0521066 |  | LBD | LETTO O POLTRONA A BILANCIA PER DIALISI | TASSINARI BILANCE SRL | TE 1000 D | Ambulatorio di Nefrologia | STANZA D PIANO 1 | Singolo | 2569.38
K000927 | Acquisto | NUOVO OSPEDALE GARIBALDI - NESIMA | 50190 |  | LBD | LETTO O POLTRONA A BILANCIA PER DIALISI | TASSINARI BILANCE SRL | TE 1000 D | Nefrologia | STANZA DIALISI | Singolo | 2569.38
K000928 | Acquisto | NUOVO OSPEDALE GARIBALDI - NESIMA | 5XCAH003 |  | EMD | EMODIALISI, APPARECCHIO PER | FRESENIUS KABI AG | 4008 H | Nefrologia | POSTAZIONE 2 | Singolo | 9750.71
K000929 | Acquisto | NUOVO OSPEDALE GARIBALDI - NESIMA | 5XCAH000 |  | EMD | EMODIALISI, APPARECCHIO PER | FRESENIUS KABI AG | 4008 H | Nefrologia | POSTAZIONE 3 | Singolo | 9750.71
K000930 | Acquisto | NUOVO OSPEDALE GARIBALDI - NESIMA | / |  | TLA | TESTA LETTO, APPARECCHIO | ZUMTOBEL STAFF GMBH | CONCAVE 200 | Nefrologia | POSTAZIONE 3 | Singolo | 1621.4573
K000931 | Acquisto | NUOVO OSPEDALE GARIBALDI - NESIMA | 50206 |  | LBD | LETTO O POLTRONA A BILANCIA PER DIALISI | TASSINARI BILANCE SRL | TE 1000 D | Nefrologia | STANZA DIALISI | Singolo | 2569.38
K000932 | Acquisto | NUOVO OSPEDALE GARIBALDI - NESIMA | 5XCAG996 |  | EMD | EMODIALISI, APPARECCHIO PER | FRESENIUS KABI AG | 4008 H | Nefrologia | POSTAZIONE 4 | Singolo | 9750.71
K000933 | Acquisto | NUOVO OSPEDALE GARIBALDI - NESIMA | / |  | TLA | TESTA LETTO, APPARECCHIO | ZUMTOBEL STAFF GMBH | CONCAVE 200 | Nefrologia | POSTAZIONE 4 | Singolo | 1621.4573
K000934 | Acquisto | NUOVO OSPEDALE GARIBALDI - NESIMA | 50176 |  | LBD | LETTO O POLTRONA A BILANCIA PER DIALISI | TASSINARI BILANCE SRL | TE 1000 D | Nefrologia | STANZA DIALISI | Singolo | 2569.38
K000935 | Acquisto | NUOVO OSPEDALE GARIBALDI - NESIMA | / |  | TLA | TESTA LETTO, APPARECCHIO | ZUMTOBEL STAFF GMBH | CONCAVE 200 | Nefrologia | POSTAZIONE 7 | Singolo | 1621.4573
K000936 | Acquisto | NUOVO OSPEDALE GARIBALDI - NESIMA | / |  | TLA | TESTA LETTO, APPARECCHIO | ZUMTOBEL STAFF GMBH | CONCAVE 200 | Nefrologia | POSTAZIONE 6 | Singolo | 1621.4573
K000937 | Acquisto | NUOVO OSPEDALE GARIBALDI - NESIMA | 48770 |  | LBD | LETTO O POLTRONA A BILANCIA PER DIALISI | TASSINARI BILANCE SRL | TE 1000 D | Nefrologia | STANZA DIALISI | Singolo | 2569.38
K000938 | Acquisto | NUOVO OSPEDALE GARIBALDI - NESIMA |  |  | LBD | LETTO O POLTRONA A BILANCIA PER DIALISI | TASSINARI BILANCE SRL | TE 1000 D | Nefrologia | STANZA DIALISI | Singolo | 2569.38
K000939 | Acquisto | NUOVO OSPEDALE GARIBALDI - NESIMA |  |  | EMD | EMODIALISI, APPARECCHIO PER | FRESENIUS KABI AG | 4008 H | Nefrologia | POPSTAZIONE 6 | Singolo | 9750.71
K000940 | Acquisto | NUOVO OSPEDALE GARIBALDI - NESIMA | / |  | EMD | EMODIALISI, APPARECCHIO PER | FRESENIUS KABI AG | 4008 H | Nefrologia | POSTAZIONE 5 | Singolo | 9750.71
K000941 | Acquisto | NUOVO OSPEDALE GARIBALDI - NESIMA | / |  | TLA | TESTA LETTO, APPARECCHIO | ZUMTOBEL STAFF GMBH | CONCAVE 200 | Nefrologia | POSTAZIONE 7 | Singolo | 1621.4573
K000942 | Acquisto | NUOVO OSPEDALE GARIBALDI - NESIMA | / |  | TLA | TESTA LETTO, APPARECCHIO | ZUMTOBEL STAFF GMBH | CONCAVE 200 | Nefrologia | POSTAZIONE 8 | Singolo | 1621.4573
K000943 | Acquisto | NUOVO OSPEDALE GARIBALDI - NESIMA | / |  | LBD | LETTO O POLTRONA A BILANCIA PER DIALISI | TASSINARI BILANCE SRL | TE 1000 D | Nefrologia | STANZA DIALISI | Singolo | 2569.38
K000944 | Acquisto | NUOVO OSPEDALE GARIBALDI - NESIMA |  |  | LBD | LETTO O POLTRONA A BILANCIA PER DIALISI | TASSINARI BILANCE SRL | TE 1000 D | Nefrologia | STANZA DIALISI | Singolo | 2569.38
K000945 | Acquisto | NUOVO OSPEDALE GARIBALDI - NESIMA | / |  | EMD | EMODIALISI, APPARECCHIO PER | FRESENIUS KABI AG | 4008 H | Nefrologia | POSTAZIONE 7 | Singolo | 9750.71
K000946 | Acquisto | NUOVO OSPEDALE GARIBALDI - NESIMA | / |  | EMD | EMODIALISI, APPARECCHIO PER | FRESENIUS KABI AG | 4008 H | Nefrologia | STANZA DIALISI | Singolo | 9750.71
K000947 | Acquisto | NUOVO OSPEDALE GARIBALDI - NESIMA | 18968 |  | FRE | FRIGOEMOTECA | CF DI CIRO FIOCCHETTI & C SNC | MEDIKA 400 | Nefrologia | STANZA DIALISI | Singolo | 2008.01
K000948 | Acquisto | NUOVO OSPEDALE GARIBALDI - NESIMA |  |  | TLA | TESTA LETTO, APPARECCHIO | ZUMTOBEL STAFF GMBH | VE-L V | CARDIOLOGIA | SALA VISITE 1 | Singolo | 1621.4573
K000949 | Acquisto | NUOVO OSPEDALE GARIBALDI - NESIMA |  |  | TLA | TESTA LETTO, APPARECCHIO | ZUMTOBEL STAFF GMBH | VE-L V | CARDIOLOGIA | SALA VISITE 1 | Singolo | 1621.4573
K000950 | Acquisto | NUOVO OSPEDALE GARIBALDI - NESIMA | 5930040511977 |  | LSC | LAMPADA SCIALITICA | BERCHTOLD GMBH & CO KG | CHROMOPHARE D 530 PLUS | CARDIOLOGIA | SALA VISITE 1 | Singolo | 5266.3254
K000951 | Acquisto | NUOVO OSPEDALE GARIBALDI - NESIMA | MDL3003573 |  | ECG | ELETTROCARDIOGRAFO | REMCO ITALIA SPA | CARDIOLINE DELTA 3 PLUS BASE | CARDIOLOGIA | SALA VISITE 2 | Singolo | 1465.1584
K000952 | Acquisto | NUOVO OSPEDALE GARIBALDI - NESIMA |  |  | TLA | TESTA LETTO, APPARECCHIO | ZUMTOBEL STAFF GMBH | VE-L V | CARDIOLOGIA | SALA VISITE 2 | Singolo | 1621.4573
K000954 | Acquisto | NUOVO OSPEDALE GARIBALDI - NESIMA | 37449WX6 | K000957 | SCF | SONDA ECOGRAFICA | GE HEALTHCARE | 3S | CARDIOLOGIA | SALA VISITE 2 | Modulare | 0
K000955 | Acquisto | NUOVO OSPEDALE GARIBALDI - NESIMA | 49017WP7 | K000957 | SCF | SONDA ECOGRAFICA | GE HEALTHCARE | 2302650 | CARDIOLOGIA | SALA VISITE 2 | Modulare | 0
K000956 | Acquisto | NUOVO OSPEDALE GARIBALDI - NESIMA | 43541PD2 | K000957 | SCF | SONDA ECOGRAFICA | GE HEALTHCARE | 4C | CARDIOLOGIA | SALA VISITE 2 | Modulare | 0
K000957 | Acquisto | NUOVO OSPEDALE GARIBALDI - NESIMA | B5381827 | K000957 | ECT | ECOTOMOGRAFO | GE HEALTHCARE | VIVID 7 DIMENSION | CARDIOLOGIA | SALA VISITE 2 | Modulare | 68242.7742
K000958 | Acquisto | NUOVO OSPEDALE GARIBALDI - NESIMA | 001343M | K000957 | VIR | VIDEOREGISTRATORE PER BIOIMMAGINI | MITSUBISHI ELECTRIC CORP | MD 3000 | CARDIOLOGIA | SALA VISITE 2 | Modulare | 2588.7603
K000959 | Acquisto | NUOVO OSPEDALE GARIBALDI - NESIMA | 97565 | K000957 | RIR | RIPRODUTTORE VIDEO O DIGITALE DI BIOIMMAGINI | SONY CORP | UP D895 MD | CARDIOLOGIA | SALA VISITE 2 | Modulare | 2590
K000960 | Acquisto | NUOVO OSPEDALE GARIBALDI - NESIMA | TO6J84466 |  | DEF | DEFIBRILLATORE | ZOLL MEDICAL CORP | M SERIES | CARDIOLOGIA | SALA VISITE 1 | Singolo | 8558.67
K000961 | Acquisto | NUOVO OSPEDALE GARIBALDI - NESIMA |  |  | TLA | TESTA LETTO, APPARECCHIO | ZUMTOBEL STAFF GMBH | VE-L V | CARDIOLOGIA | SALA VISITE 2 | Singolo | 1621.4573
K000962 | Acquisto | NUOVO OSPEDALE GARIBALDI - NESIMA |  |  | TLA | TESTA LETTO, APPARECCHIO | ZUMTOBEL STAFF GMBH | VE-L V | CARDIOLOGIA | SALA RIUNIONI | Singolo | 1621.4573
K000963 | Acquisto | NUOVO OSPEDALE GARIBALDI - NESIMA |  |  | TLA | TESTA LETTO, APPARECCHIO | ZUMTOBEL STAFF GMBH | VE-L V | CARDIOLOGIA | SALA RIUNIONI | Singolo | 1621.4573
K000964 | Acquisto | NUOVO OSPEDALE GARIBALDI - NESIMA |  |  | TLA | TESTA LETTO, APPARECCHIO | ZUMTOBEL STAFF GMBH | VE-L V | CARDIOLOGIA | SALA SFORZO | Singolo | 1621.4573
K000965 | Acquisto | NUOVO OSPEDALE GARIBALDI - NESIMA |  |  | TLA | TESTA LETTO, APPARECCHIO | ZUMTOBEL STAFF GMBH | VE-L V | CARDIOLOGIA | SALA SFORZO | Singolo | 1621.4573
K000966 | Acquisto | NUOVO OSPEDALE GARIBALDI - NESIMA | BB01080074 |  | APM | ANALIZZATORE/PROGRAMMATORE PER CARDIOSTIMOLATORI | ELA MEDICAL SA | ORCHESTRA | CARDIOLOGIA | CORRIDOIO | Singolo | 3980.8421
K000967 | Acquisto | NUOVO OSPEDALE GARIBALDI - NESIMA |  |  | TLA | TESTA LETTO, APPARECCHIO | ZUMTOBEL STAFF GMBH | VE-L V | CARDIOLOGIA | DEGENZA 6 | Singolo | 1621.4573
K000968 | Acquisto | NUOVO OSPEDALE GARIBALDI - NESIMA |  |  | TLA | TESTA LETTO, APPARECCHIO | ZUMTOBEL STAFF GMBH | VE-L V | CARDIOLOGIA | DEGENZA 6 | Singolo | 1621.4573
K000969 | Acquisto | NUOVO OSPEDALE GARIBALDI - NESIMA |  |  | LDF | LETTO PER DEGENZA ELETTRIFICATO | INDUSTRIE GUIDO MALVESTIO SPA | 353750/X | CARDIOLOGIA | DEGENZA 6 | Singolo | 1500
K000970 | Acquisto | NUOVO OSPEDALE GARIBALDI - NESIMA |  |  | LDF | LETTO PER DEGENZA ELETTRIFICATO | INDUSTRIE GUIDO MALVESTIO SPA | / | CARDIOLOGIA | DEGENZA 6 | Singolo | 1500
K000972 | Acquisto | NUOVO OSPEDALE GARIBALDI - NESIMA |  |  | LDF | LETTO PER DEGENZA ELETTRIFICATO | INDUSTRIE GUIDO MALVESTIO SPA | 353750/X | CARDIOLOGIA | DEGENZA 5 | Singolo | 1500
K000973 | Acquisto | NUOVO OSPEDALE GARIBALDI - NESIMA | 636 |  | LDF | LETTO PER DEGENZA ELETTRIFICATO | INDUSTRIE GUIDO MALVESTIO SPA | 353750/X | CARDIOLOGIA | DEGENZA 5 | Singolo | 1500
K000974 | Acquisto | NUOVO OSPEDALE GARIBALDI - NESIMA |  |  | TLA | TESTA LETTO, APPARECCHIO | ZUMTOBEL STAFF GMBH | VE-L V | CARDIOLOGIA | DEGENZA 5 | Singolo | 1621.4573
K000975 | Acquisto | NUOVO OSPEDALE GARIBALDI - NESIMA |  |  | TLA | TESTA LETTO, APPARECCHIO | ZUMTOBEL STAFF GMBH | VE-L V | CARDIOLOGIA | DEGENZA 5 | Singolo | 1621.4573
K000977 | Acquisto | NUOVO OSPEDALE GARIBALDI - NESIMA |  |  | TLA | TESTA LETTO, APPARECCHIO | ZUMTOBEL STAFF GMBH | VE-L V | CARDIOLOGIA | DEGENZA 4 | Singolo | 1621.4573
K000978 | Acquisto | NUOVO OSPEDALE GARIBALDI - NESIMA | 1506 |  | LDF | LETTO PER DEGENZA ELETTRIFICATO | INDUSTRIE GUIDO MALVESTIO SPA | 353750/X | CARDIOLOGIA | DEGENZA 4 | Singolo | 1500
K000979 | Acquisto | NUOVO OSPEDALE GARIBALDI - NESIMA |  |  | ELF | ELETTROFORESI, APPARECCHIO PER | ELVI LOGOS SRL | 22 | CARDIOLOGIA | MEDICHERIA | Singolo | 29365.1341
K000980 | Acquisto | NUOVO OSPEDALE GARIBALDI - NESIMA | IN04078 |  | LAV | LAVAGGIO E DISINFEZIONE, APPARECCHIO PER | METALARREDINOX SPA | LP IN 60 SD | CARDIOLOGIA | STERILIZZAZIONE | Singolo | 3577.92
K000981 | Acquisto | NUOVO OSPEDALE GARIBALDI - NESIMA | 161/04 |  | DIA | DIAFANOSCOPIO | GIMA SPA | 70X43 | Ambulatorio Senologia | STANZA J PIANO 1 | Singolo | 496.5691
K000983 | Acquisto | NUOVO OSPEDALE GARIBALDI - NESIMA | / |  | PPT | POLTRONA PER TERAPIA | INDUSTRIE GUIDO MALVESTIO SPA | 384300 | Ambulatorio di Urologia | STANZA E PIANO 1 | Singolo | 1500
K000984 | Acquisto | NUOVO OSPEDALE GARIBALDI - NESIMA | EB62078 |  | FLU | FONTE LUMINOSA PER ENDOSCOPIA | PENTAX CORP | LH 150 P | Ambulatorio Proctologia | STANZA H PIANO 1 | Singolo | 1077.2425
K000985 | Acquisto | NUOVO OSPEDALE GARIBALDI - NESIMA | 2006000978 |  | CEM | CICLO PER USI FISIOTERAPICI E/O DIAGNOSTICI | ERGOLINE GMBH | ERGOSELECT 100 P | Ambulatorio di Pneumologia | STANZA K PIANO 1 | Singolo | 2557.08
K000986 | Acquisto | NUOVO OSPEDALE GARIBALDI - NESIMA | EB2420021 | K000988 | MTV | MONITOR TELEVISIVO PER BIOIMMAGINI | PANASONIC | BT H1450 Y | PNEUMOLOGIA | / | Modulare | 3512.2834
K000987 | Acquisto | NUOVO OSPEDALE GARIBALDI - NESIMA | 700113512 | K000988 | STE | SISTEMA TELEVISIVO PER ENDOSCOPIA | OLYMPUS OPTICAL CO LTD | OTV F2 | Ambulatorio di Pneumologia | STANZA N PIANO 1 | Modulare | 13325.3122
K000988 | Acquisto | NUOVO OSPEDALE GARIBALDI - NESIMA | 7254570 | K000988 | FLU | FONTE LUMINOSA PER ENDOSCOPIA | OLYMPUS OPTICAL CO LTD | CLV U20 | PNEUMOLOGIA | SALA VISITE | Modulare | 7545.4399
K000989 | Acquisto | NUOVO OSPEDALE GARIBALDI - NESIMA | / |  | DIA | DIAFANOSCOPIO | / | / | Ambulatorio di Pneumologia | STANZA N PIANO 1 | Singolo | 496.5691
K000990 | Acquisto | NUOVO OSPEDALE GARIBALDI - NESIMA | 17215 |  | FBI | FRIGORIFERO BIOLOGICO | CF DI CIRO FIOCCHETTI & C SNC | MEDIKA 200 | Ambulatorio di Pneumologia | STANZA N PIANO 1 | Singolo | 1428.52
K000992 | Acquisto | NUOVO OSPEDALE GARIBALDI - NESIMA | A018800 | K000995 | MTV | MONITOR TELEVISIVO PER BIOIMMAGINI | OLYMPUS OPTICAL CO LTD | OEV 143 | Ambulatorio di Pneumologia | STANZA N PIANO 1 | Modulare | 2168.2401
K000993 | Acquisto | NUOVO OSPEDALE GARIBALDI - NESIMA | ARHE0201 S1117 | K000995 | MVN | MONITOR PER VENTILAZIONE | DRAEGER MEDICAL AG & CO KG | CAPNOSAT | Ambulatorio di Pneumologia | STANZA N PIANO 1 | Modulare | 4287
K000994 | Acquisto | NUOVO OSPEDALE GARIBALDI - NESIMA | 7101174 | K000995 | STE | SISTEMA TELEVISIVO PER ENDOSCOPIA | OLYMPUS OPTICAL CO LTD | CV 145 | Ambulatorio di Pneumologia | STANZA N PIANO 1 | Modulare | 9569.0033
K000995 | Acquisto | NUOVO OSPEDALE GARIBALDI - NESIMA | 7111991 | K000995 | FLU | FONTE LUMINOSA PER ENDOSCOPIA | OLYMPUS OPTICAL CO LTD | CLV 160 | Ambulatorio di Pneumologia | STANZA N PIANO 1 | Modulare | 20000
K000996 | Acquisto | NUOVO OSPEDALE GARIBALDI - NESIMA | / | K000995 | STE | SISTEMA TELEVISIVO PER ENDOSCOPIA | OLYMPUS OPTICAL CO LTD | OTV S5 C | Ambulatorio di Pneumologia | STANZA N PIANO 1 | Modulare | 13325.3122
K000997 | Acquisto | NUOVO OSPEDALE GARIBALDI - NESIMA | 00020496 |  | DEF | DEFIBRILLATORE | MEDTRONIC INC | LIFEPAK 9 | Ambulatorio di Pneumologia | STANZA M PIANO 1 | Singolo | 4859.8572
K000998 | Acquisto | NUOVO OSPEDALE GARIBALDI - NESIMA | 2708528 | K000995 | FSE | CARRELLO SERVITORE PER ENDOSCOPI | OLYMPUS OPTICAL CO LTD | WM NP1 | Ambulatorio di Pneumologia | STANZA N PIANO 1 | Modulare | 3098.74
K000999 | Acquisto | NUOVO OSPEDALE GARIBALDI - NESIMA | 1341/03/00 |  | ACH | ASPIRATORE MEDICO CHIRURGICO | ALSA APPARECCHI MEDICALI SRL | POLIVAC B4 SLT 30 P | Ambulatorio di Pneumologia | STANZA N PIANO 1 | Singolo | 745.7756
K001000 | Acquisto | NUOVO OSPEDALE GARIBALDI - NESIMA | 8038DV sist. cost. 960526 | 0001596 | 1PM | PERSONAL COMPUTER BIOMEDICO | COMPAQ | DESKPRO | PATOLOGIA CLINICA (Lab. Analisi) | / | Modulare | 1341
K001001 | Acquisto | OSPEDALE GARIBALDI | 855/06 |  | DIA | DIAFANOSCOPIO | IREM SNC | 120 X 96 | SERVIZIO DI RADIOLOGIA | STANZA STAMPANTI | Singolo | 496.5691
K001002 | Acquisto | OSPEDALE GARIBALDI | 3007032 10073 | K001002 | CNI | CONSOLLE DI COMANDO | MEDRAD INC | STELLANT | SERVIZIO DI RADIOLOGIA | STANZA TAC | A sistema | 6100.8
K001003 | Acquisto | OSPEDALE GARIBALDI | 70164I | 0004079 | CNI | CONSOLLE DI COMANDO | MEDRAD INC | MARK V PLUS | SERVIZIO DI RADIOLOGIA | ANGIOGRAFIA | A sistema | 6100.8
K001004 | Acquisto | OSPEDALE GARIBALDI | 61746-IE | 0004079 | IAG | INIETTORE ANGIOGRAFICO | MEDRAD INC | H5 CPS | SERVIZIO DI RADIOLOGIA | ANGIOGRAFIA | A sistema | 25323.7051
K001005 | Acquisto | OSPEDALE GARIBALDI | 20334 | 0004103 | CNI | CONSOLLE DI COMANDO | MEDRAD INC | SDU 200 | SERVIZIO DI RADIOLOGIA | SALA CONTROLLO RISON. MAGNETICA | A sistema | 6100.8
K001006 | Acquisto | OSPEDALE GARIBALDI | 022625 | K001006 | MON | MONITOR | MEDRAD INC | VERIS 8600 | SERVIZIO DI RADIOLOGIA | RISONANZA MAGNETICA | Modulare | 28000
K001007 | Acquisto | OSPEDALE GARIBALDI | M21ECD2PI | 0004103 | MON | MONITOR | PHILIPS MEDICAL SYSTEMS | / | SERVIZIO DI RADIOLOGIA | SALA CONTROLLO RISON. MAGNETICA | A sistema | 11576.4331
K001008 | Acquisto | OSPEDALE GARIBALDI | 9010064 | 0004103 | CNI | CONSOLLE DI COMANDO | MEDRAD INC | MARK V PLUS | SERVIZIO DI RADIOLOGIA | SALA CONTROLLO RISON. MAGNETICA | A sistema | 6100.8
K001009 | Acquisto | OSPEDALE GARIBALDI |  |  | DIA | DIAFANOSCOPIO | / | / | SERVIZIO DI RADIOLOGIA | SALA VISITE | Singolo | 496.5691
K001010 | Acquisto | OSPEDALE GARIBALDI | 2272144 | 0004103 | SRD | SISTEMA PER RADIOLOGIA DIGITALE | EASTMAN KODAK CO | DIRECTVIEW CR | SERVIZIO DI RADIOLOGIA | DIAGNOSTICA 1 | A sistema | 80975.4927
K001011 | Acquisto | OSPEDALE GARIBALDI | 853106 |  | DIA | DIAFANOSCOPIO | / | / | SERVIZIO DI RADIOLOGIA | STANZA STAMPANTI | Singolo | 496.5691
K001012 | Acquisto | OSPEDALE GARIBALDI | 2392504 |  | SRD | SISTEMA PER RADIOLOGIA DIGITALE | EASTMAN KODAK CO | DIRECTVIEW CR 900 | SERVIZIO DI RADIOLOGIA | ORTOPEDIA - 1 | Singolo | 80975.4927
K001013 | Acquisto | OSPEDALE GARIBALDI | 858106 |  | DIA | DIAFANOSCOPIO | IREM SNC | / | SERVIZIO DI RADIOLOGIA | STANZA REFERTAZIONE | Singolo | 496.5691
K001014 | Acquisto | OSPEDALE GARIBALDI | 86106 |  | DIA | DIAFANOSCOPIO | IREM SNC | / | SERVIZIO DI RADIOLOGIA | STANZA ECOGRAFIA | Singolo | 496.5691
K001015 | Acquisto | OSPEDALE GARIBALDI | 117913 | K001015 | ECT | ECOTOMOGRAFO | ESAOTE SPA | MYLAB 70 XVISION | SERVIZIO DI RADIOLOGIA | STANZA ECOGRAFIA | Modulare | 61470.7804
K001016 | Acquisto | OSPEDALE GARIBALDI | 811138 | K001015 | RIR | RIPRODUTTORE VIDEO O DIGITALE DI BIOIMMAGINI | SONY CORP | UP 21 MD | SERVIZIO DI RADIOLOGIA | STANZA ECOGRAFIA | Modulare | 3631.225
K001017 | Acquisto | OSPEDALE GARIBALDI | 124425 | K001015 | RIR | RIPRODUTTORE VIDEO O DIGITALE DI BIOIMMAGINI | SONY CORP | UP 895 MD | SERVIZIO DI RADIOLOGIA | STANZA ECOGRAFIA | Modulare | 2310
K001018 | Acquisto | OSPEDALE GARIBALDI | 0169 | K001015 | SCF | SONDA ECOGRAFICA | ESAOTE SPA | LA 431 | SERVIZIO DI RADIOLOGIA | STANZA ECOGRAFIA | Modulare | 0
K001019 | Acquisto | OSPEDALE GARIBALDI | 0204 | K001015 | SCF | SONDA ECOGRAFICA | ESAOTE SPA | LA 435 | SERVIZIO DI RADIOLOGIA | STANZA ECOGRAFIA | Modulare | 0
K001020 | Acquisto | OSPEDALE GARIBALDI | 3239 | K001015 | SCF | SONDA ECOGRAFICA | ESAOTE SPA | C 123 | SERVIZIO DI RADIOLOGIA | STANZA ECOGRAFIA | Modulare | 0
K001021 | Acquisto | OSPEDALE GARIBALDI | A5364447 | K001021 | TAC | TOMOGRAFO ASSIALE COMPUTERIZZATO | GE HEALTHCARE | BRIGHTSPEED 16 | PRONTO SOCCORSO RADIOLOGICO | STANZA TAC PRONTO SOCCORSO | A sistema | 698524.97
K001022 | Acquisto | OSPEDALE GARIBALDI | L158B00484 | K001025 | 1SM | MONITOR PER COMPUTER BIOMEDICO | DELL COMPUTER CORP | / | PRONTO SOCCORSO RADIOLOGICO | STANZA REFERTAZIONE | Modulare | 361.5198
K001023 | Acquisto | OSPEDALE GARIBALDI | L158B00484 | K001025 | MTV | MONITOR TELEVISIVO PER BIOIMMAGINI | EASTMAN KODAK CO | DV 3MM | PRONTO SOCCORSO RADIOLOGICO | STANZA REFERTAZIONE | Modulare | 3512.2834
K001024 | Acquisto | OSPEDALE GARIBALDI | BN68-00 722A-00 | K001026 | 1SM | MONITOR PER COMPUTER BIOMEDICO | PHILIPS MEDICAL SYSTEMS | 170 S | PRONTO SOCCORSO RADIOLOGICO | STANZA TAC REFERTAZIONE | Modulare | 361.5198
K001025 | Acquisto | OSPEDALE GARIBALDI | 2377208 | K001045 | WSD | WORKSTATION DIAGNOSTICA PER IMMAGINI | DELL COMPUTER CORP | PRECISION 670 | PRONTO SOCCORSO RADIOLOGICO | STANZA REFERTAZIONE | A sistema | 10737.22
K001026 | Acquisto | OSPEDALE GARIBALDI | 2326T | K001026 | 1PM | PERSONAL COMPUTER BIOMEDICO | HEWLETT PACKARD CO | / | PRONTO SOCCORSO RADIOLOGICO | STANZA TAC REFERTAZIONE | A sistema | 1341
K001027 | Acquisto | OSPEDALE GARIBALDI | 136896H78 | K001021 | TTG | TAVOLO TOMOGRAFICO | GE HEALTHCARE | 233517902 | SERVIZIO DI RADIOLOGIA | STANZA tac pronto soccorso | A sistema | 4500
K001028 | Acquisto | OSPEDALE GARIBALDI |  | K001021 | GUT | GENERATORE D_ALTA TENSIONE PER GRUPPO RADIOLOGICO | / | / | PRONTO SOCCORSO RADIOLOGICO | STANZA TAC PRONTO SOCCORSO | A sistema | 19226.7338
K001030 | Service | OSPEDALE GARIBALDI | 2276020 |  | RIL | RIPRODUTTORE LASER PER BIOIMMAGINI | EASTMAN KODAK CO | DRYVIEW 8100 | SERVIZIO DI RADIOLOGIA | REFERTAZIONE DIAGNOSTICA | Singolo | 0
K001031 | Service | OSPEDALE GARIBALDI | 2276517 |  | SRD | SISTEMA PER RADIOLOGIA DIGITALE | EASTMAN KODAK CO | DIRECTVIEW CR 950 | PRONTO SOCCORSO RADIOLOGICO | STAMPANTE | Singolo | 0
K001032 | Acquisto | OSPEDALE GARIBALDI | 3007032 11266 | K001032 | CNI | CONSOLLE DI COMANDO | MEDRAD INC | STELLANT | PRONTO SOCCORSO RADIOLOGICO | STANZA TAC PRONTO SOCCORSO | Modulare | 6100.8
K001033 | Acquisto | OSPEDALE GARIBALDI | 5Y020940YA | K001021 | 1SM | MONITOR PER COMPUTER BIOMEDICO | NEC SAN-EI INSTRUMENTS LTD | MULTISYNC LCD 1980 SXI | PRONTO SOCCORSO RADIOLOGICO | SALA CONTROLLO PRONTO SOCCORSO | A sistema | 361.5198
K001034 | Acquisto | OSPEDALE GARIBALDI |  | K001021 | 1SM | MONITOR PER COMPUTER BIOMEDICO | NEC SAN-EI INSTRUMENTS LTD | MULTISYNC LCD 1980 SXI | PRONTO SOCCORSO RADIOLOGICO | SALA CONTROLLO PRONTO SOCCORSO | A sistema | 361.5198
K001036 | Acquisto | OSPEDALE GARIBALDI | 66103872YB | K001037 | 1SM | MONITOR PER COMPUTER BIOMEDICO | NEC SAN-EI INSTRUMENTS LTD | MULTISYNC LCD 1990 SXI | PRONTO SOCCORSO RADIOLOGICO | SALA CONTROLLO PRONTO SOCCORSO | Modulare | 361.5198
K001037 | Acquisto | OSPEDALE GARIBALDI | A5364448 | K001021 | WSD | WORKSTATION DIAGNOSTICA PER IMMAGINI | HEWLETT PACKARD CO | WORKSTATION XW 8200 | PRONTO SOCCORSO RADIOLOGICO | SALA CONTROLLO PRONTO SOCCORSO | Singolo | 361.5198
K001038 | Acquisto | OSPEDALE GARIBALDI | XV572 M6 | 0003464 | GRD | GRUPPO RADIOLOGICO | GILARDONI SPA | DILOGIX HF | PRONTO SOCCORSO RADIOLOGICO | STANZA DIAGNOSTICA | Modulare | 68455.95
K001039 | Acquisto | OSPEDALE GARIBALDI | SAT05008 | 0003464 | CTA | CONSOLLE DI COMANDO PER GRUPPO RADIOLOGICO | GILARDONI SPA | 540011 25U | PRONTO SOCCORSO RADIOLOGICO | DIAGNOSTICA | Modulare | 41928.476
K001041 | Acquisto | OSPEDALE GARIBALDI |  |  | DIA | DIAFANOSCOPIO | CABLAS SRL | M NI 151 120X86 CM | PRONTO SOCCORSO RADIOLOGICO | STANZA REFERTAZIONE | Singolo | 496.5691
K001052 | Acquisto | NUOVO OSPEDALE GARIBALDI - NESIMA | 702DI05967 | 0001596 | 1SM | MONITOR PER COMPUTER BIOMEDICO | LG ELECTRONICS INC | STUDIO WORKS C 56 I | PATOLOGIA CLINICA (Lab. Analisi) | / | Modulare | 361.5198
K001053 | Acquisto | NUOVO OSPEDALE GARIBALDI - NESIMA | / | 0001596 | 6AM | GRUPPO DI CONTINUITÀ PER APPARECCHIATURA ELETTROMEDICALE | / | / | PATOLOGIA CLINICA (Lab. Analisi) | / | Modulare | 1083.25
K001054 | Acquisto | NUOVO OSPEDALE GARIBALDI - NESIMA | / | 0001616 | 1PM | PERSONAL COMPUTER BIOMEDICO | / | / | Ambulatorio Otorinolaringoiatria | STANZA V PIANO 1 | Modulare | 1495
K001055 | Acquisto | NUOVO OSPEDALE GARIBALDI - NESIMA | L50SCASM41K03923 | 0001616 | 1SM | MONITOR PER COMPUTER BIOMEDICO | HYUNDAI | L 50 S | Ambulatorio Otorinolaringoiatria | STANZA V PIANO 1 | Modulare | 361.5198
K001056 | Acquisto | NUOVO OSPEDALE GARIBALDI - NESIMA | MY42P4M1NO |  | RCA | REGISTRATORE SU CARTA | HEWLETT PACKARD CO | DESKJET 5160 | Ambulatorio Otorinolaringoiatria | STANZA V PIANO 1 | Singolo | 290.9767
K001057 | Acquisto | NUOVO OSPEDALE GARIBALDI - NESIMA | / | K001057 | 1PM | PERSONAL COMPUTER BIOMEDICO | / | / | Ambulatorio Otorinolaringoiatria | STANZA X PIANO 1 | Modulare | 1495
K001058 | Acquisto | NUOVO OSPEDALE GARIBALDI - NESIMA | l505SASM38K | K001057 | 1SM | MONITOR PER COMPUTER BIOMEDICO | HYUNDAI | L 50 S | Ambulatorio Otorinolaringoiatria | STANZA X PIANO 1 | Modulare | 361.5198
K001059 | Acquisto | NUOVO OSPEDALE GARIBALDI - NESIMA | / | K001057 | RCA | REGISTRATORE SU CARTA | HEWLETT PACKARD CO | DESKJET 5150 | Ambulatorio Otorinolaringoiatria | STANZA X PIANO 1 | Modulare | 290.9767
K001060 | Acquisto | NUOVO OSPEDALE GARIBALDI - NESIMA | 0304209 | 0001632 | TSI | TRASFORMATORE DI ISOLAMENTO PER APPARECCHIATURA BIOMEDICA | MERCURY INTERNAZIONALE SPA | MA 655 | Ambulatorio Otorinolaringoiatria | STANZA X PIANO 1 | Modulare | 1807.6
K001061 | Acquisto | NUOVO OSPEDALE GARIBALDI - NESIMA | 99001831 | 0001632 | 1PM | PERSONAL COMPUTER BIOMEDICO | TRISTAR | 52X MAX | Ambulatorio Otorinolaringoiatria | STANZA X PIANO 1 | Modulare | 1341
K001062 | Acquisto | NUOVO OSPEDALE GARIBALDI - NESIMA | 819-810 |  | 1SM | MONITOR PER COMPUTER BIOMEDICO | HYUNDAI | L 50 S | Ambulatorio Otorinolaringoiatria | STANZA X PIANO 1 | Singolo | 361.5198
K001063 | Acquisto | NUOVO OSPEDALE GARIBALDI - NESIMA | TH4AL170H1 | 0001632 | RCA | REGISTRATORE SU CARTA | HEWLETT PACKARD CO | DESKJET 3845 | Ambulatorio Otorinolaringoiatria | STANZA X PIANO 1 | Modulare | 290.9767
K001064 | Acquisto | NUOVO OSPEDALE GARIBALDI - NESIMA | 276106 |  | DIA | DIAFANOSCOPIO | RHEIX SRL | 150 X 43 | SERVIZIO DI RADIOTERAPIA | SALA VISITE 1 | Singolo | 496.5691
K001065 | Acquisto | NUOVO OSPEDALE GARIBALDI - NESIMA | 2126 | 0003061 | GUT | GENERATORE D_ALTA TENSIONE PER GRUPPO RADIOLOGICO | PICKER INTERNATIONAL INC | 178220 | SERVIZIO DI RADIOTERAPIA | STANZA TAC | A sistema | 5600
K001066 | Acquisto | NUOVO OSPEDALE GARIBALDI - NESIMA | 2126 | 0003061 | CAR | CONSOLLE DI COMANDO | PICKER INTERNATIONAL INC | 177924-L | SERVIZIO DI RADIOTERAPIA | STANZA TAC | A sistema | 6100.8
K001067 | Acquisto | NUOVO OSPEDALE GARIBALDI - NESIMA | 4718235158712 |  | 1PM | PERSONAL COMPUTER BIOMEDICO | / | / | SERVIZIO DI RADIOTERAPIA | STANZA TAC | Singolo | 1495
K001068 | Acquisto | NUOVO OSPEDALE GARIBALDI - NESIMA | MM2126 | 0003061 | 1SM | MONITOR PER COMPUTER BIOMEDICO | VIEWSONIC CORP | P 220 F | SERVIZIO DI RADIOTERAPIA | STANZA TAC | A sistema | 361.5198
K001069 | Acquisto | NUOVO OSPEDALE GARIBALDI - NESIMA | / | 0003061 | 1SM | MONITOR PER COMPUTER | ACER AMERICA CORP | AL 1512 | SERVIZIO DI RADIOTERAPIA | STANZA TAC | A sistema | 1500
K001070 | Acquisto | NUOVO OSPEDALE GARIBALDI - NESIMA |  |  | DIA | DIAFANOSCOPIO | / | / | SERVIZIO DI RADIOTERAPIA | STANZA TAC | Singolo | 496.5691
K001071 | Comodato | NUOVO OSPEDALE GARIBALDI - NESIMA | 2271674 |  | RIL | RIPRODUTTORE LASER PER BIOIMMAGINI | EASTMAN KODAK CO | DRYVIEW 8100 | SERVIZIO DI RADIOTERAPIA | STANZA TAC | Singolo | 0
K001072 | Acquisto | NUOVO OSPEDALE GARIBALDI - NESIMA |  |  | BTE | BAGNO TERMOSTATICO | ORFIT INDUSTRIES NV | SUSPAN 1 | SERVIZIO DI RADIOTERAPIA | STANZA TAC | Singolo | 1123.75
K001073 | Acquisto | NUOVO OSPEDALE GARIBALDI - NESIMA | JPGFD13810 |  | RCA | REGISTRATORE SU CARTA | HEWLETT PACKARD CO | LASERJET 4600 N | SERVIZIO DI RADIOTERAPIA | STANZA REFERTAZIONE | Modulare | 4000
K001074 | Acquisto | NUOVO OSPEDALE GARIBALDI - NESIMA | TH4AE17OG7 |  | RCA | REGISTRATORE SU CARTA | HEWLETT PACKARD CO | CP 1700 | SERVIZIO DI RADIOTERAPIA | STANZA REFERTAZIONE | Singolo | 290.9767
K001075 | Acquisto | NUOVO OSPEDALE GARIBALDI - NESIMA | / |  | 1PM | PERSONAL COMPUTER BIOMEDICO | DELL COMPUTER CORP | / | SERVIZIO DI RADIOTERAPIA | STANZA REFERTAZIONE | Modulare | 140000
K001076 | Acquisto | NUOVO OSPEDALE GARIBALDI - NESIMA |  | K001078 | 1SM | MONITOR PER COMPUTER BIOMEDICO | DELL COMPUTER CORP | / | SERVIZIO DI RADIOTERAPIA | STANZA REFERTAZIONE | Modulare | 4000
K001077 | Acquisto | NUOVO OSPEDALE GARIBALDI - NESIMA |  | K001078 | 1SM | MONITOR PER COMPUTER BIOMEDICO | DELL COMPUTER CORP | / | SERVIZIO DI RADIOTERAPIA | STANZA REFERTAZIONE | Modulare | 126500
K001078 | Acquisto | NUOVO OSPEDALE GARIBALDI - NESIMA | 016545359 s/n 5TFJG1J | K001078 | CMO | CENTRALE MONITORAGGIO | DELL COMPUTER CORP | ECM | SERVIZIO DI RADIOTERAPIA | STANZA REFERTAZIONE | Modulare | 25105.2706
K001079 | Acquisto | NUOVO OSPEDALE GARIBALDI - NESIMA |  | K001078 | 6AM | GRUPPO DI CONTINUITÀ PER APPARECCHIATURA ELETTROMEDICALE | APC AMERICAN POWER CONVERSION CORP | SMART UPS 1500 | SERVIZIO DI RADIOTERAPIA | STANZA REFERTAZIONE | Modulare | 559.875
K001080 | Acquisto | NUOVO OSPEDALE GARIBALDI - NESIMA | CN-0C0881-46633-4C4-18LL | K001081 | 1SM | MONITOR PER COMPUTER | / | / | SERVIZIO DI RADIOTERAPIA | STANZA REFERTAZIONE | Modulare | 1500
K001081 | Acquisto | NUOVO OSPEDALE GARIBALDI - NESIMA | DNDLF1J | K001081 | 1PM | PERSONAL COMPUTER BIOMEDICO | DELL COMPUTER CORP | PRECISION 370 | SERVIZIO DI RADIOTERAPIA | STANZA REFERTAZIONE | Modulare | 74000
K001082 | Acquisto | NUOVO OSPEDALE GARIBALDI - NESIMA | 4XK60851GA | K001140 | 1SM | MONITOR PER COMPUTER BIOMEDICO | NEC SAN-EI INSTRUMENTS LTD | MULTISYNC LCD 1700 NX | SERVIZIO DI RADIOTERAPIA | SALA CONTROLLO 2 ACCELERATORE | A sistema | 1500
K001083 | Acquisto | NUOVO OSPEDALE GARIBALDI - NESIMA | KEC04504 | K001140 | MTV | MONITOR TELEVISIVO PER BIOIMMAGINI | NATIONAL ELECTRONICS | NL CM14 DNA | SERVIZIO DI RADIOTERAPIA | SALA CONTROLLO 2 ACCELERATORE | A sistema | 1500
K001084 | Acquisto | NUOVO OSPEDALE GARIBALDI - NESIMA | 51130460YA |  | 1SM | MONITOR PER COMPUTER BIOMEDICO | NEC SAN-EI INSTRUMENTS LTD | MULTISYNC LCD 2080 UX + | SERVIZIO DI RADIOTERAPIA | SALA CONTROLLO | Singolo | 1500
K001085 | Acquisto | NUOVO OSPEDALE GARIBALDI - NESIMA |  | K001140 | MTV | MONITOR TELEVISIVO PER BIOIMMAGINI | NATIONAL ELECTRONICS | NL CM14 DNA | SERVIZIO DI RADIOTERAPIA | SALA CONTROLLO 2 ACCELERATORE | A sistema | 1500
K001086 | Acquisto | NUOVO OSPEDALE GARIBALDI - NESIMA | 00088146633-4CP-OR1C | K001140 | 1SM | MONITOR PER COMPUTER BIOMEDICO | DELL COMPUTER CORP | / | SERVIZIO DI RADIOTERAPIA | SALA CONTROLLO 2 ACCELERATORE | A sistema | 2600
K001087 | Acquisto | NUOVO OSPEDALE GARIBALDI - NESIMA |  | K001140 | RCA | REGISTRATORE SU CARTA | HEWLETT PACKARD CO | LASERJET 2420 D | SERVIZIO DI RADIOTERAPIA | SALA CONTROLLO 2 ACCELERATORE | A sistema | 4000
K001088 | Acquisto | NUOVO OSPEDALE GARIBALDI - NESIMA |  |  | LAI | FONTE LUMINOSA GENERICA (PER ES: LAMPADE DA VISITA AMB.) | RIMSA P LONGONI SRL | 688 | SERVIZIO DI RADIOTERAPIA | SALA VISITE | Singolo | 355.38
K001089 | Acquisto | NUOVO OSPEDALE GARIBALDI - NESIMA | D9G | K001131 | MTV | MONITOR TELEVISIVO PER BIOIMMAGINI | DELL COMPUTER CORP | / | SERVIZIO DI RADIOTERAPIA | SALA CONTROLLO 1 ACCELERATORE | A sistema | 1500
K001090 | Acquisto | NUOVO OSPEDALE GARIBALDI - NESIMA |  | K001131 | MON | MONITOR | / | / | SERVIZIO DI RADIOTERAPIA | SALA CONTROLLO 1 ACCELERATORE | A sistema | 1500
K001091 | Acquisto | NUOVO OSPEDALE GARIBALDI - NESIMA | KEC04423 | K001131 | MTV | MONITOR TELEVISIVO PER BIOIMMAGINI | NATIONAL ELECTRONICS | NL CM14 DNA | SERVIZIO DI RADIOTERAPIA | SALA CONTROLLO 1 ACCELERATORE | A sistema | 1500
K001092 | Acquisto | NUOVO OSPEDALE GARIBALDI - NESIMA | 7735426700 | K001131 | 1SM | MONITOR PER COMPUTER | NEC SAN-EI INSTRUMENTS LTD | MULTISYNC LCD 1760 NX | SERVIZIO DI RADIOTERAPIA | SALA CONTROLLO 1 ACCELERATORE | A sistema | 1500
K001093 | Acquisto | NUOVO OSPEDALE GARIBALDI - NESIMA | CN-0C0-881-46633-4CP-0NHL | K001131 | MTV | MONITOR TELEVISIVO PER BIOIMMAGINI | DELL COMPUTER CORP | / | SERVIZIO DI RADIOTERAPIA | SALA CONTROLLO 1 ACCELERATORE | A sistema | 1500
K001094 | Acquisto | NUOVO OSPEDALE GARIBALDI - NESIMA |  | K001131 | DSI | DOSIMETRO | PTW FREIBURG GMBH | UNIDOS | SERVIZIO DI RADIOTERAPIA | SALA CONTROLLO 1 ACCELERATORE | Singolo | 32000
K001095 | Acquisto | NUOVO OSPEDALE GARIBALDI - NESIMA |  | K001131 | CAC | CONSOLLE DI COMANDO | VARIAN INC | CLINAC C SERIES | SERVIZIO DI RADIOTERAPIA | SALA CONTROLLO 1 ACCELERATORE | A sistema | 190000
K001096 | Acquisto | NUOVO OSPEDALE GARIBALDI - NESIMA | / |  | LDF | LETTO PER DEGENZA ELETTRIFICATO | INDUSTRIE GUIDO MALVESTIO SPA | / | DEPOSITO | UFFICIO TECNICO NESIMA | Singolo | 1500
K001097 | Acquisto | NUOVO OSPEDALE GARIBALDI - NESIMA | / |  | TLA | TESTA LETTO, APPARECCHIO | ZUMTOBEL STAFF GMBH | VE-L V | EPATOLOGIA | DEGENZA 1 | Singolo | 1621.4573
K001098 | Acquisto | NUOVO OSPEDALE GARIBALDI - NESIMA | / |  | LDF | LETTO PER DEGENZA ELETTRIFICATO | INDUSTRIE GUIDO MALVESTIO SPA | / | DEPOSITO | UFFICIO TECNICO NESIMA | Singolo | 1500
K001099 | Acquisto | NUOVO OSPEDALE GARIBALDI - NESIMA | / |  | LDF | LETTO PER DEGENZA ELETTRIFICATO | INDUSTRIE GUIDO MALVESTIO SPA | / | DEPOSITO | DEGENZA 2 | Singolo | 1500
K001100 | Acquisto | NUOVO OSPEDALE GARIBALDI - NESIMA | 1036124 |  | PPT | POLTRONA PER TERAPIA | GIVAS SRL | AP 4195 | EPATOLOGIA | DEGENZA 3 | Singolo | 1663.98
K001101 | Acquisto | NUOVO OSPEDALE GARIBALDI - NESIMA | / |  | TLA | TESTA LETTO, APPARECCHIO | ZUMTOBEL STAFF GMBH | VE-L V | EPATOLOGIA | DEGENZA 2 | Singolo | 1621.4573
K001102 | Acquisto | NUOVO OSPEDALE GARIBALDI - NESIMA | / |  | TLA | TESTA LETTO, APPARECCHIO | ZUMTOBEL STAFF GMBH | VE-L V | EPATOLOGIA | DEGENZA 2 | Singolo | 1621.4573
K001103 | Acquisto | NUOVO OSPEDALE GARIBALDI - NESIMA | 1036123 |  | PPT | POLTRONA PER TERAPIA | GIVAS SRL | AP 4195 | EPATOLOGIA | DEGENZA 3 | Singolo | 1663.98
K001104 | Acquisto | NUOVO OSPEDALE GARIBALDI - NESIMA | 10366121 |  | PPT | POLTRONA PER TERAPIA | GIVAS SRL | AP 4195 | EPATOLOGIA | DEGENZA 3 | Singolo | 1663.98
K001105 | Acquisto | NUOVO OSPEDALE GARIBALDI - NESIMA | 1036122 |  | PPT | POLTRONA PER TERAPIA | GIVAS SRL | AP 4195 | EPATOLOGIA | DEGENZA 3 | Singolo | 1663.98
K001106 | Acquisto | NUOVO OSPEDALE GARIBALDI - NESIMA | / |  | TLA | TESTA LETTO, APPARECCHIO | ZUMTOBEL STAFF GMBH | VE-L V | EPATOLOGIA | DEGENZA 3 | Singolo | 1621.4573
K001107 | Acquisto | NUOVO OSPEDALE GARIBALDI - NESIMA | / |  | TLA | TESTA LETTO, APPARECCHIO | ZUMTOBEL STAFF GMBH | VE-L V | EPATOLOGIA | DEGENZA 3 | Singolo | 1621.4573
K001108 | Acquisto | NUOVO OSPEDALE GARIBALDI - NESIMA | 3010859 |  | ECG | ELETTROCARDIOGRAFO | REMCO ITALIA SPA | CARDIOLINE DELTA 3 PLUS BASE | EPATOLOGIA | DEGENZA 2 | Singolo | 1465.1584
K001109 | Acquisto | NUOVO OSPEDALE GARIBALDI - NESIMA | / |  | TLA | TESTA LETTO, APPARECCHIO | ZUMTOBEL STAFF GMBH | VE-L V | EPATOLOGIA | DEGENZA 4 | Singolo | 1621.4573
K001110 | Acquisto | NUOVO OSPEDALE GARIBALDI - NESIMA | / |  | TLA | TESTA LETTO, APPARECCHIO | ZUMTOBEL STAFF GMBH | VE-L V | EPATOLOGIA | DEGENZA 4 | Singolo | 1621.4573
K001111 | Acquisto | OSPEDALE GARIBALDI | / |  | TLA | TESTA LETTO, APPARECCHIO | ZUMTOBEL STAFF GMBH | VE-L V | CLINICA MEDICA DEGENZE | STANZA MEDICI | Singolo | 1621.4573
K001112 | Acquisto | OSPEDALE GARIBALDI | / |  | TLA | TESTA LETTO, APPARECCHIO | ZUMTOBEL STAFF GMBH | VE-L V | CLINICA MEDICA DEGENZE | STANZA MEDICI | Singolo | 1621.4573
K001113 | Acquisto | NUOVO OSPEDALE GARIBALDI - NESIMA | / |  | LDF | LETTO PER DEGENZA ELETTRIFICATO | INDUSTRIE GUIDO MALVESTIO SPA | / | DEPOSITO | UFFICIO TECNICO NESIMA | Singolo | 1500
K001114 | Acquisto | NUOVO OSPEDALE GARIBALDI - NESIMA | / |  | LDF | LETTO PER DEGENZA ELETTRIFICATO | INDUSTRIE GUIDO MALVESTIO SPA | / | DEPOSITO | UFFICIO TECNICO NESIMA | Singolo | 1500
K001115 | Acquisto | NUOVO OSPEDALE GARIBALDI - NESIMA | / |  | TLA | TESTA LETTO, APPARECCHIO | ZUMTOBEL STAFF GMBH | VE-L V | EPATOLOGIA | DEGENZA 6 | Singolo | 1621.4573
K001116 | Acquisto | NUOVO OSPEDALE GARIBALDI - NESIMA | / |  | TLA | TESTA LETTO, APPARECCHIO | ZUMTOBEL STAFF GMBH | VE-L V | EPATOLOGIA | DEGENZA 6 | Singolo | 1621.4573
K001117 | Acquisto | NUOVO OSPEDALE GARIBALDI - NESIMA | / |  | TLA | TESTA LETTO, APPARECCHIO | ZUMTOBEL STAFF GMBH | VE-L V | EPATOLOGIA | DEGENZA 7 | Singolo | 1621.4573
K001118 | Acquisto | NUOVO OSPEDALE GARIBALDI - NESIMA | / |  | TLA | TESTA LETTO, APPARECCHIO | ZUMTOBEL STAFF GMBH | VE-L V | EPATOLOGIA | DEGENZA 7 | Singolo | 1621.4573
K001120 | Acquisto | NUOVO OSPEDALE GARIBALDI - NESIMA | / |  | TLA | TESTA LETTO, APPARECCHIO | ZUMTOBEL STAFF GMBH | VE-L V | EPATOLOGIA | DEGENZA 2 | Singolo | 1621.4573
K001121 | Acquisto | NUOVO OSPEDALE GARIBALDI - NESIMA | / |  | LDF | LETTO PER DEGENZA ELETTRIFICATO | INDUSTRIE GUIDO MALVESTIO SPA | / | DEPOSITO | UFFICIO TECNICO NESIMA | Singolo | 1500
K001122 | Acquisto | NUOVO OSPEDALE GARIBALDI - NESIMA | / |  | LDF | LETTO PER DEGENZA ELETTRIFICATO | INDUSTRIE GUIDO MALVESTIO SPA | / | DEPOSITO | UFFICIO TECNICO NESIMA | Singolo | 1500
K001123 | Acquisto | NUOVO OSPEDALE GARIBALDI - NESIMA | / |  | TLA | TESTA LETTO, APPARECCHIO | ZUMTOBEL STAFF GMBH | VE-L V | EPATOLOGIA | DEGENZA 2 | Singolo | 1621.4573
K001124 | Acquisto | NUOVO OSPEDALE GARIBALDI - NESIMA |  | K001131 | XXX | AMPLIFICATORE PER APPARECCHIO ELETTROMEDICALE | ACCORD | PA 518 | SERVIZIO DI RADIOTERAPIA | sala controllo 1 acceleratore | A sistema | 2600
K001125 | Acquisto | NUOVO OSPEDALE GARIBALDI - NESIMA |  | K001131 | RCA | REGISTRATORE SU CARTA | OKI | MICROLINE 590 | SERVIZIO DI RADIOTERAPIA | SALA CONTROLLO 1 ACCELERATORE | A sistema | 4000
K001126 | Acquisto | NUOVO OSPEDALE GARIBALDI - NESIMA |  | K001131 | CMO | CENTRALE MONITORAGGIO | / | / | SERVIZIO DI RADIOTERAPIA | SALA CONTROLLO 1 ACCELERATORE | A sistema | 25105.2706
K001127 | Acquisto | NUOVO OSPEDALE GARIBALDI - NESIMA | 45-532-158-608 | K001131 | 1PM | PERSONAL COMPUTER BIOMEDICO | DELL COMPUTER CORP | / | SERVIZIO DI RADIOTERAPIA | SALA CONTROLLO 1 ACCELERATORE | A sistema | 308000
K001128 | Acquisto | NUOVO OSPEDALE GARIBALDI - NESIMA | 45-115-711-080 | K001131 | 1PM | PERSONAL COMPUTER BIOMEDICO | DELL COMPUTER CORP | / | SERVIZIO DI RADIOTERAPIA | SALA CONTROLLO 1 ACCELERATORE | A sistema | 74000
K001129 | Acquisto | NUOVO OSPEDALE GARIBALDI - NESIMA | 9G0M661 | K001131 | 1SM | MONITOR PER COMPUTER | COMPAQ | / | SERVIZIO DI RADIOTERAPIA | SALA CONTROLLO 1 ACCELERATORE | A sistema | 1500
K001130 | Acquisto | NUOVO OSPEDALE GARIBALDI - NESIMA | 171305 | K001131 | DAL | DOSIMETRIA PER ACCELERATORE LINEARE, SISTEMA PER | FLUKE BIOMEDICAL CORP VICTOREEN | 7200 DOUBLE CHECK | SERVIZIO DI RADIOTERAPIA | SALA CONTROLLO 1 ACCELERATORE | A sistema | 14000
K001131 | Acquisto | NUOVO OSPEDALE GARIBALDI - NESIMA | 2953 | K001131 | ALI | ACCELERATORE LINEARE | VARIAN INC | CLINAC 2100 DHX 1 | SERVIZIO DI RADIOTERAPIA | SALA 1 ACCELERATORE | A sistema | 800000 | 2012-03-21
K001132 | Acquisto | NUOVO OSPEDALE GARIBALDI - NESIMA | 5862 | K001131 | TTE | TAVOLO TELECOMANDATO | VARIAN INC | EXACT COUCH | SERVIZIO DI RADIOTERAPIA | SALA 1 ACCELERATORE | A sistema | 13171.6602 | 2012-03-21
K001133 | Acquisto | NUOVO OSPEDALE GARIBALDI - NESIMA | B91 | K001131 | 1SM | MONITOR PER COMPUTER BIOMEDICO | DELL COMPUTER CORP | / | SERVIZIO DI RADIOTERAPIA | SALA CONTROLLO 1 ACCELERATORE | A sistema | 361.5198
K001134 | Acquisto | NUOVO OSPEDALE GARIBALDI - NESIMA |  | K001140 | RCA | REGISTRATORE SU CARTA | OKI | MICROLINE 590 | SERVIZIO DI RADIOTERAPIA | SALA CONTROLLO 2 ACCELERATORE | A sistema | 4000
K001135 | Acquisto | NUOVO OSPEDALE GARIBALDI - NESIMA | 100014367-05 | K001140 | 1PM | PERSONAL COMPUTER BIOMEDICO | DELL COMPUTER CORP | OPTIPLEX GX 280 | SERVIZIO DI RADIOTERAPIA | SALA CONTROLLO 2 ACCELERATORE | A sistema | 7000
K001136 | Acquisto | NUOVO OSPEDALE GARIBALDI - NESIMA |  | K001140 | CAC | CONSOLLE DI COMANDO | VARIAN INC | CLINAC C SERIES | SERVIZIO DI RADIOTERAPIA | SALA CONTROLLO 2 ACCELERATORE | A sistema | 110000
K001137 | Acquisto | NUOVO OSPEDALE GARIBALDI - NESIMA | 100014367-10 | K001140 | 1PM | PERSONAL COMPUTER BIOMEDICO | DELL COMPUTER CORP | / | SERVIZIO DI RADIOTERAPIA | SALA CONTROLLO 2 ACCELERATORE | A sistema | 85000
K001138 | Acquisto | NUOVO OSPEDALE GARIBALDI - NESIMA | 1100949-08 | K001140 | 1PM | PERSONAL COMPUTER BIOMEDICO | DELL COMPUTER CORP | / | SERVIZIO DI RADIOTERAPIA | SALA CONTROLLO 2 ACCELERATORE | A sistema | 331500
K001139 | Acquisto | NUOVO OSPEDALE GARIBALDI - NESIMA |  | K001131 | XXX | CONSOLLE DI COMANDO | / | / | SERVIZIO DI RADIOTERAPIA | SALA CONTROLLO 1 ACCELERATORE | A sistema | 42500
K001140 | Acquisto | NUOVO OSPEDALE GARIBALDI - NESIMA | H180848 | K001140 | ALI | ACCELERATORE LINEARE | VARIAN INC | CLINAC 600 DBX HP | SERVIZIO DI RADIOTERAPIA | SALA 2 ACCELERATORE | A sistema | 504000
K001141 | Acquisto | NUOVO OSPEDALE GARIBALDI - NESIMA | 5861 | K001140 | TTE | TAVOLO TELECOMANDATO | VARIAN INC | EXACT COUCH | SERVIZIO DI RADIOTERAPIA | SALA 2 ACCELERATORE | A sistema | 13171.6602
K001142 | Acquisto | NUOVO OSPEDALE GARIBALDI - NESIMA |  | K001140 | 1SM | MONITOR PER COMPUTER BIOMEDICO | DELL COMPUTER CORP | / | SERVIZIO DI RADIOTERAPIA | SALA 2 ACCELERATORE | A sistema | 361.5198
K001143 | Acquisto | NUOVO OSPEDALE GARIBALDI - NESIMA |  | K001145 | 1PM | PERSONAL COMPUTER BIOMEDICO | MSI COMPUTER CORP | MULTIDATA | SERVIZIO DI RADIOTERAPIA | OFICINA | Modulare | 1341
K001144 | Acquisto | NUOVO OSPEDALE GARIBALDI - NESIMA | F5UZ4CO79974U | K001145 | 1SM | MONITOR PER COMPUTER BIOMEDICO | KDS INC | 700 P | SERVIZIO DI RADIOTERAPIA | OFICINA | Modulare | 361.5198
K001145 | Acquisto | NUOVO OSPEDALE GARIBALDI - NESIMA | 03013202 | K001145 | TPS | TAGLIATORE PER SCHERMATURE | / | / | SERVIZIO DI RADIOTERAPIA | OFFICINA | Modulare | 61974.8279
K001146 | Acquisto | NUOVO OSPEDALE GARIBALDI - NESIMA | 1005005 |  | CSF | CAPPA STERILE | THERMO FORMA CORP | SAFEAIRE 65 1000 | SERVIZIO DI RADIOTERAPIA | OFFICINA | Singolo | 5724.2931
K001147 | Acquisto | NUOVO OSPEDALE GARIBALDI - NESIMA | 300853 |  | DSI | DOSIMETRO | VIDAR SYSTEMS CORP | DOSIMETRY PRO ADVANTAGE | SERVIZIO DI RADIOTERAPIA | FISICI SANITARI | Singolo | 25500
K001148 | Acquisto | NUOVO OSPEDALE GARIBALDI - NESIMA | 299812169 | K001148 | LIC | LETTORE PER IMMUNOCHIMICA | PERKIN ELMER CORP | VICTOR 3 | ENDOCRINOLOGIA | LABORATORIO | A sistema | 10705.3296
K001149 | Acquisto | NUOVO OSPEDALE GARIBALDI - NESIMA | G07L22N9321 |  | CBI | CAPPA BIOLOGICA | BIOAIR INSTRUMENTS SRL | / | ENDOCRINOLOGIA | LABORATORIO -2 | Singolo | 6490
K001150 | Acquisto | NUOVO OSPEDALE GARIBALDI - NESIMA | 21035 |  | FBI | FRIGORIFERO BIOLOGICO | CF DI CIRO FIOCCHETTI & C SNC | MEDIKA 1000 | ENDOCRINOLOGIA | LABORATORIO -2 | Singolo | 2008.01
K001152 | Acquisto | NUOVO OSPEDALE GARIBALDI - NESIMA | 275002175 | K001152 | SNA | AMPLIFICATORE DI SEQUENZE NUCLEOTIDICHE | APPLIED BIOSYSTEMS INC | REAL TIME PCR SYSTEM 7500 | ENDOCRINOLOGIA | LABORATORIO | A sistema | 85000
K001153 | Acquisto | NUOVO OSPEDALE GARIBALDI - NESIMA | HX0H63044760557FAXTN | K001152 | 1SM | MONITOR PER COMPUTER BIOMEDICO | DELL COMPUTER CORP | / | ENDOCRINOLOGIA | LABORATORIO | A sistema | 361.5198
K001154 | Acquisto | NUOVO OSPEDALE GARIBALDI - NESIMA | 4365879 | K001152 | 1PM | PERSONAL COMPUTER BIOMEDICO | DELL COMPUTER CORP | OPTIPLEX GX 280 | ENDOCRINOLOGIA | LABORATORIO | A sistema | 1341
K001155 | Acquisto | NUOVO OSPEDALE GARIBALDI - NESIMA | 21063 |  | CLA | CONGELATORE DA LABORATORIO | CF DI CIRO FIOCCHETTI & C SNC | SUPER FREEZER 300 | ENDOCRINOLOGIA | LABORATORIO | Singolo | 6196.43
K001156 | Acquisto | NUOVO OSPEDALE GARIBALDI - NESIMA | 68502IE | K001148 | 1SM | MONITOR PER COMPUTER BIOMEDICO | DELL COMPUTER CORP | / | ENDOCRINOLOGIA | LABORATORIO | A sistema | 361.5198
K001157 | Acquisto | NUOVO OSPEDALE GARIBALDI - NESIMA | / | K001148 | 1PM | PERSONAL COMPUTER BIOMEDICO | DELL COMPUTER CORP | OPTIPLEX GX 620 | ENDOCRINOLOGIA | LABORATORIO | A sistema | 1341
K001158 | Acquisto | NUOVO OSPEDALE GARIBALDI - NESIMA | 7010789 |  | FBI | FRIGORIFERO BIOLOGICO | SANYO BIOMEDICAL CO | ULTRA LOW | ENDOCRINOLOGIA | LABORATORIO | Singolo | 1713.7449
K001159 | Acquisto | NUOVO OSPEDALE GARIBALDI - NESIMA | n° sis B5381814 | K000828 | JBX | JUKE BOX DI DISCHI OTTICI | PLASMON | / | RADIOLOGIA | SALA CONTROLLO PACS | A sistema | 73000
K001160 | Acquisto | OSPEDALE GARIBALDI | 9508040940 | 0003670 | RCA | REGISTRATORE SU CARTA | MORTARA RANGONI EUROPE SRL | Z 200 | CARDIOLOGIA UTIC | AMBULATORI - 1 | Modulare | 593.5714
K001161 | Acquisto | OSPEDALE GARIBALDI | 7M62026601 |  | 1SM | MONITOR PER COMPUTER BIOMEDICO | / | / | CARDIOLOGIA UTIC | AMBULATORI -1 | Singolo | 361.5198
K001162 | Acquisto | OSPEDALE GARIBALDI | 5396978750 S1708 | K001162 | MON | MONITOR | DRAEGER MEDICAL AG & CO KG | INFINITY DELTA | CARDIOLOGIA UTIC | SALA OPERATORIA | Modulare | 10300
K001163 | Acquisto | OSPEDALE GARIBALDI | 5396999745 S1707 |  | MON | MONITOR | DRAEGER MEDICAL AG & CO KG | INFINITY DELTA | CARDIOLOGIA UTIC | POSTAZIONE 4 INTENSIVA | Singolo | 10300
K001164 | Acquisto | OSPEDALE GARIBALDI | 5397061463 S1709 |  | MON | MONITOR | DRAEGER MEDICAL AG & CO KG | INFINITY DELTA | CARDIOLOGIA UTIC | POSTAZIONE 6 INTENSIVA | Singolo | 10300
K001165 | Acquisto | OSPEDALE GARIBALDI | 5396999843 S1710 |  | MON | MONITOR | DRAEGER MEDICAL AG & CO KG | INFINITY DELTA | CARDIOLOGIA UTIC | DEGENZA SEMI-INTENSIVA | Singolo | 10300
K001166 | Acquisto | OSPEDALE GARIBALDI | 800249501 |  | PSI | POMPA A SIRINGA | CARDINAL HEALTH 303 INC | ASENA GH | CARDIOLOGIA UTIC | CAPOSALA | Singolo | 1050
K001167 | Acquisto | OSPEDALE GARIBALDI | 800749468 |  | PSI | POMPA A SIRINGA | CARDINAL HEALTH 303 INC | ASENA GH | CARDIOLOGIA UTIC | CAPOSALA | Singolo | 1050
K001168 | Acquisto | OSPEDALE GARIBALDI | 800249497 |  | PSI | POMPA A SIRINGA | CARDINAL HEALTH 303 INC | ASENA GH | CARDIOLOGIA UTIC | CAPOSALA | Singolo | 1050
K001169 | Acquisto | OSPEDALE GARIBALDI | 800249545 |  | PSI | POMPA A SIRINGA | CARDINAL HEALTH 303 INC | ASENA GH | CARDIOLOGIA UTIC | CAPOSALA | Singolo | 1050
K001170 | Service | OSPEDALE GARIBALDI | 800249461 |  | PSI | POMPA A SIRINGA | CARDINAL HEALTH 303 INC | ASENA GH | CARDIOLOGIA UTIC | DEGENZA | Singolo | 0
K001172 | Acquisto | OSPEDALE GARIBALDI | 02005 | 0004906 | FSE | CARRELLO SERVITORE PER ENDOSCOPI | OLYMPUS OPTICAL CO LTD | / | SERVIZIO DI GASTROENTEROLOGIA | SALA VISITE 2 | Modulare | 2188.6082
K001173 | Acquisto | OSPEDALE GARIBALDI | 40877 |  | ECG | ELETTROCARDIOGRAFO | ESAOTE SPA | P 8000 POWER | MEDICINA GENERALE INTERNA | CORRIDOIO 1 | Singolo | 1920
K001175 | Acquisto | OSPEDALE GARIBALDI | 117705 | K001175 | ECL | ECOTOMOGRAFO PORTATILE | ESAOTE SPA | MYLAB 50 | MEDICINA GENERALE INTERNA | ECOGRAFIA | Modulare | 61470.7804
K001176 | Acquisto | OSPEDALE GARIBALDI | 2730 | K001175 | SCF | SONDA ECOGRAFICA | ESAOTE SPA | LA 523 E | MEDICINA GENERALE INTERNA | ECOGRAFIA | Modulare | 0
K001177 | Acquisto | OSPEDALE GARIBALDI | 4509 | K001175 | SCF | SONDA ECOGRAFICA | ESAOTE SPA | CA 621 | MEDICINA GENERALE INTERNA | ECOGRAFIA | Modulare | 0
K001179 | Acquisto | OSPEDALE GARIBALDI | 82102 | K001175 | RIR | RIPRODUTTORE VIDEO O DIGITALE DI BIOIMMAGINI | SONY CORP | UP 21 MD | MEDICINA GENERALE INTERNA | ECOGRAFIA | Modulare | 3631.225
K001180 | Acquisto | OSPEDALE GARIBALDI | 80105 | K001175 | RIR | RIPRODUTTORE VIDEO O DIGITALE DI BIOIMMAGINI | SONY CORP | UP 897 MD | MEDICINA GENERALE INTERNA | ECOGRAFIA | Modulare | 686.67
K001181 | Acquisto | OSPEDALE GARIBALDI | 02584 | K001181 | ECL | ECOTOMOGRAFO PORTATILE | ESAOTE SPA | MYLAB 25 | CARDIOLOGIA UTIC | CORRIDOIO | Modulare | 16500
K001182 | Acquisto | OSPEDALE GARIBALDI | 6504 | K001181 | SCF | SONDA ECOGRAFICA | ESAOTE SPA | PA 230 E | CARDIOLOGIA UTIC | CORRIDOIO | Modulare | 0
K001183 | Acquisto | OSPEDALE GARIBALDI | 2727 | K001181 | SCF | SONDA ECOGRAFICA | ESAOTE SPA | LA 523 E | CARDIOLOGIA UTIC | CORRIDOIO | Modulare | 0
K001184 | Acquisto | OSPEDALE GARIBALDI | 88110 | K001181 | RIR | RIPRODUTTORE VIDEO O DIGITALE DI BIOIMMAGINI | SONY CORP | 0015627 | CARDIOLOGIA UTIC | SEMI INTENSIVA | Modulare | 2730
K001185 | Acquisto | NUOVO OSPEDALE GARIBALDI - NESIMA | 82508 | K001181 | RIR | RIPRODUTTORE VIDEO O DIGITALE DI BIOIMMAGINI | SONY CORP | UP 21 MD | SERVIZIO DI GASTROENTEROLOGIA | STANZA 1 | Modulare | 3631.225
K001186 | Acquisto | OSPEDALE GARIBALDI | 012486906 | K001187 | MTV | MONITOR TELEVISIVO PER BIOIMMAGINI | GILARDONI SPA | 17S100 | CARDIOLOGIA UTIC | SALA OPERATORIA | Modulare | 3512.2834
K001187 | Acquisto | OSPEDALE GARIBALDI | 030344906 | K001187 | IIM | INTENSIFICATORE DI IMMAGINE | GILARDONI SPA | MOBILGIL TX AR 9/6/4 | CARDIOLOGIA UTIC | SALA OPERATORIA | Modulare | 64998.569
K001188 | Acquisto | OSPEDALE GARIBALDI | 012486906 | K001187 | MTV | MONITOR TELEVISIVO PER BIOIMMAGINI | GILARDONI SPA | 17S100 | CARDIOLOGIA UTIC | SALA OPERATORIA | Modulare | 3512.2834
K001190 | Acquisto | OSPEDALE GARIBALDI | 03336 | K001190 | ECT | ECOTOMOGRAFO | ESAOTE SPA | CARIS | Anestesia e Rianimazione | SEMI INTENSIVA | Modulare | 61470.7804
K001191 | Acquisto | OSPEDALE GARIBALDI | 5933 | K001190 | SCF | SONDA ECOGRAFICA | ESAOTE SPA | PA 230 E | Anestesia e Rianimazione | SEMI INTENSIVA | Modulare | 0
K001192 | Acquisto | OSPEDALE GARIBALDI | 4551 | K001190 | SCF | SONDA ECOGRAFICA | ESAOTE SPA | CA 421 | Anestesia e Rianimazione | SEMI INTENSIVA | Modulare | 0
K001193 | Acquisto | OSPEDALE GARIBALDI | 61525 | K001190 | RIR | RIPRODUTTORE VIDEO O DIGITALE DI BIOIMMAGINI | SONY CORP | UP 890 MD | Anestesia e Rianimazione | SEMI INTENSIVA | Modulare | 2437.3329
K001194 | Acquisto | OSPEDALE GARIBALDI | 80080 | K001190 | RIR | RIPRODUTTORE VIDEO O DIGITALE DI BIOIMMAGINI | SONY CORP | UP 21 MD | Anestesia e Rianimazione | SEMI INTENSIVA | Modulare | 3631.225
K001195 | Acquisto | OSPEDALE GARIBALDI | CH000128 |  | TCP | TERMOREGOLAZIONE CORPOREA, APPARECCHIO PER | PENTATHERM LTD | CAIRCOOLER CC1000 | Anestesia e Rianimazione | DEPOSITO | Singolo | 21000
K001196 | Acquisto | OSPEDALE GARIBALDI |  | 0004354 | 1PM | PERSONAL COMPUTER BIOMEDICO | HEWLETT PACKARD CO | / | Anestesia e Rianimazione | DEPOSITO | Modulare | 1341
K001197 | Acquisto | OSPEDALE GARIBALDI | HU48N1YOMV | K001196 | RCA | REGISTRATORE SU CARTA | HEWLETT PACKARD CO | DESKJET 5740 | Anestesia e Rianimazione | DEPOSITO | Modulare | 290.9767
K001198 | Acquisto | OSPEDALE GARIBALDI |  | K001196 | MON | MONITOR | PHILIPS MEDICAL SYSTEMS | / | Anestesia e Rianimazione | DEPOSITO | Modulare | 11576.4331
K001200 | Acquisto | OSPEDALE GARIBALDI | CH000097 |  | TCP | TERMOREGOLAZIONE CORPOREA, APPARECCHIO PER | PENTATHERM LTD | CAIRCOOLER CC1000 | Anestesia e Rianimazione | SALA SECONDO PIANO | Singolo | 21000
K001202 | Acquisto | OSPEDALE GARIBALDI | 060470385 |  | LAD | SISTEMA ANTIDECUBITO | KINETIC CONCEPTS INC | 40525 A | Anestesia e Rianimazione | SEMI INTENSIVA | Singolo | 10341
K001204 | Acquisto | OSPEDALE GARIBALDI | ARWM0042 S1487 | K001204 | VPO | VENTILATORE POLMONARE PER USO OSPEDALIERO | DRAEGER MEDICAL AG & CO KG | EVITA XL | Anestesia e Rianimazione | INTENSIVA 3 | Modulare | 36400
K001208 | Acquisto | OSPEDALE GARIBALDI | ARWM00043 S1488 | K001208 | VPO | VENTILATORE POLMONARE PER USO OSPEDALIERO | DRAEGER MEDICAL AG & CO KG | EVITA XL | Anestesia e Rianimazione | INTENSIVA 3 | Modulare | 36400
K001209 | Acquisto | OSPEDALE GARIBALDI | ARWM0041 S1486 | K001209 | VPO | VENTILATORE POLMONARE PER USO OSPEDALIERO | DRAEGER MEDICAL AG & CO KG | EVITA XL | Anestesia e Rianimazione | TERAPIA INTENSIVA ST 2 | Modulare | 36400
K001210 | Acquisto | OSPEDALE GARIBALDI | ARUDOI11 |  | VPO | VENTILATORE POLMONARE PER USO OSPEDALIERO | DRAEGER MEDICAL AG & CO KG | EVITA 4 | Anestesia e Rianimazione | SEMI INTENSIVA | Modulare | 36400
K001212 | Acquisto | OSPEDALE GARIBALDI | US00444735 |  | DEF | DEFIBRILLATORE | PHILIPS MEDICAL SYSTEMS | M 4735 A HEARTSTART XL | Anestesia e Rianimazione | CORRIDOIO | Singolo | 7191.1589
K001213 | Acquisto | OSPEDALE GARIBALDI | 40910 |  | ECG | ELETTROCARDIOGRAFO | ESAOTE SPA | P 8000 POWER | Anestesia e Rianimazione | CORRIDOIO | Singolo | 1920
K001214 | Acquisto | OSPEDALE GARIBALDI | 92030590 |  | LRI | LETTO PER RIANIMAZIONE NEONATALE | STRYKER CORP | 938 | Anestesia e Rianimazione | SEMI INTENSIVA | Singolo | 5236.0002
K001215 | Acquisto | OSPEDALE GARIBALDI | 9040008 |  | LRI | LETTO PER RIANIMAZIONE NEONATALE | STRYKER CORP | 938 | Anestesia e Rianimazione | SEMI INTENSIVA | Singolo | 5236.0002
K001216 | Acquisto | OSPEDALE GARIBALDI | 9070008 |  | LRI | LETTO PER RIANIMAZIONE NEONATALE | STRYKER CORP | 938 | Anestesia e Rianimazione | SEMI INTENSIVA | Singolo | 5236.0002
K001217 | Acquisto | OSPEDALE GARIBALDI | 431592-2554411 |  | LTT | LETTO ELETTROCOMANDATO PER TERAPIA INTENSIVA O RIANIMAZIONE | WISSNER BOSSERHOFF GMBH | MULTICARE | Anestesia e Rianimazione | INTENSIVA 4 | Singolo | 3268.1142
K001218 | Acquisto | OSPEDALE GARIBALDI | 92030591 |  | LRI | LETTO PER RIANIMAZIONE NEONATALE | STRYKER CORP | 938 | Anestesia e Rianimazione | SEMI INTENSIVA | Singolo | 5236.0002
K001223 | Acquisto | OSPEDALE GARIBALDI |  | 0003934 | SCF | SONDA ECOGRAFICA | ATL ADVANCED TECHNOLOGIES LABORATORIES INC | L12-5 | CHIRURGIA VASCOLARE | AMBULATORIO | Modulare | 0
K001224 | Acquisto | OSPEDALE GARIBALDI | 1286 |  | EVM | EMOVELOCIMETRO | SONOMED INC | SONODOP | CHIRURGIA VASCOLARE | DAY HOSPITAL | Singolo | 4247.855
K001225 | Acquisto | OSPEDALE GARIBALDI | 1030259 |  | PPT | POLTRONA PER TERAPIA | GIVAS SRL | AP 4195 | PRONTO SOCCORSO | RIVALUTAZIONE TRIAGE | Singolo | 1663.98
K001226 | Acquisto | OSPEDALE GARIBALDI | 1030263 |  | PPT | POLTRONA PER TERAPIA | GIVAS SRL | AP 4195 | PRONTO SOCCORSO | LABORATORIO HOSPITAL CONSULTING | Singolo | 1663.98
K001227 | Acquisto | OSPEDALE GARIBALDI | 1030266 |  | PPT | POLTRONA PER TERAPIA | GIVAS SRL | AP 4195 | PRONTO SOCCORSO | LABORATORIO HOSPITAL CONSULTING | Singolo | 1663.98
K001228 | Acquisto | OSPEDALE GARIBALDI | 1080261 |  | PPT | POLTRONA PER TERAPIA | GIVAS SRL | AP 4195 | PRONTO SOCCORSO | LABORATORIO HOSPITAL CONSULTING | Singolo | 1663.98
K001229 | Acquisto | OSPEDALE GARIBALDI | 001030264 |  | PPT | POLTRONA PER TERAPIA | GIVAS SRL | AP 4195 | PRONTO SOCCORSO | LABORATORIO HOSPITAL CONSULTING | Singolo | 1663.98
K001230 | Acquisto | OSPEDALE GARIBALDI | 1030260 |  | PPT | POLTRONA PER TERAPIA | GIVAS SRL | AP 4195 | PRONTO SOCCORSO | LABORATORIO HOSPITAL CONSULTING | Singolo | 1663.98
K001241 | Acquisto | OSPEDALE GARIBALDI | 40928 |  | ECG | ELETTROCARDIOGRAFO | ESAOTE SPA | P 8000 POWER | PRONTO SOCCORSO | MEDICINA 1 | Singolo | 1920
K001242 | Acquisto | OSPEDALE GARIBALDI | 40931 |  | ECG | ELETTROCARDIOGRAFO | ESAOTE SPA | P 8000 POWER | PRONTO SOCCORSO | LABORATORIO HOSPITAL CONSULTING | Singolo | 1920
K001243 | Acquisto | OSPEDALE GARIBALDI | 80033 |  | DEF | DEFIBRILLATORE | NIHON KOHDEN CORP | TEC 5521 K | PRONTO SOCCORSO | OSSERVAZIONE BREVE P.S. | Singolo | 5503.0811
K001244 | Acquisto | OSPEDALE GARIBALDI | 40934 |  | ECG | ELETTROCARDIOGRAFO | SCHILLER AG | P 8000 BASE | AMBULATORIO GINECOLOGIA | OSSERVAZIONE | Singolo | 1356
K001245 | Acquisto | OSPEDALE GARIBALDI | 81269 |  | DEF | DEFIBRILLATORE | NIHON KOHDEN CORP | TEC 5521 K | PRONTO SOCCORSO | MEDICINA 2 | Singolo | 5503.08
K001246 | Acquisto | OSPEDALE GARIBALDI | 1041396 |  | PPT | POLTRONA PER TERAPIA | GIVAS SRL | AP 4195 | PRONTO SOCCORSO | RIVALUTAZIONE TRIAGE | Singolo | 1663.98
K001247 | Acquisto | OSPEDALE GARIBALDI | 1038099 |  | PPT | POLTRONA PER TERAPIA | GIVAS SRL | AP 4195 | PRONTO SOCCORSO | RIVALUTAZIONE TRIAGE | Singolo | 1663.98
K001248 | Acquisto | OSPEDALE GARIBALDI | 1038098 |  | PPT | POLTRONA PER TERAPIA | GIVAS SRL | AP 4195 | PRONTO SOCCORSO | RIVALUTAZIONE TRIAGE | Singolo | 1663.98
K001249 | Acquisto | OSPEDALE GARIBALDI | 1041398 |  | PPT | POLTRONA PER TERAPIA | GIVAS SRL | AP 4195 | PRONTO SOCCORSO | RIVALUTAZIONE TRIAGE | Singolo | 1663.98
K001250 | Acquisto | OSPEDALE GARIBALDI | 1041391 |  | PPT | POLTRONA PER TERAPIA | GIVAS SRL | AP 4195 | PRONTO SOCCORSO | RIVALUTAZIONE TRIAGE | Singolo | 1663.98
K001251 | Acquisto | OSPEDALE GARIBALDI | 1041395 |  | PPT | POLTRONA PER TERAPIA | GIVAS SRL | AP 4195 | PRONTO SOCCORSO | LABORATORIO HOSPITAL CONSULTING | Singolo | 1663.98
K001252 | Acquisto | OSPEDALE GARIBALDI | 1041393 |  | PPT | POLTRONA PER TERAPIA | GIVAS SRL | AP 4195 | PRONTO SOCCORSO | RIVALUTAZIONE TRIAGE | Singolo | 1663.98
K001253 | Acquisto | OSPEDALE GARIBALDI | 1041392 |  | PPT | POLTRONA PER TERAPIA | GIVAS SRL | AP 4195 | PRONTO SOCCORSO | LABORATORIO HOSPITAL CONSULTING | Singolo | 1663.98
K001254 | Acquisto | OSPEDALE GARIBALDI |  |  | ACH | ASPIRATORE MEDICO CHIRURGICO | / | / | AMBULATORIO GINECOLOGIA | OSSERVAZIONE | Singolo | 818.9124
K001255 | Acquisto | OSPEDALE GARIBALDI | HNMN94700273 |  | 1SM | MONITOR PER COMPUTER BIOMEDICO | NEC SAN-EI INSTRUMENTS LTD | HR 15 | CARDIOLOGIA | CARDIOLOGIA 2 | Singolo | 361.5198
K001257 | Acquisto | NUOVO OSPEDALE GARIBALDI - NESIMA |  | K001258 | 1SM | MONITOR PER COMPUTER BIOMEDICO | DELL COMPUTER CORP | / | SERVIZIO DI MEDICINA NUCLEARE | DIAGNOSTICA 1 | Modulare | 361.5198
K001258 | Acquisto | NUOVO OSPEDALE GARIBALDI - NESIMA | MM266 | K001258 | 1PM | PERSONAL COMPUTER BIOMEDICO | / | / | SERVIZIO DI MEDICINA NUCLEARE | DIAGNOSTICA 1 | Modulare | 1495
K001259 | Acquisto | NUOVO OSPEDALE GARIBALDI - NESIMA | X7001158 |  | RIR | RIPRODUTTORE VIDEO O DIGITALE DI BIOIMMAGINI | EASTMAN KODAK CO | KP 8670 PS | SERVIZIO DI MEDICINA NUCLEARE | SALA CONTROLLO 1 | Singolo | 2053.7834
K001260 | Acquisto | NUOVO OSPEDALE GARIBALDI - NESIMA | NB9834114416 | 0002400 | 6AM | GRUPPO DI CONTINUITÀ PER APPARECCHIATURA ELETTROMEDICALE | APC AMERICAN POWER CONVERSION CORP | BK 500 MI | SERVIZIO DI MEDICINA NUCLEARE | 2° PIANO SALA CONTROLLO 2 | Modulare | 559.875
K001261 | Acquisto | NUOVO OSPEDALE GARIBALDI - NESIMA | 50C00604C | K001261 | RIR | RIPRODUTTORE VIDEO O DIGITALE DI BIOIMMAGINI | CODONICS INC | HORIZON | SERVIZIO DI MEDICINA NUCLEARE | 2° PIANO SALA CONTROLLO 2 | A sistema | 15000
K001262 | Acquisto | NUOVO OSPEDALE GARIBALDI - NESIMA | 382/07 |  | DIA | DIAFANOSCOPIO | IREM SNC | 90X43 | SERVIZIO DI MEDICINA NUCLEARE | SALA RIUNIONI | Singolo | 496.5691
K001263 | Acquisto | NUOVO OSPEDALE GARIBALDI - NESIMA | 383/07 |  | DIA | DIAFANOSCOPIO | IREM SNC | 90X43 | SERVIZIO DI MEDICINA NUCLEARE | SALA RIUNIONI | Singolo | 496.5691
K001264 | Acquisto | NUOVO OSPEDALE GARIBALDI - NESIMA | 379/07 |  | DIA | DIAFANOSCOPIO | IREM SNC | 90X43 | SERVIZIO DI MEDICINA NUCLEARE | SALA RIUNIONI | Singolo | 496.5691
K001265 | Acquisto | NUOVO OSPEDALE GARIBALDI - NESIMA |  |  | DIA | DIAFANOSCOPIO | IREM SNC | 90X43 | SERVIZIO DI MEDICINA NUCLEARE | SALA MEDICI PET | Singolo | 496.5691
K001266 | Acquisto | NUOVO OSPEDALE GARIBALDI - NESIMA |  |  | DIA | DIAFANOSCOPIO | IREM SNC | 90X43 | SERVIZIO DI MEDICINA NUCLEARE | SALA MEDICI PET | Singolo | 496.5691
K001267 | Acquisto | NUOVO OSPEDALE GARIBALDI - NESIMA |  |  | DIA | DIAFANOSCOPIO | IREM SNC | 90X43 | SERVIZIO DI MEDICINA NUCLEARE | SALA MEDICI NUCLEARE | Singolo | 496.5691
K001268 | Acquisto | NUOVO OSPEDALE GARIBALDI - NESIMA |  |  | DIA | DIAFANOSCOPIO | IREM SNC | 90X43 | SERVIZIO DI MEDICINA NUCLEARE | SALA MEDICI NUCLEARE | Singolo | 496.5691
K001271 | Acquisto | NUOVO OSPEDALE GARIBALDI - NESIMA |  |  | DIA | DIAFANOSCOPIO | IREM SNC | 90X43 | SERVIZIO DI MEDICINA NUCLEARE | SALA REFERTAZIONE | Singolo | 496.5691
K001272 | Acquisto | NUOVO OSPEDALE GARIBALDI - NESIMA | BZ3A0649226486 | K001273 | 1SM | MONITOR PER COMPUTER BIOMEDICO | PHILIPS MEDICAL SYSTEMS | BRILLANCE 200 P | SERVIZIO DI MEDICINA NUCLEARE | SALA REFERTAZIONE | Modulare | 361.5198
K001273 | Acquisto | NUOVO OSPEDALE GARIBALDI - NESIMA | 2NA63813C7 | K001273 | 1PM | PERSONAL COMPUTER BIOMEDICO | HEWLETT PACKARD CO | / | SERVIZIO DI MEDICINA NUCLEARE | SALA REFERTAZIONE | Modulare | 1495
K001274 | Acquisto | NUOVO OSPEDALE GARIBALDI - NESIMA | X71SIAD060L95401 | K001275 | 1SM | MONITOR PER COMPUTER BIOMEDICO | HYUNDAI | X 71 S | SERVIZIO DI MEDICINA NUCLEARE | SALA REFERTAZIONE | Modulare | 361.5198
K001275 | Acquisto | NUOVO OSPEDALE GARIBALDI - NESIMA |  | K001275 | 1PM | PERSONAL COMPUTER BIOMEDICO | / | / | SERVIZIO DI MEDICINA NUCLEARE | SALA REFERTAZIONE | Modulare | 1495
K001276 | Acquisto | NUOVO OSPEDALE GARIBALDI - NESIMA | 5236 | K001276 | CNR | CELLA MANIPOLAZIONE PREPARATI RADIOATTIVI | TEMA SINERGIE SRL | NMC 1 30 20 VF | SERVIZIO DI MEDICINA NUCLEARE | SALA MANIPOLAZIONE PREPARATI RAD | A sistema | 47649.6
K001277 | Acquisto | NUOVO OSPEDALE GARIBALDI - NESIMA |  | K001276 | MON | MONITOR | / | / | SERVIZIO DI MEDICINA NUCLEARE | SALA MANIPOLAZIONE PREPARATI RAD | A sistema | 13816.6786
K001278 | Acquisto | NUOVO OSPEDALE GARIBALDI - NESIMA |  |  | DIA | DIAFANOSCOPIO | / | / | SERVIZIO DI MEDICINA NUCLEARE | SALA REFERTAZIONE | Singolo | 496.5691
K001279 | Acquisto | NUOVO OSPEDALE GARIBALDI - NESIMA | AP107A-4630 | K000165 | 1PM | PERSONAL COMPUTER BIOMEDICO | ASUS COMPUTER INTERNATIONAL | X 51 R SERIES | Ambulatorio Proctologia | STANZA A/B PIANO 0 | A sistema | 1921.22
K001280 | Acquisto | NUOVO OSPEDALE GARIBALDI - NESIMA | 7329 | K001280 | ECT | ECOTOMOGRAFO | GE HEALTHCARE | VIVID 3 | ENDOCRINOLOGIA | CENTRO TIROIDE G -2 | Modulare | 68242.7742
K001281 | Acquisto | NUOVO OSPEDALE GARIBALDI - NESIMA | C9052A | K001280 | RCA | REGISTRATORE SU CARTA | HEWLETT PACKARD CO | DESKJET 6540 | ENDOCRINOLOGIA | CENTRO TIROIDE G -2 | Modulare | 290.9767
K001282 | Acquisto | NUOVO OSPEDALE GARIBALDI - NESIMA | 38804 | K001280 | SCF | SONDA ECOGRAFICA | GE HEALTHCARE | 2302650 | ENDOCRINOLOGIA | CENTRO TIROIDE G -2 | Modulare | 0
K001283 | Acquisto | OSPEDALE GARIBALDI | 147071990 |  | CLA | CONGELATORE DA LABORATORIO | ANGELANTONI INDUSTRIE SPA | AR 200 C | Servizio di Immunoematologia e Medicina Trasfusionale | ZONA CONGELATORI | Singolo | 2719.7214
K001284 | Acquisto | OSPEDALE GARIBALDI | 54805 |  | FBI | FRIGORIFERO BIOLOGICO | CF DI CIRO FIOCCHETTI & C SNC | / | Servizio di Immunoematologia e Medicina Trasfusionale | VIROLOGIA | Singolo | 1816.1827
K001285 | Acquisto | OSPEDALE GARIBALDI | 23238/99 |  | CLA | CONGELATORE DA LABORATORIO | ANGELANTONI INDUSTRIE SPA | POLAR 360 SH | Servizio di Immunoematologia e Medicina Trasfusionale | ZONA CONGELATORI | Singolo | 2719.7214
K001286 | Acquisto | OSPEDALE GARIBALDI | 80939-11 |  | CLA | CONGELATORE DA LABORATORIO | THERMO FORMA CORP | 80939 | Servizio di Immunoematologia e Medicina Trasfusionale | ZONA CONGELATORI | Singolo | 5913.2195
K001287 | Acquisto | OSPEDALE GARIBALDI | 20682/98 |  | CLA | CONGELATORE DA LABORATORIO | ANGELANTONI INDUSTRIE SPA | CFC FREE | Servizio di Immunoematologia e Medicina Trasfusionale | ZONA CONGELATORI | Singolo | 2719.7214
K001288 | Acquisto | OSPEDALE GARIBALDI |  |  | CLA | CONGELATORE DA LABORATORIO | / | / | Servizio di Immunoematologia e Medicina Trasfusionale | ZONA CONGELATORI | Singolo | 0
K001289 | Acquisto | OSPEDALE GARIBALDI | 96060531 |  | SSH | SALDATORE DI SACCHE | TERUMO CORP | SC 201 A | Servizio di Immunoematologia e Medicina Trasfusionale | SEPARAZIONE EMOCOMPONENTI | Singolo | 9812.6797
K001291 | Acquisto | OSPEDALE GARIBALDI | 30606008 |  | CEN | CENTRIFUGA | ALC | PK 130 | Servizio di Immunoematologia e Medicina Trasfusionale | IMMUNOEMATOLOGIA | Singolo | 2587.654
K001292 | Acquisto | OSPEDALE GARIBALDI | 30606090 |  | CEN | CENTRIFUGA | ALC | PK 130 | Servizio di Immunoematologia e Medicina Trasfusionale | VIROLOGIA | Singolo | 2587.654
K001293 | Acquisto | OSPEDALE GARIBALDI | 865725045 |  | CEN | CENTRIFUGA | DIAMED AG | ID 24 S | Servizio di Immunoematologia e Medicina Trasfusionale | VIROLOGIA | Singolo | 3211.18
K001294 | Acquisto | OSPEDALE GARIBALDI | 22685 |  | 7FS | CELLA SALME | / | / | CAMERA MORTUARIA | SALME | Singolo | 12774.5596
K001295 | Acquisto | OSPEDALE GARIBALDI | 22684 |  | 7FS | CELLA SALME | / | / | CAMERA MORTUARIA | SALME | Singolo | 12774.5596
K001296 | Acquisto | OSPEDALE GARIBALDI | 22683 |  | 7FS | CELLA SALME | / | / | CAMERA MORTUARIA | SALME | Singolo | 12774.5596
K001297 | Acquisto | OSPEDALE GARIBALDI | 06EX0521 |  | AUB | AUTOCLAVE PER PICCOLI CARICHI | MOCOM SRL | EXACTA | DERMATOLOGIA | PRESALA OPERATORIA | Singolo | 5786.17
K001298 | Acquisto | OSPEDALE GARIBALDI |  |  | TLA | TESTA LETTO, APPARECCHIO | / | / | DERMATOLOGIA | DEGENZA 6 | Singolo | 1621.4573
K001299 | Acquisto | OSPEDALE GARIBALDI | / | 0003846 | 1SM | MONITOR PER COMPUTER | LG ELECTRONICS INC | FLATRON EZ T710B | DERMATOLOGIA | DEGENZA 6 | Modulare | 361.5198
K001300 | Acquisto | OSPEDALE GARIBALDI |  | 0003946 | RCA | REGISTRATORE SU CARTA | CANON INC | LBP 5200 | DERMATOLOGIA | DEGENZA 6 | Modulare | 593.5714
K001302 | Acquisto | OSPEDALE GARIBALDI | 19851 |  | FRE | FRIGOEMOTECA | CF DI CIRO FIOCCHETTI & C SNC | MEDIKA 400 | DERMATOLOGIA | STANZA ARMADIETTI | Singolo | 2008.01
K001305 | Acquisto | OSPEDALE GARIBALDI | 3020102 | K001305 | RAI | RADIOBISTURI | T & T SRL TELEVERTICE TELEA | VESALIUS LX 80 | DERMATOLOGIA | SALA OPERATORIA | A sistema | 16000
K001306 | Acquisto | OSPEDALE GARIBALDI |  |  | FAH | FOTOTERAPIA A RAGGI ULTRAVIOLETTI, APPARECCHIO PER | WALDMANN LICHTTECHNIK HERBERT WALDMANN GMBH & CO | UV 7001 K | DERMATOLOGIA | FISIOTERAPIA | Singolo | 2716.5669
K001307 | Acquisto | OSPEDALE GARIBALDI |  |  | FAH | FOTOTERAPIA A RAGGI ULTRAVIOLETTI, APPARECCHIO PER | WALDMANN LICHTTECHNIK HERBERT WALDMANN GMBH & CO | UV 200 AL | DERMATOLOGIA | FISIOTERAPIA | Singolo | 15919.43
K001309 | Acquisto | NUOVO OSPEDALE GARIBALDI - NESIMA |  |  | DIA | DIAFANOSCOPIO | / | / | TRASFERITO DAL PO SAN LUIGI - CURRO' |  | Singolo | 496.5691
K001310 | Acquisto | NUOVO OSPEDALE GARIBALDI - NESIMA | 68571 |  | LSC | LAMPADA SCIALITICA | MARTIN MEDIZINTECHNIK GMBH | CHROMOPHARE | TRASFERITO DAL PO SAN LUIGI - CURRO' |  | Singolo | 7327.9356
K001311 | Acquisto | OSPEDALE SAN LUIGI GONZAGA - SANTI CURRO' | 5903 |  | PER | POMPA PER VUOTO | SYSMEX CORP | PU 6 | SERVIZIO TALASSEMIA | LABORATORIO | Singolo | 520.9625
K001312 | Acquisto | OSPEDALE SAN LUIGI GONZAGA - SANTI CURRO' | YBPP130651 | 0002500 | 1PM | PERSONAL COMPUTER BIOMEDICO | FUJITSU SIEMENS | / | SERVIZIO TALASSEMIA | LABORATORIO | Modulare | 1033
K001313 | Acquisto | OSPEDALE SAN LUIGI GONZAGA - SANTI CURRO' |  | 0002500 | 1SM | MONITOR PER COMPUTER BIOMEDICO | LG ELECTRONICS INC | STUDIO WORKS 552 V | SERVIZIO TALASSEMIA | LABORATORIO | Modulare | 361.5198
K001314 | Acquisto | OSPEDALE SAN LUIGI GONZAGA - SANTI CURRO' | FGHZ158311 | 0002500 | RCA | REGISTRATORE SU CARTA | EPSON | EPL 6200 | SERVIZIO TALASSEMIA | LABORATORIO | Modulare | 255.035
K001315 | Acquisto | OSPEDALE SAN LUIGI GONZAGA - SANTI CURRO' | 87378 |  | PPT | POLTRONA PER TERAPIA | GIVAS SRL | AP 4095 | SERVIZIO TALASSEMIA | DAY HOSPITAL- A TRASFUSIONALE 8 | Singolo | 1663.98
K001316 | Acquisto | OSPEDALE SAN LUIGI GONZAGA - SANTI CURRO' | / |  | FBI | FRIGORIFERO BIOLOGICO | / | / | FARMACIA | MAGAZZINO | Singolo | 1713.7449
K001317 | Acquisto | OSPEDALE SAN LUIGI GONZAGA - SANTI CURRO' | 12175 |  | FRE | FRIGOEMOTECA | KW APPARECCHI SCIENTIFICI SRL | R 700 VK | LABORATORIO ANALISI | DEPOSITO 1 | Singolo | 4854.5625
K001318 | Acquisto | OSPEDALE SAN LUIGI GONZAGA - SANTI CURRO' | 12173 |  | FRE | FRIGOEMOTECA | KW APPARECCHI SCIENTIFICI SRL | R 700 VK | LABORATORIO ANALISI | DEPOSITO 1 | Singolo | 4854.5625
K001319 | Acquisto | OSPEDALE SAN LUIGI GONZAGA - SANTI CURRO' | 05435 |  | CEN | CENTRIFUGA | EPPENDORF AG | 5702 | LABORATORIO ANALISI | LABORATORIO | Singolo | 894.24
K001320 | Acquisto | OSPEDALE GARIBALDI | 31109 |  | ACH | ASPIRATORE MEDICO CHIRURGICO | FASET SPA | 208 | COMPARTO OPERATORIO- CHIRURGIA VASCOLARE | SALA OPERATORIA 2 | Singolo | 869.4282
K001321 | Acquisto | OSPEDALE GARIBALDI | 11211 | K000035 | STE | SISTEMA TELEVISIVO PER ENDOSCOPIA | WISAP GESELLSCHAFT FUR WISSENSCHAFTLICHEN APPARATEBAU MBH | WP7736 WDA | COMPARTO OPERATORIO - CHIRURGIA GENERALE | SALA OPERATORIA 1 | Modulare | 17213.9297
K001322 | Acquisto | OSPEDALE GARIBALDI | F7A9718B |  | ELB | ELETTROBISTURI | VALLEYLAB INC | FORCE FX | COMPARTO OPERATORIO- CHIRURGIA VASCOLARE | SALA OPERATORIA 2 | Singolo | 9582.4099
K001323 | Acquisto | OSPEDALE GARIBALDI |  | 0003741 | CAF | CARRELLO ELETTRIFICATO | / | / | COMPARTO OPERATORIO- CHIRURGIA VASCOLARE | SALA OPERATORIA 2 | Modulare | 1450
K001324 | Acquisto | OSPEDALE GARIBALDI | 26323 |  | FBI | FRIGORIFERO BIOLOGICO | CF DI CIRO FIOCCHETTI & C SNC | MEDIKA 200 | CHIRURGIA VASCOLARE | CUCINA | Singolo | 1428.52
K001325 | Acquisto | OSPEDALE GARIBALDI | 81076 |  | DEF | DEFIBRILLATORE | NIHON KOHDEN CORP | CARDIOLIFE TEK 761 K | COMPARTO OPERATORIO- CHIRURGIA D'URGENZA | SALA OPERATORIA 1 | Singolo | 5503.0811
K001326 | Acquisto | OSPEDALE GARIBALDI | 152457215 |  | ELB | ELETTROBISTURI | GIMA SPA | DIATERMO MB 160 | TRASFERITO DAL PO SAN LUIGI - CURRO' | / | Singolo | 3900.63
K001327 | Acquisto | OSPEDALE GARIBALDI | 500454233 |  | DEF | DEFIBRILLATORE | PHILIPS MEDICAL SYSTEMS | HEARTSTART XL | TRASFERITO DAL PO SAN LUIGI - CURRO' | / | Singolo | 4260
K001328 | Acquisto | NUOVO OSPEDALE GARIBALDI - NESIMA |  |  | LAI | FONTE LUMINOSA GENERICA (PER ES: LAMPADE DA VISITA AMB.) | RIMSA P LONGONI SRL | 688 | CHIRURGIA GENERALE |  | Singolo | 355.38
K001329 | Acquisto | NUOVO OSPEDALE GARIBALDI - NESIMA | 441886 |  | DEF | DEFIBRILLATORE | PHILIPS MEDICAL SYSTEMS | HEARTSTART XL | CHIRURGIA GENERALE | INFERMIERI | Singolo | 4260
K001332 | Acquisto | NUOVO OSPEDALE GARIBALDI - NESIMA |  |  | LAI | FONTE LUMINOSA GENERICA (PER ES: LAMPADE DA VISITA AMB.) | RIMSA P LONGONI SRL | 688 | CHIRURGIA GENERALE | / | Singolo | 355.38
K001333 | Acquisto | NUOVO OSPEDALE GARIBALDI - NESIMA | 0521964 |  | EBA | ELETTROBISTURI PER ENDOSCOPIA | GYRUS ENT | PLASMAKINETIC SUPER PULSE | BLOCCO OPERATORIO |  | Singolo | 8719.6634
K001334 | Acquisto | NUOVO OSPEDALE GARIBALDI - NESIMA | 030204906 | K001334 | PRD | PORTATILE PER RADIOSCOPIA, APPARECCHIO | GILARDONI SPA | MOBILGIL | BLOCCO OPERATORIO |  | Modulare | 23700
K001335 | Acquisto | NUOVO OSPEDALE GARIBALDI - NESIMA | 01140 | K001334 | MTV | MONITOR TELEVISIVO PER BIOIMMAGINI | GILARDONI SPA | 17S100 | BLOCCO OPERATORIO |  | Modulare | 3512.2834
K001336 | Acquisto | NUOVO OSPEDALE GARIBALDI - NESIMA | 01142 | K001334 | MTV | MONITOR TELEVISIVO PER BIOIMMAGINI | GILARDONI SPA | 17S100 | BLOCCO OPERATORIO |  | Modulare | 3512.2834
K001337 | Acquisto | NUOVO OSPEDALE GARIBALDI - NESIMA | / | K001334 | RIR | RIPRODUTTORE VIDEO O DIGITALE DI BIOIMMAGINI | SONY CORP | UP 960 CE | BLOCCO OPERATORIO |  | Modulare | 2437.3329
K001338 | Acquisto | NUOVO OSPEDALE GARIBALDI - NESIMA | EC639386 | K001339 | STE | SISTEMA TELEVISIVO PER ENDOSCOPIA | STORZ | 20223020-1 TRICAM SL II | Blocco Operatorio Generale | CORRIDOIO | Modulare | 14209.846
K001339 | Acquisto | NUOVO OSPEDALE GARIBALDI - NESIMA | AD0620067 | K001339 | FLU | FONTE LUMINOSA PER ENDOSCOPIA | STORZ | XENON NOVA 300 | Blocco Operatorio Generale | CORRIDOIO | Modulare | 4524.847
K001340 | Acquisto | NUOVO OSPEDALE GARIBALDI - NESIMA | BD-06596B | K001339 | IGA | INSUFFLATORE DI GAS | STORZ | 26432020 THERMOFLATOR | BLOCCO OPERATORIO |  | Modulare | 5187.5061
K001341 | Acquisto | NUOVO OSPEDALE GARIBALDI - NESIMA | 15860 | K001339 | MDI | MODULO DI REGISTRAZIONE SU CD E DVD | SONY CORP | DVO 1000 MD | Blocco Operatorio Generale | CORRIDOIO | Modulare | 2890
K001342 | Acquisto | NUOVO OSPEDALE GARIBALDI - NESIMA | CD2382 | K001339 | LIE | LITOTRITORE ENDOSCOPICO | STORZ | 27610020 | Blocco Operatorio Generale | CORRIDOIO | Modulare | 10757.741
K001343 | Acquisto | NUOVO OSPEDALE GARIBALDI - NESIMA | 58734 |  | TCP | TERMOREGOLAZIONE CORPOREA, APPARECCHIO PER | ARIZANT HEALTHCARE INC | BAIR HUGGER 505 | Blocco Operatorio Generale | SALA 3 CHIRURGIA ONCOLOGICA | Singolo | 3413.5751
K001344 | Acquisto | NUOVO OSPEDALE GARIBALDI - NESIMA | AD0331 | K001339 | IRR | IRRIGATORE | STORZ | 20330320-1 ENDOMAT LC | Blocco Operatorio Generale | CORRIDOIO | Modulare | 6329.1001
K001345 | Acquisto | NUOVO OSPEDALE GARIBALDI - NESIMA |  | K001339 | CAF | CARRELLO ELETTRIFICATO | STORZ | / | Blocco Operatorio Generale | CORRIDOIO | Modulare | 1327.8458
K001346 | Acquisto | NUOVO OSPEDALE GARIBALDI - NESIMA | 2004394 | K001339 | MTV | MONITOR TELEVISIVO PER BIOIMMAGINI | SONY CORP | LMD 2140 MD | BLOCCO OPERATORIO |  | Modulare | 2666.45
K001347 | Acquisto | OSPEDALE SAN LUIGI GONZAGA - SANTI CURRO' |  |  | TLA | TESTA LETTO, APPARECCHIO | / | / | LASERCHIRURGIA DEGENZE | 102 | Singolo | 1621.4573
K001348 | Acquisto | OSPEDALE SAN LUIGI GONZAGA - SANTI CURRO' | 3212050163 |  | PDG | PRODUTTORE DI GHIACCIO | EUROFRIGOR SRL | ECP 32 A | LASERCHIRURGIA DEGENZE | STANZA CUCINA | Singolo | 2347
K001349 | Acquisto | OSPEDALE SAN LUIGI GONZAGA - SANTI CURRO' | 6575 |  | LSC | LAMPADA SCIALITICA | NIIC NIPPON INFRARED INDUSTRIES CO | 5500 FM | LASERCHIRURGIA DEGENZE | AMBULATORIO 1 | Singolo | 7736.5772
K001350 | Acquisto | OSPEDALE SAN LUIGI GONZAGA - SANTI CURRO' |  |  | DIA | DIAFANOSCOPIO | / | / | LASERCHIRURGIA DEGENZE | SENOLOGIA | Singolo | 496.5691
K001351 | Acquisto | OSPEDALE SAN LUIGI GONZAGA - SANTI CURRO' |  |  | TLA | TESTA LETTO, APPARECCHIO | / | / | LASERCHIRURGIA DEGENZE | AMBULATORIO 1 | Singolo | 1621.4573
K001352 | Acquisto | OSPEDALE SAN LUIGI GONZAGA - SANTI CURRO' | UX6A021 | K001352 | LCH | LASER CHIRURGICO | DEKA M.E.L.A. SRL GRUPPO EL EN | SMARTXIDE | LASERCHIRURGIA DEGENZE | AMBULATORIO 1 | Modulare | 34860.8398
K001354 | Acquisto | OSPEDALE GARIBALDI | 1524319905 |  | ELB | ELETTROBISTURI | GIMA SPA | DIATERMO MB 160 | TRASFERITO DAL PO SAN LUIGI - CURRO' | / | Singolo | 3900.63
K001355 | Acquisto | OSPEDALE SAN LUIGI GONZAGA - SANTI CURRO' | 035003039 |  | FLU | FONTE LUMINOSA PER ENDOSCOPIA | SAPIMED SPA | GLF 100 | LASERCHIRURGIA DEGENZE | AMBULATORIO 1 | Singolo | 959.615
K001357 | Acquisto | OSPEDALE SAN LUIGI GONZAGA - SANTI CURRO' | B4513 |  | MON | MONITOR | KONTRON INSTRUMENTS SPA | MICROMON 7141 | LASERCHIRURGIA DEGENZE | AMBULATORIO 1 | Singolo | 10454.4188
K001358 | Acquisto | OSPEDALE SAN LUIGI GONZAGA - SANTI CURRO' | 0412 |  | RCA | REGISTRATORE SU CARTA | KONTRON INSTRUMENTS SPA | 7341 MINIRECORDER | LASERCHIRURGIA DEGENZE | AMBULATORIO 1 | Singolo | 593.5714
K001359 | Acquisto | OSPEDALE SAN LUIGI GONZAGA - SANTI CURRO' | 201009 |  | AFU | ASPIRATORE FUMI CHIRURGICI | TBH GMBH | LN 100 | LASERCHIRURGIA DEGENZE | AMBULATORIO 1 | Singolo | 904.4569
K001360 | Acquisto | NUOVO OSPEDALE GARIBALDI - NESIMA | 200515 | K001361 | MTV | MONITOR TELEVISIVO PER BIOIMMAGINI | SONY CORP | PVM 1453 MD | CHIRURGIA TORACICA |  | Modulare | 3316.5311
K001361 | Acquisto | NUOVO OSPEDALE GARIBALDI - NESIMA | 1527 | K001361 | STE | SISTEMA TELEVISIVO PER ENDOSCOPIA | PENTAX CORP | EPM 3300 | CHIRURGIA TORACICA |  | Modulare | 20805.3802
K001362 | Acquisto | NUOVO OSPEDALE GARIBALDI - NESIMA | 22428M | K001361 | FLU | FONTE LUMINOSA PER ENDOSCOPIA | OLYMPUS OPTICAL CO LTD | CLE F | CHIRURGIA TORACICA |  | Modulare | 6026.9366
K001363 | Acquisto | NUOVO OSPEDALE GARIBALDI - NESIMA | 590 | K001361 | FSE | CARRELLO SERVITORE PER ENDOSCOPI | MOVI SPA | 10606501 | CHIRURGIA TORACICA |  | Modulare | 1055.78
K001365 | Acquisto | NUOVO OSPEDALE GARIBALDI - NESIMA | 2001934 | 0002559 | MTV | MONITOR TELEVISIVO PER BIOIMMAGINI | SONY CORP | LMD 1950 MD | BLOCCO OPERATORIO |  | Modulare | 4130
K001366 | Acquisto | NUOVO OSPEDALE GARIBALDI - NESIMA | 795927 | K001369 | IGA | INSUFFLATORE DI GAS | WISAP GESELLSCHAFT FUR WISSENSCHAFTLICHEN APPARATEBAU MBH | TETRAFLATOR 45 | BLOCCO OPERATORIO |  | Modulare | 5187.5061
K001367 | Acquisto | NUOVO OSPEDALE GARIBALDI - NESIMA | 1717 | K001369 | FLU | FONTE LUMINOSA PER ENDOSCOPIA | TONTARRA MEDIZINTECHNIK GMBH | HL 150 | BLOCCO OPERATORIO |  | Modulare | 5060.1704
K001368 | Acquisto | NUOVO OSPEDALE GARIBALDI - NESIMA |  | K001369 | STE | SISTEMA TELEVISIVO PER ENDOSCOPIA | WISAP GESELLSCHAFT FUR WISSENSCHAFTLICHEN APPARATEBAU MBH | WP7736 WD HAWK 3 CCD | BLOCCO OPERATORIO |  | Modulare | 17213.9297
K001369 | Acquisto | NUOVO OSPEDALE GARIBALDI - NESIMA | 1149 | K001369 | FLU | FONTE LUMINOSA PER ENDOSCOPIA | TONTARRA MEDIZINTECHNIK GMBH | XLM 180 | Blocco Operatorio Generale | SALA 10 ORTOPEDIA | Modulare | 5060.1704
K001370 | Acquisto | NUOVO OSPEDALE GARIBALDI - NESIMA | 952/2008 | K001369 | FSE | CARRELLO SERVITORE PER ENDOSCOPI | COSTA SNC | 18202 SINTESIS 145 EL | BLOCCO OPERATORIO |  | Modulare | 1327.85
K001371 | Acquisto | NUOVO OSPEDALE GARIBALDI - NESIMA | L6D12453 | K001371 | ELB | ELETTROBISTURI | VALLEYLAB INC | LIGASURE | Blocco Operatorio Generale | SALA 2 CHIRURGIA ONCOLOGICA | Modulare | 9469.2801
K001372 | Acquisto | NUOVO OSPEDALE GARIBALDI - NESIMA | GN4068072 | K001372 | AUL | BISTURI AD ULTRASUONI | ETHICON ENDO SURGERY INC | ULTRACISION G300 HARMONIC SCAPEL GEN04 | BLOCCO OPERATORIO |  | Modulare | 17908.1406
K001377 | Acquisto | NUOVO OSPEDALE GARIBALDI - NESIMA | 78440335328 |  | ACH | ASPIRATORE MEDICO CHIRURGICO | LAERDAL MEDICAL | LSU | Anestesia e Rianimazione |  | Singolo | 770.9367
K001378 | Acquisto | NUOVO OSPEDALE GARIBALDI - NESIMA | US22500857 | K001378 | GEC | SISTEMA PER L_ANALISI E LA GESTIONE DI TRACCIATI ECG | PHILIPS MEDICAL SYSTEMS | INTELLIVUE INFORMATION CENTER | Anestesia e Rianimazione |  | Modulare | 14500
K001379 | Acquisto | OSPEDALE SAN LUIGI GONZAGA - SANTI CURRO' | 2170660 | 0002165 | MLS | MISCELATORE DI LIQUIDI PER SVILUPPATRICE | EASTMAN KODAK CO | AUTOMIXER II PLUS | RADIOLOGIA | DIAGNOSTICA A | A sistema | 7856
K001380 | Acquisto | OSPEDALE SAN LUIGI GONZAGA - SANTI CURRO' | 2170660 |  | MLS | MISCELATORE DI LIQUIDI PER SVILUPPATRICE | EASTMAN KODAK CO | AUTOMIXER II PLUS | RADIOLOGIA | SVILUPPATRICI | Singolo | 7856
K001381 | Acquisto | OSPEDALE SAN LUIGI GONZAGA - SANTI CURRO' | 85009204 | K001381 | TTE | TAVOLO TELECOMANDATO | PHILIPS MEDICAL SYSTEMS | TELE DIAGNOST | RADIOLOGIA | DIAGNOSTICA B | A sistema | 237777.7435
K001382 | Acquisto | OSPEDALE SAN LUIGI GONZAGA - SANTI CURRO' | 2170637 |  | SVP | SVILUPPATRICE | EASTMAN KODAK CO | X OMAT MULTILOADER 7000 | RADIOLOGIA | EX SENOLOGIA | Singolo | 36350
K001383 | Acquisto | OSPEDALE SAN LUIGI GONZAGA - SANTI CURRO' | 0101-4035-00 |  | FCA | RISCALDATORE PER MEZZO DI CONTRASTO | BRACCO SPA | / | RADIOLOGIA | DIAGNOSTICA | Singolo | 3631.225
K001384 | Acquisto | OSPEDALE SAN LUIGI GONZAGA - SANTI CURRO' | 117642 | K001384 | ECT | ECOTOMOGRAFO | ESAOTE SPA | TECHNOS MPX | RADIOLOGIA | ECOGRAFIA | Modulare | 96766.5
K001385 | Acquisto | OSPEDALE GARIBALDI | 200067 | K001384 | RIR | RIPRODUTTORE VIDEO O DIGITALE DI BIOIMMAGINI | SONY CORP | UP 21 MD | TRASFERITO DAL PO SAN LUIGI - CURRO' | / | Modulare | 3631.23
K001386 | Acquisto | OSPEDALE SAN LUIGI GONZAGA - SANTI CURRO' | 79843 | K001384 | RIR | RIPRODUTTORE VIDEO O DIGITALE DI BIOIMMAGINI | SONY CORP | UP 89 MD | RADIOLOGIA | ECOGRAFIA | Modulare | 2437.3329
K001387 | Acquisto | OSPEDALE SAN LUIGI GONZAGA - SANTI CURRO' | 5612 | K001384 | SCF | SONDA ECOGRAFICA | ESAOTE SPA | LA 523 10.5 | RADIOLOGIA | ECOGRAFIA | Modulare | 0
K001388 | Acquisto | OSPEDALE SAN LUIGI GONZAGA - SANTI CURRO' | 0889 | K001384 | SCF | SONDA ECOGRAFICA | ESAOTE SPA | CA 430 E | RADIOLOGIA | ECOGRAFIA | Modulare | 0
K001389 | Acquisto | OSPEDALE SAN LUIGI GONZAGA - SANTI CURRO' | 1240 |  | DIA | DIAFANOSCOPIO | PHOENIX RX SRL | / | RADIOLOGIA | ECOGRAFIA | Singolo | 496.5691
K001390 | Acquisto | OSPEDALE SAN LUIGI GONZAGA - SANTI CURRO' |  |  | DIA | DIAFANOSCOPIO | / | / | RADIOLOGIA | EX SENOLOGIA | Singolo | 496.5691
K001391 | Acquisto | OSPEDALE SAN LUIGI GONZAGA - SANTI CURRO' | / |  | DIA | DIAFANOSCOPIO | CABLAS SRL | 150X86 | RADIOLOGIA | REFERTAZIONE | Singolo | 496.5691
K001392 | Acquisto | OSPEDALE SAN LUIGI GONZAGA - SANTI CURRO' | 44768W50 | K001392 | ECT | ECOTOMOGRAFO | GE HEALTHCARE | LOGIQ 3 PRO | RADIOLOGIA | EX SENOLOGIA | Modulare | 19995
K001393 | Acquisto | OSPEDALE SAN LUIGI GONZAGA - SANTI CURRO' | 6793P02 | K001392 | SCF | SONDA ECOGRAFICA | GE HEALTHCARE | / | RADIOLOGIA | EX SENOLOGIA | Modulare | 0
K001394 | Acquisto | OSPEDALE SAN LUIGI GONZAGA - SANTI CURRO' | 50404 | K001392 | RIR | RIPRODUTTORE VIDEO O DIGITALE DI BIOIMMAGINI | SONY CORP | UP D897 | RADIOLOGIA | EX SENOLOGIA | Modulare | 2437.3329
K001395 | Acquisto | OSPEDALE SAN LUIGI GONZAGA - SANTI CURRO' | 1160/01 |  | DIA | DIAFANOSCOPIO | IREM SNC | A05 120X43 | RADIOLOGIA | REFERTAZIONE TAC | Singolo | 496.5691
K001396 | Acquisto | OSPEDALE SAN LUIGI GONZAGA - SANTI CURRO' | 1161/01 |  | DIA | DIAFANOSCOPIO | IREM SNC | A05 120X43 | RADIOLOGIA | REFERTAZIONE TAC | Singolo | 496.5691
K001397 | Acquisto | OSPEDALE SAN LUIGI GONZAGA - SANTI CURRO' | 1163/01 |  | DIA | DIAFANOSCOPIO | IREM SNC | A05 120X43 | RADIOLOGIA | REFERTAZIONE TAC | Singolo | 496.5691
K001398 | Acquisto | OSPEDALE SAN LUIGI GONZAGA - SANTI CURRO' | 1162/01 |  | DIA | DIAFANOSCOPIO | IREM SNC | A05 120X43 | RADIOLOGIA | REFERTAZIONE TAC | Singolo | 496.5691
K001399 | Acquisto | OSPEDALE SAN LUIGI GONZAGA - SANTI CURRO' | 1164/01 |  | DIA | DIAFANOSCOPIO | IREM SNC | A05 120X43 | RADIOLOGIA | REFERTAZIONE TAC | Singolo | 496.5691
K001400 | Acquisto | OSPEDALE SAN LUIGI GONZAGA - SANTI CURRO' |  | 0002165 | SPA | STATIVO PENSILE PER APPARECCHIO RADIOLOGICO | PHILIPS MEDICAL SYSTEMS | PENSILE | RADIOLOGIA | DIAGNOSTICA A | A sistema | 15650.6553
K001401 | Acquisto | OSPEDALE SAN LUIGI GONZAGA - SANTI CURRO' |  | K001381 | SPA | STATIVO PENSILE PER APPARECCHIO RADIOLOGICO | PHILIPS MEDICAL SYSTEMS | PENSILE | RADIOLOGIA | DIAGNOSTICA B | A sistema | 15650.6553
K001402 | Acquisto | OSPEDALE SAN LUIGI GONZAGA - SANTI CURRO' | / |  | DIA | DIAFANOSCOPIO | / | / | Ambulatorio Medicina Interna | STANZA M | Singolo | 496.5691
K001404 | Acquisto | NUOVO OSPEDALE GARIBALDI - NESIMA | 85201 | K001403 | RIR | RIPRODUTTORE VIDEO O DIGITALE DI BIOIMMAGINI | SONY CORP | UP 897 MD | TRASFERITO DAL PO SAN LUIGI - CURRO' | / | Modulare | 686.67
K001405 | Acquisto | NUOVO OSPEDALE GARIBALDI - NESIMA | 81949 | K001403 | RIR | RIPRODUTTORE VIDEO O DIGITALE DI BIOIMMAGINI | SONY CORP | UP 21 MD | TRASFERITO DAL PO SAN LUIGI - CURRO' | / | Modulare | 3631.225
K001406 | Acquisto | NUOVO OSPEDALE GARIBALDI - NESIMA | 2343 | K001403 | SCF | SONDA ECOGRAFICA | ESAOTE SPA | LA 523 E | TRASFERITO DAL PO SAN LUIGI - CURRO' | / | Modulare | 0
K001407 | Acquisto | NUOVO OSPEDALE GARIBALDI - NESIMA | 3933 | K001403 | SCF | SONDA ECOGRAFICA | ESAOTE SPA | CA 621 | TRASFERITO DAL PO SAN LUIGI - CURRO' | / | Modulare | 0
K001408 | Acquisto | OSPEDALE SAN LUIGI GONZAGA - SANTI CURRO' | 811329 |  | MOL | MICROSCOPIO OTTICO DA LABORATORIO | NIKON CORP | ECLIPSE 50 I | LABORATORIO ANALISI | LABORATORIO | Singolo | 7178.7498
K001409 | Acquisto | OSPEDALE SAN LUIGI GONZAGA - SANTI CURRO' | 596/90 |  | ACH | ASPIRATORE MEDICO CHIRURGICO | / | CH2 | RADIOLOGIA | LABORATORIO HOSPITAL CONSULTING | Singolo | 818.9124
K001410 | Acquisto | OSPEDALE SAN LUIGI GONZAGA - SANTI CURRO' | 85510401 | K001410 | TAC | TOMOGRAFO ASSIALE COMPUTERIZZATO | PHILIPS MEDICAL SYSTEMS | BRILLIANCE CT 6 SLICE | RADIOLOGIA | TAC | A sistema | 684694.39
K001411 | Acquisto | OSPEDALE SAN LUIGI GONZAGA - SANTI CURRO' | 0101-4023-00 |  | FCA | RISCALDATORE PER MEZZO DI CONTRASTO | BRACCO SPA | / | RADIOLOGIA | TAC | Singolo | 2854
K001412 | Acquisto | OSPEDALE SAN LUIGI GONZAGA - SANTI CURRO' | 105175 | K001410 | GUT | GENERATORE ALTA TENSIONE PER APPARECCHIO DA LABORATORIO | / | / | RADIOLOGIA | TAC | A sistema | 5600
K001413 | Acquisto | OSPEDALE SAN LUIGI GONZAGA - SANTI CURRO' | 2132454 |  | RIL | RIPRODUTTORE LASER PER BIOIMMAGINI | EASTMAN KODAK CO | DRYVIEW 8100 | RADIOLOGIA | TAC | Singolo | 45449
K001414 | Acquisto | OSPEDALE SAN LUIGI GONZAGA - SANTI CURRO' |  | K001410 | MON | MONITOR | PHILIPS MEDICAL SYSTEMS | / | RADIOLOGIA | CONTROLLO | A sistema | 11576.4331
K001415 | Acquisto | OSPEDALE SAN LUIGI GONZAGA - SANTI CURRO' | 1104 | K001410 | CTA | CONSOLLE DI COMANDO | PHILIPS MEDICAL SYSTEMS | / | RADIOLOGIA | CONTROLLO | A sistema | 6100.8
K001416 | Acquisto | OSPEDALE SAN LUIGI GONZAGA - SANTI CURRO' | 50125 | K001410 | IAG | INIETTORE ANGIOGRAFICO | MEDRAD INC | VISTRON CT | RADIOLOGIA | CONTROLLO | A sistema | 25323.7051
K001417 | Acquisto | NUOVO OSPEDALE GARIBALDI - NESIMA |  |  | SES | STUFA ESSICCATRICE | BIO OPTICA MILANO SPA | SVF 100 | Anatomia Patologica |  | Singolo | 1105
K001418 | Acquisto | NUOVO OSPEDALE GARIBALDI - NESIMA |  |  | 4FD | FRIGORIFERO DOMESTICO | PHILIPS MEDICAL SYSTEMS | / | Anatomia Patologica |  | Singolo | 283.02
K001419 | Acquisto | NUOVO OSPEDALE GARIBALDI - NESIMA | 1006001 |  | CIR | CAPPA ASPIRANTE | GRUPPO STROLA SAS DI S TOSETTI & C | SAFE AIRE | Anatomia Patologica |  | Singolo | 6041.8307
K001420 | Acquisto | NUOVO OSPEDALE GARIBALDI - NESIMA |  |  | MOL | MICROSCOPIO OTTICO DA LABORATORIO | LEICA MICROSCOPY AND SCIENTIFIC INSTRUMENTS | 301-371-010 DARB | Anatomia Patologica |  | Singolo | 6123.7999
K001421 | Acquisto | NUOVO OSPEDALE GARIBALDI - NESIMA | 00592 |  | MOL | MICROSCOPIO OTTICO DA LABORATORIO | ZEISS CARL | / | Anatomia Patologica |  | Singolo | 1904
K001422 | Acquisto | NUOVO OSPEDALE GARIBALDI - NESIMA |  |  | MOL | MICROSCOPIO OTTICO DA LABORATORIO | LEICA MICROSYSTEMS WETZLAR GMBH | 020-518.500 | Anatomia Patologica |  | Singolo | 6123.7999
K001423 | Acquisto | NUOVO OSPEDALE GARIBALDI - NESIMA | 153151 |  | MOL | MICROSCOPIO OTTICO DA LABORATORIO | NIKON CORP | OPTIPHOT 2 | Anatomia Patologica |  | Singolo | 7178.7498
K001424 | Acquisto | OSPEDALE GARIBALDI | 00454235 |  | DEF | DEFIBRILLATORE | PHILIPS MEDICAL SYSTEMS | HEARTSTART XL | CARDIOLOGIA | CARDIOLOGIA 2 CENTR.MONITORAGGIO | Singolo | 4260
K001425 | Acquisto | OSPEDALE GARIBALDI | 289348 |  | MTV | MONITOR TELEVISIVO PER BIOIMMAGINI | IMD INTERNATIONAL MEDICAL DEVICES SPA | B W MED 100 17 | CARDIOLOGIA | CARDIOLOGIA 2 SALA OPERATORIA | Singolo | 3512.28
K001427 | Acquisto | OSPEDALE GARIBALDI | US00441887 |  | DEF | DEFIBRILLATORE | PHILIPS MEDICAL SYSTEMS | HEARTSTART XL | CARDIOLOGIA | CARDIOLOGIA 2 SALA OPERATORIA | Singolo | 4260
K001428 | Acquisto | OSPEDALE GARIBALDI |  |  | TLA | TESTA LETTO, APPARECCHIO | / | / | CARDIOLOGIA | CARDIOLOGIA 2 DEGENZA 3 | Singolo | 1621.4573
K001431 | Acquisto | NUOVO OSPEDALE GARIBALDI - NESIMA | 929701 |  | ACH | ASPIRATORE MEDICO CHIRURGICO | FASET SPA | 208 | HOSPICE MALATTIE INFETTIVE | DEPOSITO | Singolo | 869.4282
K001438 | Acquisto | OSPEDALE SAN LUIGI GONZAGA - SANTI CURRO' | U500444744 |  | DEF | DEFIBRILLATORE | PHILIPS MEDICAL SYSTEMS | HEARTSTART XL | GERIATRIA | CAPOSALA | Singolo | 4260
K001440 | Acquisto | OSPEDALE GARIBALDI | 40888 | 0003607 | RIR | RIPRODUTTORE VIDEO O DIGITALE DI BIOIMMAGINI | SONY CORP | UP 890 CE | CARDIOLOGIA UTIC | AMBULATORIO -1 ECOGRAFIA | Modulare | 2437.3329
K001441 | Acquisto | NUOVO OSPEDALE GARIBALDI - NESIMA | / |  | CSF | CAPPA STERILE | BICASA SPA | TWO 30 | ENDOCRINOLOGIA | LABORATORIO -2 | Singolo | 5724.29
K001442 | Altro Ente | NUOVO OSPEDALE GARIBALDI - NESIMA | 02253 | K001442 | ACG | ANALISI E DOCUMENTAZIONE DI GEL, SISTEMA PER | BIO-RAD LABORATORIES INC | GEL DOC 2000 | ENDOCRINOLOGIA | LABORATORIO-2 | Modulare | 6833.3333
K001443 | Acquisto | NUOVO OSPEDALE GARIBALDI - NESIMA | / |  | INC | INCUBATORE | QUEUE SYSTEMS INC | / | ENDOCRINOLOGIA | LABORATORIO -2 | Singolo | 2822.32
K001444 | Acquisto | NUOVO OSPEDALE GARIBALDI - NESIMA | 1617 |  | MOL | MICROSCOPIO OTTICO DA LABORATORIO | OLYMPUS OPTICAL CO LTD | / | ENDOCRINOLOGIA | LABORATORIO -2 | Singolo | 6123.8
K001445 | Acquisto | NUOVO OSPEDALE GARIBALDI - NESIMA | 39902307 |  | CEN | CENTRIFUGA | JOUAN SA | G 4 22 | ENDOCRINOLOGIA | LABORATORIO -2 | Singolo | 3211.18
K001446 | Acquisto | OSPEDALE SAN LUIGI GONZAGA - SANTI CURRO' | 10112551 |  | SMP | SISTEMA PER IL MONITORAGGIO DELLA PRESSIONE | GE HEALTHCARE | TONOPORT V | MEDICINA GENERALE INTERNA | ambulatorio | Singolo | 6000
K001447 | Altro Ente | NUOVO OSPEDALE GARIBALDI - NESIMA | 20521 | K001447 | CFM | CITOFLUORIMETRO | BECTON DICKINSON & CO | FACSCALIBUR ANALIZZATORE | ENDOCRINOLOGIA | LABORATORIO-2 | Modulare | 81987.5312
K001448 | Acquisto | NUOVO OSPEDALE GARIBALDI - NESIMA |  |  | TLA | TESTA LETTO, APPARECCHIO | ZUMTOBEL STAFF GMBH | VE-L V | ENDOCRINOLOGIA | DEGENZA 1 PIANO ZERO | Singolo | 1621.4573
K001449 | Acquisto | NUOVO OSPEDALE GARIBALDI - NESIMA |  |  | TLA | TESTA LETTO, APPARECCHIO | ZUMTOBEL STAFF GMBH | VE-L V | ENDOCRINOLOGIA | DEGENZA 1 PIANO ZERO | Singolo | 1621.4573
K001450 | Acquisto | NUOVO OSPEDALE GARIBALDI - NESIMA | 2060 |  | LDF | LETTO PER DEGENZA ELETTRIFICATO | INDUSTRIE GUIDO MALVESTIO SPA | 353750/X | ENDOCRINOLOGIA | DEGENZA 1 PIANO ZERO | Singolo | 1500
K001451 | Acquisto | NUOVO OSPEDALE GARIBALDI - NESIMA |  |  | LDF | LETTO PER DEGENZA ELETTRIFICATO | INDUSTRIE GUIDO MALVESTIO SPA | 353750/X | ENDOCRINOLOGIA | DEGENZA 4 PIANO ZERO | Singolo | 1500
K001452 | Acquisto | OSPEDALE GARIBALDI | 37511074 |  | CEN | CENTRIFUGA | THERMO ELECTRON CORP IEC | 3C CENTRIFUGE | LABORATORIO ANALISI | AUTOIMMUNITà | Singolo | 3211.18
K001453 | Acquisto | NUOVO OSPEDALE GARIBALDI - NESIMA |  |  | TLA | TESTA LETTO, APPARECCHIO | ZUMTOBEL STAFF GMBH | VE-L V | ENDOCRINOLOGIA | DEGENZA 2 PIANO ZERO | Singolo | 1621.4573
K001454 | Acquisto | NUOVO OSPEDALE GARIBALDI - NESIMA | 2587 |  | LDF | LETTO PER DEGENZA ELETTRIFICATO | INDUSTRIE GUIDO MALVESTIO SPA | 353750/X | ENDOCRINOLOGIA | DEGENZA 2 PIANO ZERO | Singolo | 1500
K001455 | Acquisto | NUOVO OSPEDALE GARIBALDI - NESIMA |  |  | LDF | LETTO PER DEGENZA ELETTRIFICATO | INDUSTRIE GUIDO MALVESTIO SPA | 353750/X | ENDOCRINOLOGIA | DEGENZA 8 PIANO ZERO | Singolo | 1500
K001456 | Acquisto | NUOVO OSPEDALE GARIBALDI - NESIMA |  |  | TLA | TESTA LETTO, APPARECCHIO | ZUMTOBEL STAFF GMBH | VE-L V | ENDOCRINOLOGIA | DEGENZA 2 PIANO ZERO | Singolo | 1621.4573
K001457 | Acquisto | NUOVO OSPEDALE GARIBALDI - NESIMA |  |  | TLA | TESTA LETTO, APPARECCHIO | ZUMTOBEL STAFF GMBH | VE-L V | ENDOCRINOLOGIA | DEGENZA 3 PIANO ZERO | Singolo | 1621.4573
K001458 | Acquisto | NUOVO OSPEDALE GARIBALDI - NESIMA |  |  | LDF | LETTO PER DEGENZA ELETTRIFICATO | INDUSTRIE GUIDO MALVESTIO SPA | 353750/X | ENDOCRINOLOGIA | DEGENZA 6 PIANO ZERO | Singolo | 1500
K001459 | Acquisto | NUOVO OSPEDALE GARIBALDI - NESIMA |  |  | LDF | LETTO PER DEGENZA ELETTRIFICATO | INDUSTRIE GUIDO MALVESTIO SPA | 353750/X | ENDOCRINOLOGIA | DEGENZA 1 PIANO ZERO | Singolo | 1500
K001460 | Acquisto | NUOVO OSPEDALE GARIBALDI - NESIMA |  |  | TLA | TESTA LETTO, APPARECCHIO | ZUMTOBEL STAFF GMBH | VE-L V | ENDOCRINOLOGIA | DEGENZA 4 PIANO ZERO | Singolo | 1621.4573
K001461 | Acquisto | NUOVO OSPEDALE GARIBALDI - NESIMA | / |  | TLA | TESTA LETTO, APPARECCHIO | ZUMTOBEL STAFF GMBH | VE-L V | ENDOCRINOLOGIA | DEGENZA 5 PIANO ZERO | Singolo | 1621.46
K001462 | Acquisto | NUOVO OSPEDALE GARIBALDI - NESIMA | 112 |  | LDF | LETTO PER DEGENZA ELETTRIFICATO | INDUSTRIE GUIDO MALVESTIO SPA | 353750/X | ENDOCRINOLOGIA | DEGENZA 5 PIANO ZERO | Singolo | 1500
K001463 | Acquisto | NUOVO OSPEDALE GARIBALDI - NESIMA |  |  | LDF | LETTO PER DEGENZA ELETTRIFICATO | INDUSTRIE GUIDO MALVESTIO SPA | 353750/X | ENDOCRINOLOGIA | DEGENZA 5 PIANO ZERO | Singolo | 1500
K001464 | Acquisto | NUOVO OSPEDALE GARIBALDI - NESIMA |  |  | TLA | TESTA LETTO, APPARECCHIO | ZUMTOBEL STAFF GMBH | VE-L V | ENDOCRINOLOGIA | DEGENZA 5 PIANO ZERO | Singolo | 1621.4573
K001465 | Acquisto | NUOVO OSPEDALE GARIBALDI - NESIMA | 16005 |  | FBI | FRIGORIFERO BIOLOGICO | CF DI CIRO FIOCCHETTI & C SNC | MEDIKA 200 | ENDOCRINOLOGIA | ACCETTAZIONE PIANO ZERO | Singolo | 1428.52
K001466 | Acquisto | NUOVO OSPEDALE GARIBALDI - NESIMA |  |  | TLA | TESTA LETTO, APPARECCHIO | ZUMTOBEL STAFF GMBH | VE-L V | ENDOCRINOLOGIA | DEGENZA 6 PIANO ZERO | Singolo | 1621.4573
K001467 | Acquisto | NUOVO OSPEDALE GARIBALDI - NESIMA | 114 |  | LDF | LETTO PER DEGENZA ELETTRIFICATO | INDUSTRIE GUIDO MALVESTIO SPA | 353750/X | ENDOCRINOLOGIA | DEGENZA 6 PIANO ZERO | Singolo | 1500
K001468 | Acquisto | NUOVO OSPEDALE GARIBALDI - NESIMA |  |  | TLA | TESTA LETTO, APPARECCHIO | ZUMTOBEL STAFF GMBH | VE-L V | ENDOCRINOLOGIA | DEGENZA 6 PIANO ZERO | Singolo | 1621.4573
K001469 | Acquisto | NUOVO OSPEDALE GARIBALDI - NESIMA | 112 |  | LDF | LETTO PER DEGENZA ELETTRIFICATO | INDUSTRIE GUIDO MALVESTIO SPA | 353750/X | ENDOCRINOLOGIA | DEGENZA 6 PIANO ZERO | Singolo | 1500
K001470 | Acquisto | NUOVO OSPEDALE GARIBALDI - NESIMA |  |  | TLA | TESTA LETTO, APPARECCHIO | ZUMTOBEL STAFF GMBH | VE-L V | ENDOCRINOLOGIA | DEGENZA 7 PIANO ZERO | Singolo | 1621.4573
K001471 | Acquisto | NUOVO OSPEDALE GARIBALDI - NESIMA |  |  | TLA | TESTA LETTO, APPARECCHIO | ZUMTOBEL STAFF GMBH | VE-L V | ENDOCRINOLOGIA | DEGENZA 7 PIANO ZERO | Singolo | 1621.4573
K001472 | Acquisto | NUOVO OSPEDALE GARIBALDI - NESIMA |  |  | LDF | LETTO PER DEGENZA ELETTRIFICATO | INDUSTRIE GUIDO MALVESTIO SPA | 353750/X | ENDOCRINOLOGIA | DEGENZA 5 PIANO ZERO | Singolo | 1500
K001473 | Acquisto | NUOVO OSPEDALE GARIBALDI - NESIMA |  |  | LDF | LETTO PER DEGENZA ELETTRIFICATO | INDUSTRIE GUIDO MALVESTIO SPA | 353750/X | ENDOCRINOLOGIA | DEGENZA 8 PIANO ZERO | Singolo | 1500
K001474 | Acquisto | NUOVO OSPEDALE GARIBALDI - NESIMA | 3027 |  | LDF | LETTO PER DEGENZA ELETTRIFICATO | INDUSTRIE GUIDO MALVESTIO SPA | 353750/X | ENDOCRINOLOGIA | DEGENZA 2 PIANO ZERO | Singolo | 1500
K001475 | Acquisto | NUOVO OSPEDALE GARIBALDI - NESIMA |  |  | LDF | LETTO PER DEGENZA ELETTRIFICATO | INDUSTRIE GUIDO MALVESTIO SPA | 353750/X | ENDOCRINOLOGIA | DEGENZA 3 PIANO ZERO | Singolo | 1500
K001476 | Acquisto | NUOVO OSPEDALE GARIBALDI - NESIMA |  |  | TLA | TESTA LETTO, APPARECCHIO | ZUMTOBEL STAFF GMBH | VE-L V | ENDOCRINOLOGIA | DEGENZA 8 PIANO ZERO | Singolo | 1621.46
K001477 | Acquisto | NUOVO OSPEDALE GARIBALDI - NESIMA |  |  | TLA | TESTA LETTO, APPARECCHIO | ZUMTOBEL STAFF GMBH | VE-L V | ENDOCRINOLOGIA | DEGENZA 8 PIANO ZERO | Singolo | 1621.46
K001478 | Acquisto | NUOVO OSPEDALE GARIBALDI - NESIMA |  |  | LDF | LETTO PER DEGENZA ELETTRIFICATO | INDUSTRIE GUIDO MALVESTIO SPA | 353750/X | ENDOCRINOLOGIA | DEGENZA 9 PIANO ZERO | Singolo | 1500
K001479 | Acquisto | NUOVO OSPEDALE GARIBALDI - NESIMA |  |  | LDF | LETTO PER DEGENZA ELETTRIFICATO | INDUSTRIE GUIDO MALVESTIO SPA | 353750/X | ENDOCRINOLOGIA | DEGENZA 9 PIANO ZERO | Singolo | 1500
K001480 | Acquisto | NUOVO OSPEDALE GARIBALDI - NESIMA | / |  | LDF | LETTO PER DEGENZA ELETTRIFICATO | INDUSTRIE GUIDO MALVESTIO SPA | 353750/X | ENDOCRINOLOGIA | DEGENZA 9 PIANO ZERO | Singolo | 1500
K001481 | Acquisto | NUOVO OSPEDALE GARIBALDI - NESIMA |  |  | LDF | LETTO PER DEGENZA ELETTRIFICATO | INDUSTRIE GUIDO MALVESTIO SPA | 3 LE 750 X | ENDOCRINOLOGIA | DEGENZA 9 PIANO ZERO | Singolo | 1500
K001482 | Acquisto | NUOVO OSPEDALE GARIBALDI - NESIMA | 80328 |  | DEF | DEFIBRILLATORE | NIHON KOHDEN CORP | TEC 5521 K | ENDOCRINOLOGIA | CORRIDOIO PIANO ZERO | Singolo | 5503.0811
K001483 | Acquisto | OSPEDALE GARIBALDI | SF0001083S |  | RHO | REGISTRATORE HOLTER ECG | ELA MEDICAL SA | SYNEFLASH | CARDIOLOGIA | CARDIOLOGIA 2 SALA HOLTER | Singolo | 3070.4067
K001484 | Acquisto | OSPEDALE GARIBALDI | 12532 |  | FBI | FRIGORIFERO BIOLOGICO | KW APPARECCHI SCIENTIFICI SRL | KLAB R 700 VX | LABORATORIO ANALISI | EMATOLOGIA E COAGULAZIONE | Singolo | 2315.0667
K001485 | Acquisto | OSPEDALE GARIBALDI | 339-2007 |  | BTE | BAGNO TERMOSTATICO | INTERCONTINENTAL SRL | DAS 18050 | LABORATORIO ANALISI | AUTOIMMUNITà | Singolo | 1123.75
K001486 | Acquisto | OSPEDALE GARIBALDI | 12528 |  | FBI | FRIGORIFERO BIOLOGICO | KW APPARECCHI SCIENTIFICI SRL | KLAB R 700 VX | LABORATORIO ANALISI | AUTOIMMUNITà | Singolo | 2315.0667
K001487 | Acquisto | OSPEDALE GARIBALDI | 12534 |  | FBI | FRIGORIFERO BIOLOGICO | KW APPARECCHI SCIENTIFICI SRL | KLAB R 700 VX | LABORATORIO ANALISI | AUTOIMMUNITà | Singolo | 2315.0667
K001489 | Acquisto | OSPEDALE GARIBALDI | 12533 |  | FBI | FRIGORIFERO BIOLOGICO | KW APPARECCHI SCIENTIFICI SRL | KLAB R 700 VX | LABORATORIO ANALISI | SETTORE CHIMICA CLINICA | Singolo | 2315.0667
K001490 | Acquisto | OSPEDALE GARIBALDI | / |  | CRE | CENTRIFUGA REFRIGERATA | EPPENDORF AG | 5702 R | LABORATORIO ANALISI | SETTORE CHIMICA CLINICA | Singolo | 10578.6739
K001491 | Acquisto | OSPEDALE GARIBALDI | 30511073 |  | CEN | CENTRIFUGA | THERMO ELECTRON CORP IEC | CENTRA CL 3 | LABORATORIO ANALISI | BIOLOGIA MOLECOLARE | Singolo | 3211.18
K001492 | Acquisto | OSPEDALE GARIBALDI | 37511070 |  | CEN | CENTRIFUGA | THERMO ELECTRON CORP IEC | CENTRA CL 3 | LABORATORIO ANALISI | SETTORE CHIMICA CLINICA | Singolo | 3211.18
K001493 | Acquisto | OSPEDALE GARIBALDI | 37511069 |  | CEN | CENTRIFUGA | THERMO ELECTRON CORP IEC | CENTRA CL 3 | LABORATORIO ANALISI | SETTORE IMMUNOCHIMICA | Singolo | 3211.18
K001494 | Acquisto | OSPEDALE GARIBALDI | 37511071 |  | CEN | CENTRIFUGA | THERMO ELECTRON CORP IEC | CENTRA CL 3 | LABORATORIO ANALISI | EMATOLOGIA E COAGULAZIONE | Singolo | 3211.18
K001495 | Acquisto | OSPEDALE GARIBALDI | / |  | ALA | AGITATORE DA LABORATORIO | INTERCONTINENTAL SRL | SUPERMIXER | LABORATORIO ANALISI | EMATOLOGIA E COAGULAZIONE | Singolo | 0
K001496 | Acquisto | OSPEDALE GARIBALDI | 2330 |  | FBI | FRIGORIFERO BIOLOGICO | KW APPARECCHI SCIENTIFICI SRL | KLAB R 700 VX | LABORATORIO ANALISI | EMATOLOGIA | Singolo | 2315.0667
K001497 | Acquisto | OSPEDALE GARIBALDI | 37511072 |  | CEN | CENTRIFUGA | THERMO ELECTRON CORP IEC | CENTRA CL 3 | LABORATORIO ANALISI | EMATOLOGIA | Singolo | 3211.18
K001498 | Acquisto | OSPEDALE GARIBALDI | 377492 |  | ALA | AGITATORE DA LABORATORIO | SLT LABINSTRUMENTS GESMBH | MPS-4 | LABORATORIO ANALISI | ELETTROFORESI | Singolo | 592
K001499 | Acquisto | OSPEDALE GARIBALDI | 40510606 |  | CEN | CENTRIFUGA | HERAEUS INSTRUMENTS GMBH | LABOFUGE 200 | LABORATORIO ANALISI | / | Singolo | 5046.26
K001500 | Acquisto | OSPEDALE GARIBALDI | 020-452008 |  | MOL | MICROSCOPIO OTTICO DA LABORATORIO | LEICA MICROSYSTEMS WETZLAR GMBH | DIALUX | LABORATORIO ANALISI | MICROBIOLOGIA | Singolo | 7178.7498
K001502 | Acquisto | NUOVO OSPEDALE GARIBALDI - NESIMA | NRA2-KT-00034 | K001502 | FAN | FLUORANGIOGRAFO | HEIDELBERG ENGINEERING GMBH | HRA2 FA | Ambulatorio Oculistica | STANZA G PIANO -2 | A sistema | 41949.97
K001504 | Acquisto | NUOVO OSPEDALE GARIBALDI - NESIMA | 001650 |  | OFS | OFTALMOSCOPIO | KEELER LTD | VANTAGE | OCULISTICA | AMBULATORIO | Singolo | 762.5495
K001505 | Acquisto | NUOVO OSPEDALE GARIBALDI - NESIMA | 05471 |  | OFS | OFTALMOSCOPIO | KEELER LTD | VANTAGE PLUS | OCULISTICA | / | Singolo | 762.5495
K001510 | Acquisto | NUOVO OSPEDALE GARIBALDI - NESIMA | 207-044117 |  | RHP | REGISTRATORE HOLTER DELLA PRESSIONE SANGUIGNA | SPACELABS HEALTHCARE | APB 90207 | CARDIOLOGIA | Degenze | Singolo | 6000
K001511 | Acquisto | NUOVO OSPEDALE GARIBALDI - NESIMA | / | 0001731 | RCA | REGISTRATORE SU CARTA | CANON INC | PIXMA IP 1700 | OCULISTICA | SALA VISITE | Modulare | 593.57
K001512 | Acquisto | NUOVO OSPEDALE GARIBALDI - NESIMA | 600110103 |  | FRE | FRIGOEMOTECA | KIRSCH PHILIPP GMBH | BL 650 | GRUPPO OPERATORIO OCULISTICA | / | Singolo | 4854.56
K001513 | Acquisto | NUOVO OSPEDALE GARIBALDI - NESIMA | 20074 |  | FRE | FRIGOEMOTECA | CF DI CIRO FIOCCHETTI & C SNC | MEDIKA 400 | HOSPICE CURE PALLIATIVE | MEDICHERIA | Singolo | 2008.01
K001515 | Acquisto | NUOVO OSPEDALE GARIBALDI - NESIMA | MDIP42P02J004 |  | STE | SISTEMA TELEVISIVO PER ENDOSCOPIA | GYRUS ACMI CORP | MV 10105 MICRODIGITAL IP 4.2 | Urologia Torre C 2° Piano | REPARTO | Singolo | 11999.5703
K001520 | Acquisto | OSPEDALE SAN LUIGI GONZAGA - SANTI CURRO' |  |  | 1PM | PERSONAL COMPUTER BIOMEDICO | YASHI | SOW 07 | RADIOLOGIA | REFERTAZIONE TAC | Singolo | 1341
K001521 | Acquisto | OSPEDALE SAN LUIGI GONZAGA - SANTI CURRO' | 000024 | K001410 | 1SM | MONITOR PER COMPUTER BIOMEDICO | YASHI | YZ321 | RADIOLOGIA | REFERTAZIONE TAC | A sistema | 361.52
K001522 | Acquisto | OSPEDALE SAN LUIGI GONZAGA - SANTI CURRO' |  |  | RCA | REGISTRATORE SU CARTA | LEXMARK | / | RADIOLOGIA | REFERTAZIONE TAC | Singolo | 593.57
K001523 | Acquisto | OSPEDALE SAN LUIGI GONZAGA - SANTI CURRO' | 00-028106 |  | 1PM | PERSONAL COMPUTER BIOMEDICO | YASHI | SOW 07 | RADIOLOGIA | / | Singolo | 1341
K001524 | Acquisto | OSPEDALE SAN LUIGI GONZAGA - SANTI CURRO' |  | K001410 | 1SM | MONITOR PER COMPUTER BIOMEDICO | ACER AMERICA CORP | / | RADIOLOGIA | REFERTAZIONE TAC | A sistema | 361.52
K001525 | Acquisto | OSPEDALE SAN LUIGI GONZAGA - SANTI CURRO' | CNCKC20384 |  | RCA | REGISTRATORE SU CARTA | HEWLETT PACKARD CO | LASERJET 1022 | RADIOLOGIA | REFERTAZIONE TAC | Singolo | 420.36
K001526 | Acquisto | OSPEDALE SAN LUIGI GONZAGA - SANTI CURRO' |  | K001410 | 1PM | PERSONAL COMPUTER BIOMEDICO | ASUS COMPUTER INTERNATIONAL | / | RADIOLOGIA | REFERTAZIONE TAC | A sistema | 1341
K001527 | Acquisto | OSPEDALE SAN LUIGI GONZAGA - SANTI CURRO' | PR18LMX650066 |  | 1SM | MONITOR PER COMPUTER BIOMEDICO | / | PR18ISX | RADIOLOGIA | REFERTAZIONE TAC | Singolo | 361.52
K001528 | Acquisto | OSPEDALE SAN LUIGI GONZAGA - SANTI CURRO' | CNC1204790 |  | RCA | REGISTRATORE SU CARTA | HEWLETT PACKARD CO | LASERJET 1018 | RADIOLOGIA | EX SENOLOGIA | Singolo | 290.98
K001529 | Acquisto | OSPEDALE GARIBALDI | 021148 |  | IAH | INFUSIONE INTRAOSSEA, APPARECCHIO PER | VIDACARE CORP | EZ IO | PRONTO SOCCORSO | CARRELLO DI MERGENZA MEDICINA 1 | Singolo | 779
K001530 | Acquisto | OSPEDALE GARIBALDI | 2801363 |  | VGF | VIDEOGASTROSCOPIO | OLYMPUS OPTICAL CO LTD | GIF 1TQ160 | SERVIZIO DI GASTROENTEROLOGIA | LAVAGGIO | Singolo | 22577.48
K001531 | Acquisto | OSPEDALE GARIBALDI | / |  | BOL | BOLLITORE | CISA SPA | / | COMPARTO OPERATORIO- CHIRURGIA D'URGENZA | STERILIZZAZIONE | Singolo | 6787.85
K001532 | Acquisto | OSPEDALE GARIBALDI | MCL060010 |  | TMS | TERMOSALDATRICE | LIARRE SRL | STARSEAL | COMPARTO OPERATORIO- CHIRURGIA D'URGENZA | STERILIZZAZIONE | Singolo | 2966.4
K001533 | Acquisto | NUOVO OSPEDALE GARIBALDI - NESIMA | 2008330 |  | MTV | MONITOR TELEVISIVO PER BIOIMMAGINI | SONY CORP | LMD 2140 MD | CHIRURGIA TORACICA |  | Singolo | 2666.45
K001534 | Acquisto | NUOVO OSPEDALE GARIBALDI - NESIMA | CD3103 | K001536 | FON | FONOMETRO | LARSON & DAVIS INC | 2900 | BLOCCO OPERATORIO |  | Modulare | 1327.85
K001535 | Acquisto | NUOVO OSPEDALE GARIBALDI - NESIMA | 12133 | K001536 | MDI | MODULO DI REGISTRAZIONE SU CD E DVD | SONY CORP | DVO 1000 MD | BLOCCO OPERATORIO |  | A sistema | 2890
K001536 | Acquisto | NUOVO OSPEDALE GARIBALDI - NESIMA | BC0627450 | K001536 | FLU | FONTE LUMINOSA PER ENDOSCOPIA | STORZ | 20135020 XENON NOVA 175 | BLOCCO OPERATORIO |  | A sistema | 3809.7
K001538 | Acquisto | NUOVO OSPEDALE GARIBALDI - NESIMA | 2007526 | K001536 | MTV | MONITOR TELEVISIVO PER BIOIMMAGINI | SONY CORP | LMD 2140 MD | BLOCCO OPERATORIO |  | A sistema | 2666.45
K001539 | Acquisto | OSPEDALE GARIBALDI | M06420C | K001550 | SCF | SONDA ECOGRAFICA | ALOKA CO LTD | 7,5 MHZ | SENOLOGIA | AMBULATORIO | Modulare | 6110
K001541 | Acquisto | NUOVO OSPEDALE GARIBALDI - NESIMA | E0416290 |  | PTP | PRESSOTERAPIA, APPARECCHIO PER | KENDALL HEALTHCARE | SCD RESPONSE | CHIRURGIA GENERALE |  | Singolo | 2737.94
K001543 | Acquisto | NUOVO OSPEDALE GARIBALDI - NESIMA | 88011204 |  | NUP | NUTRIPOMPA | NUTRICIA MEDICAL DEVICES BV | FLOCARE 800 | CHIRURGIA GENERALE | INFERMERIA | Singolo | 1120.34
K001544 | Acquisto | NUOVO OSPEDALE GARIBALDI - NESIMA | 170-CL5336 |  | MON | MONITOR | BIOSYS CO LTD | GUARDIAN | CARDIOLOGIA |  | Singolo | 4998
K001545 | Acquisto | NUOVO OSPEDALE GARIBALDI - NESIMA | DD628545-P | 0002692 | STE | SISTEMA TELEVISIVO PER ENDOSCOPIA | STORZ | TRICAM SL II SCB KSI | TRASFERITO DAL PO SAN LUIGI - CURRO' | / | Modulare | 14209.846
K001546 | Acquisto | OSPEDALE GARIBALDI | 40019492 |  | IAC | INCUBATORE AD ANIDRIDE CARBONICA | HERAEUS INSTRUMENTS GMBH | HERACELL | ANDROLOGIA | LABORATORIO FIVET | Singolo | 2822.32
K001547 | Acquisto | OSPEDALE GARIBALDI | 4010902 |  | IAC | INCUBATORE AD ANIDRIDE CARBONICA | THERMO FISHER SCIENTIFIC | HERACELL 150 | ANDROLOGIA | LABORATORIO FIVET | Singolo | 4680
K001548 | Acquisto | OSPEDALE SAN LUIGI GONZAGA - SANTI CURRO' | 2164127 |  | WSD | WORKSTATION DIAGNOSTICA PER IMMAGINI | IBM CORP | NET VISTA | RADIOLOGIA | / | Singolo | 35811.47
K001550 | Acquisto | OSPEDALE GARIBALDI | M13064 | K001550 | ECT | ECOTOMOGRAFO | ALOKA CO LTD | SSD 3500 PROSOUND SX | SENOLOGIA | AMBULATORIO DI SENOLOGIA | Modulare | 94699.13
K001552 | Acquisto | OSPEDALE GARIBALDI | 40871 |  | ECG | ELETTROCARDIOGRAFO | ESAOTE SPA | P 8000 POWER | MEDICINA GENERALE INTERNA | DAY HOSPITAL | Singolo | 1920
K001553 | Acquisto | NUOVO OSPEDALE GARIBALDI - NESIMA | 18064 |  | FBI | FRIGORIFERO BIOLOGICO | CF DI CIRO FIOCCHETTI & C SNC | COMBI 2T 330 | Anatomia Patologica | LABORATORIO | Singolo | 1816.18
K001554 | Acquisto | NUOVO OSPEDALE GARIBALDI - NESIMA | 18063 |  | FBI | FRIGORIFERO BIOLOGICO | CF DI CIRO FIOCCHETTI & C SNC | COMBI 2T 330 | Anatomia Patologica | LABORATORIO | Singolo | 1816.18
K001555 | Acquisto | NUOVO OSPEDALE GARIBALDI - NESIMA | 18065 |  | FBI | FRIGORIFERO BIOLOGICO | CF DI CIRO FIOCCHETTI & C SNC | / | Anatomia Patologica | LABORATORIO | Singolo | 1816.18
K001557 | Acquisto | NUOVO OSPEDALE GARIBALDI - NESIMA | HUOBH1Y15Y | K001560 | RCA | REGISTRATORE SU CARTA | HEWLETT PACKARD CO | DESKJET 840 C | NEUROLOGIA | Ambulatorio | Modulare | 290.98
K001561 | Acquisto | OSPEDALE GARIBALDI | 3716 |  | TLA | TESTA LETTO, APPARECCHIO | RC LUCE SRL | / | CHIRURGIA GENERALE | DEGENZA D | Singolo | 1621.4573
K001562 | Acquisto | OSPEDALE GARIBALDI | 3736 |  | TLA | TESTA LETTO, APPARECCHIO | RC LUCE SRL | / | CHIRURGIA GENERALE | DEGENZA D | Singolo | 1621.4573
K001563 | Acquisto | OSPEDALE GARIBALDI | 3728 |  | TLA | TESTA LETTO, APPARECCHIO | RC LUCE SRL | / | CHIRURGIA GENERALE | DEGENZA D | Singolo | 1621.4573
K001564 | Acquisto | OSPEDALE GARIBALDI | 3726 |  | TLA | TESTA LETTO, APPARECCHIO | RC LUCE SRL | / | CHIRURGIA GENERALE | DEGENZA D | Singolo | 1621.4573
K001565 | Acquisto | OSPEDALE GARIBALDI |  |  | TLA | TESTA LETTO, APPARECCHIO | RC LUCE SRL | / | CHIRURGIA GENERALE | DEGENZA D | Singolo | 1621.4573
K001566 | Acquisto | OSPEDALE GARIBALDI | 3735 |  | TLA | TESTA LETTO, APPARECCHIO | RC LUCE SRL | / | CHIRURGIA GENERALE | DEGENZA D | Singolo | 1621.4573
K001567 | Acquisto | OSPEDALE GARIBALDI | 3127 |  | TLA | TESTA LETTO, APPARECCHIO | RC LUCE SRL | / | CHIRURGIA GENERALE | DEGENZA D | Singolo | 1621.4573
K001568 | Acquisto | OSPEDALE GARIBALDI | 3717 |  | TLA | TESTA LETTO, APPARECCHIO | RC LUCE SRL | / | CHIRURGIA GENERALE | DEGENZA C | Singolo | 1621.4573
K001569 | Acquisto | OSPEDALE GARIBALDI | 3724 |  | TLA | TESTA LETTO, APPARECCHIO | RC LUCE SRL | / | CHIRURGIA GENERALE | DEGENZA C | Singolo | 1621.4573
K001570 | Acquisto | OSPEDALE GARIBALDI | 3294 |  | TLA | TESTA LETTO, APPARECCHIO | RC LUCE SRL | / | CHIRURGIA GENERALE | DEGENZA C | Singolo | 1621.4573
K001571 | Acquisto | OSPEDALE GARIBALDI |  |  | TLA | TESTA LETTO, APPARECCHIO | RC LUCE SRL | / | CHIRURGIA GENERALE | DEGENZA C | Singolo | 1621.4573
K001572 | Acquisto | OSPEDALE GARIBALDI | 3733 |  | TLA | TESTA LETTO, APPARECCHIO | RC LUCE SRL | / | CHIRURGIA GENERALE | DEGENZA C | Singolo | 1621.4573
K001573 | Acquisto | OSPEDALE GARIBALDI | 3730 |  | TLA | TESTA LETTO, APPARECCHIO | RC LUCE SRL | / | CHIRURGIA GENERALE | DEGENZA C | Singolo | 1621.4573
K001574 | Acquisto | OSPEDALE GARIBALDI | 3725 |  | TLA | TESTA LETTO, APPARECCHIO | RC LUCE SRL | / | CHIRURGIA GENERALE | DEGENZA C | Singolo | 1621.4573
K001575 | Acquisto | OSPEDALE GARIBALDI | 3721 |  | TLA | TESTA LETTO, APPARECCHIO | RC LUCE SRL | / | CHIRURGIA GENERALE | DEGENZA B | Singolo | 1621.4573
K001576 | Acquisto | OSPEDALE GARIBALDI | 3729 |  | TLA | TESTA LETTO, APPARECCHIO | RC LUCE SRL | / | CHIRURGIA GENERALE | DEGENZA B | Singolo | 1621.4573
K001577 | Acquisto | OSPEDALE GARIBALDI | 3295 |  | TLA | TESTA LETTO, APPARECCHIO | RC LUCE SRL | / | CHIRURGIA GENERALE | DEGENZA B | Singolo | 1621.4573
K001578 | Acquisto | OSPEDALE GARIBALDI | 3731 |  | TLA | TESTA LETTO, APPARECCHIO | RC LUCE SRL | / | CHIRURGIA GENERALE | DEGENZA B | Singolo | 1621.4573
K001579 | Acquisto | OSPEDALE GARIBALDI | 3720 |  | TLA | TESTA LETTO, APPARECCHIO | RC LUCE SRL | / | CHIRURGIA GENERALE | DEGENZA A | Singolo | 1621.4573
K001580 | Acquisto | OSPEDALE GARIBALDI | 3722 |  | TLA | TESTA LETTO, APPARECCHIO | RC LUCE SRL | / | CHIRURGIA GENERALE | DEGENZA A | Singolo | 1621.4573
K001583 | Acquisto | OSPEDALE GARIBALDI | 3718 |  | TLA | TESTA LETTO, APPARECCHIO | RC LUCE SRL | / | CHIRURGIA GENERALE | DEGENZA A | Singolo | 1621.4573
K001584 | Acquisto | OSPEDALE GARIBALDI | 3719 |  | TLA | TESTA LETTO, APPARECCHIO | RC LUCE SRL | / | CHIRURGIA GENERALE | DEGENZA A | Singolo | 1621.4573
K001585 | Acquisto | OSPEDALE GARIBALDI | 3723 |  | TLA | TESTA LETTO, APPARECCHIO | RC LUCE SRL | / | CHIRURGIA GENERALE | DEGENZA A | Singolo | 1621.4573
K001586 | Acquisto | OSPEDALE GARIBALDI | 3715 |  | TLA | TESTA LETTO, APPARECCHIO | RC LUCE SRL | / | CHIRURGIA GENERALE | DEGENZA A | Singolo | 1621.4573
K001587 | Acquisto | OSPEDALE GARIBALDI | LN-DGU622-716118-78TA982 | 0003574 | 1SM | MONITOR PER COMPUTER BIOMEDICO | DELL COMPUTER CORP | / | Angiologia Medica | CAPILLAROSCOPIA | Modulare | 361.52
K001589 | Acquisto | OSPEDALE GARIBALDI |  |  | RCA | REGISTRATORE SU CARTA | HEWLETT PACKARD CO | / | Angiologia Medica | CAPILLAROSCOPIA | Modulare | 593.57
K001590 | Acquisto | OSPEDALE GARIBALDI | GNN653J | 0003574 | 1PM | PERSONAL COMPUTER BIOMEDICO | DELL COMPUTER CORP | / | Angiologia Medica | CAPILLAROSCOPIA | Modulare | 1341
K001591 | Acquisto | OSPEDALE GARIBALDI | 0015627 | K001594 | RIR | RIPRODUTTORE VIDEO O DIGITALE DI BIOIMMAGINI | SONY CORP | UP 897 MD | Angiologia Medica | AMBULATORIO PIANO TERRA | Modulare | 686.67
K001592 | Acquisto | OSPEDALE GARIBALDI | 02635 | K001594 | SCF | SONDA ECOGRAFICA | ESAOTE SPA | LA 522 E | Angiologia Medica | ECODOPPLER | Modulare | 0
K001593 | Acquisto | OSPEDALE GARIBALDI | 00982 | K001594 | SCF | SONDA ECOGRAFICA | ESAOTE SPA | CA 431 | Angiologia Medica | ECODOPPLER | Modulare | 0
K001594 | Acquisto | OSPEDALE GARIBALDI | 04245 | K001594 | ECL | ECOTOMOGRAFO PORTATILE | ESAOTE SPA | MYLAB 25 | Angiologia Medica | ECODOPPLER | Modulare | 16500
K001595 | Acquisto | OSPEDALE GARIBALDI | 1193 | K001600 | SCF | SONDA ECOGRAFICA | ESAOTE SPA | CA 123 | Angiologia Medica | VISITE | Modulare | 0
K001597 | Acquisto | OSPEDALE GARIBALDI | 0298 | K001600 | SCF | SONDA ECOGRAFICA | ESAOTE SPA | CA 431 | Angiologia Medica | VISITE 2 | Modulare | 0
K001598 | Acquisto | OSPEDALE GARIBALDI | 09378 | K001600 | SCF | SONDA ECOGRAFICA | ESAOTE SPA | PA 230 E | Angiologia Medica | VISITE 2 | Modulare | 0
K001599 | Acquisto | OSPEDALE GARIBALDI | 81820 | K001600 | RIR | RIPRODUTTORE VIDEO O DIGITALE DI BIOIMMAGINI | SONY CORP | UP 21 MD | Angiologia Medica | VISITE 2 | Modulare | 3631.23
K001600 | Acquisto | OSPEDALE GARIBALDI | 3067 | K001600 | ECT | ECOTOMOGRAFO | ESAOTE SPA | MYLAB 75 | Angiologia Medica | VISITE 2 | Modulare | 61470.78
K001606 | Acquisto | OSPEDALE SAN LUIGI GONZAGA - SANTI CURRO' | 100536 | K001607 | CAF | CARRELLO ELETTRIFICATO | ESAOTE SPA | 7310 | GERIATRIA | ECOGRAFIA | Modulare | 1327.85
K001607 | Acquisto | OSPEDALE SAN LUIGI GONZAGA - SANTI CURRO' | 06437 | K001607 | ECL | ECOTOMOGRAFO PORTATILE | ESAOTE SPA | MYLAB 25 | GERIATRIA | ECOGRAFIA | Modulare | 16500
K001608 | Acquisto | OSPEDALE SAN LUIGI GONZAGA - SANTI CURRO' | 85025 | K001607 | RIR | RIPRODUTTORE VIDEO O DIGITALE DI BIOIMMAGINI | SONY CORP | UP 21 MD | GERIATRIA | ECOGRAFIA | Modulare | 3631.23
K001609 | Acquisto | OSPEDALE SAN LUIGI GONZAGA - SANTI CURRO' | 138015 | K001607 | RIR | RIPRODUTTORE VIDEO O DIGITALE DI BIOIMMAGINI | SONY CORP | UP 897 MD | GERIATRIA | ECOGRAFIA | Modulare | 686.67
K001610 | Acquisto | OSPEDALE SAN LUIGI GONZAGA - SANTI CURRO' | 12408 | K001607 | SCF | SONDA ECOGRAFICA | ESAOTE SPA | LA 523 | GERIATRIA | ECOGRAFIA | Modulare | 0
K001611 | Acquisto | OSPEDALE SAN LUIGI GONZAGA - SANTI CURRO' | 01967 | K001607 | SCF | SONDA ECOGRAFICA | ESAOTE SPA | CA 430 E | GERIATRIA | ECOGRAFIA | Modulare | 0
K001612 | Acquisto | NUOVO OSPEDALE GARIBALDI - NESIMA | G120336 |  | VCL | VIDEOCOLONSCOPIO | PENTAX CORP | EC 380 FKP | SERVIZIO DI GASTROENTEROLOGIA | SALA VISITE | Singolo | 15920.5
K001613 | Acquisto | NUOVO OSPEDALE GARIBALDI - NESIMA | CB732756-H |  | TVC | TELECAMERA | STORZ | 20221030 TRICAM SL | AREA PARTO | / | Singolo | 7985
K001614 | Acquisto | NUOVO OSPEDALE GARIBALDI - NESIMA | 6000110104 |  | FRE | FRIGOEMOTECA | KIRSCH PHILIPP GMBH | BL 720 FROSTER | GRUPPO OPERATORIO OCULISTICA | DEPOSITO | Singolo | 4854.56
K001615 | Acquisto | OSPEDALE GARIBALDI | ARZC0180 S1810 | K001615 | ANS | ANESTESIA, APPARECCHIO PER | DRAEGER MEDICAL AG & CO KG | PRIMUS | COMPARTO OPERATORIO- CHIRURGIA D'URGENZA | SALA OPERATORIA 2° PIANO | Modulare | 35279.05
K001616 | Acquisto | NUOVO OSPEDALE GARIBALDI - NESIMA | G121032 |  | VBR | VIDEOBRONCOSCOPIO | PENTAX CORP | EB 1570 K | Ambulatorio Chirurgia Toracica | STANZA D | Modulare | 18023.4
K001617 | Acquisto | OSPEDALE GARIBALDI | 00889 |  | ECG | ELETTROCARDIOGRAFO | NIHON KOHDEN CORP | CARDIOFAX | CARDIOLOGIA | CARDIOLOGIA 2 CORRIDOIO | Singolo | 2337.95
K001618 | Acquisto | OSPEDALE GARIBALDI | 00888 |  | ECG | ELETTROCARDIOGRAFO | NIHON KOHDEN CORP | CARDIOFAX | CARDIOLOGIA UTIC | / | Singolo | 2337.95
K001619 | Acquisto | OSPEDALE GARIBALDI | 00890 |  | ECG | ELETTROCARDIOGRAFO | NIHON KOHDEN CORP | CARDIOFAX | CARDIOLOGIA | CARDIOLOGIA 2 CENT. MONITORAGGIO | Singolo | 2337.95
K001621 | Acquisto | OSPEDALE GARIBALDI | 70170 |  | FBI | FRIGORIFERO BIOLOGICO | KW APPARECCHI SCIENTIFICI SRL | K 200 V | ANDROLOGIA | STANZA 1 PIANO TERRA | Singolo | 2315.07
K001622 | Acquisto | OSPEDALE GARIBALDI | / |  | BAE | BILANCIA ANALITICA | ORMA SCIENTIFIC INSTRUMENTS SRL | BC | ANDROLOGIA | COLTURE CELLULARI | Singolo | 2201.78
K001623 | Acquisto | OSPEDALE GARIBALDI | 611L56N9745 |  | CSF | CAPPA STERILE | BIOAIR INSTRUMENTS SRL | S@FEMATE 1.2 | ANDROLOGIA | COLTURE CELLULARI | Singolo | 4606.5
K001624 | Acquisto | OSPEDALE GARIBALDI | / |  | XXX | / | / | / | COMPARTO OPERATORIO - NEUROCHIRURGIA | SALA OPERATORIA 1 | Singolo | 1387.87
K001625 | Acquisto | OSPEDALE GARIBALDI | 427 |  | XXX | FRUSTA PER TRAPANO | AESCULAP AG & CO KG | GA 513 | COMPARTO OPERATORIO - NEUROCHIRURGIA | SALA OPERATORIA 1 | Singolo | 1083.87
K001626 | Acquisto | OSPEDALE GARIBALDI | 0465 | K001628 | XXX | FRUSTA PER TRAPANO | AESCULAP AG & CO KG | GA 465 | COMPARTO OPERATORIO - NEUROCHIRURGIA | SALA OPERATORIA 1 | Modulare | 1242.58
K001627 | Acquisto | OSPEDALE GARIBALDI | 2139 | 0004584 | PDF | PEDALIERA | AESCULAP AG & CO KG | GA 521 | COMPARTO OPERATORIO - NEUROCHIRURGIA | SALA OPERATORIA 1 | Modulare | 0
K001628 | Acquisto | OSPEDALE GARIBALDI | 2039 | K001628 | TNE | TRAPANO PER NEUROCHIRURGIA | AESCULAP AG & CO KG | GA 740 R | COMPARTO OPERATORIO - NEUROCHIRURGIA | SALA OPERATORIA 1 | Modulare | 16898.53
K001629 | Acquisto | OSPEDALE SAN LUIGI GONZAGA - SANTI CURRO' | 21194 |  | FRE | FRIGOEMOTECA | CF DI CIRO FIOCCHETTI & C SNC | MEDIKA 400 | MEDICINA GENERALE INTERNA | MEDICHERIA | Singolo | 2008.01
K001630 | Acquisto | OSPEDALE SAN LUIGI GONZAGA - SANTI CURRO' | 81279 |  | DEF | DEFIBRILLATORE | NIHON KOHDEN CORP | TEC 5521 K | MEDICINA GENERALE INTERNA | CAPOSALA | Singolo | 5503.08
K001634 | Acquisto | OSPEDALE GARIBALDI | 83919MA1 |  | GRD | GRUPPO RADIOLOGICO | GE HEALTHCARE | MPH PLUS | REPARTO DI ORTOPEDIA | RADIOLOGIA | A sistema | 122657.58
K001636 | Acquisto | OSPEDALE GARIBALDI | 83841MA7 |  | GUT | GENERATORE D_ALTA TENSIONE PER GRUPPO RADIOLOGICO | GE HEALTHCARE | / | REPARTO DI ORTOPEDIA | RADIOLOGIA | A sistema | 19226.73
K001637 | Acquisto | OSPEDALE GARIBALDI |  |  | GUT | GENERATORE D_ALTA TENSIONE PER GRUPPO RADIOLOGICO | / | / | REPARTO DI ORTOPEDIA | RADIOLOGIA | A sistema | 19226.73
K001639 | Acquisto | OSPEDALE GARIBALDI | 1010259WK8 |  | SPA | STATIVO PENSILE PER APPARECCHIO RADIOLOGICO | GE HEALTHCARE | 2102424 | REPARTO DI ORTOPEDIA | RADIOLOGIA | A sistema | 15650.66
K001640 | Acquisto | OSPEDALE GARIBALDI | 148269M04 |  | GRD | GRUPPO RADIOLOGICO | GE HEALTHCARE | / | REPARTO DI ORTOPEDIA | RADIOLOGIA | A sistema | 122657.58
K001643 | Acquisto | OSPEDALE GARIBALDI | 624 |  | TTE | TAVOLO TELECOMANDATO | EUROCOLUMBUS SRL | / | REPARTO DI ORTOPEDIA | RADIOLOGIA | A sistema | 170643.03
K001644 | Acquisto | OSPEDALE GARIBALDI | 001041397 |  | PPT | POLTRONA PER TERAPIA | GIVAS SRL | AP 4195 | MEDICINA GENERALE INTERNA | DAY HOSPITAL | Singolo | 1663.98
K001645 | Acquisto | OSPEDALE GARIBALDI | 001041394 |  | PPT | POLTRONA PER TERAPIA | GIVAS SRL | AP 4195 | MEDICINA GENERALE INTERNA | DAY HOSPITAL | Singolo | 1663.98
K001648 | Acquisto | OSPEDALE GARIBALDI | 23388 |  | FBI | FRIGORIFERO BIOLOGICO | CF DI CIRO FIOCCHETTI & C SNC | MEDIKA 700 LUX | MEDICINA GENERALE INTERNA | MEDICHERIA | Singolo | 1816.18
K001649 | Acquisto | OSPEDALE GARIBALDI | 20712019204 | K001650 | 6CA | CARICABATTERIE PER APPARECCHIATURA DA LABORATORIO | / | / | RADIOLOGIA | / | Modulare | 258
K001650 | Acquisto | OSPEDALE GARIBALDI | SVR20710025254 | K001650 | DSI | DOSIMETRO | / | / | RADIOLOGIA | / | Modulare | 3577.92
K001651 | Acquisto | OSPEDALE GARIBALDI | 7XLL1263 |  | PPT | POLTRONA PER TERAPIA | LIKAMED GMBH | NOVO X 330 | CHIRURGIA VASCOLARE | DAY HOSPITAL | Singolo | 2900
K001652 | Acquisto | OSPEDALE GARIBALDI | 7XLL1319 |  | PPT | POLTRONA PER TERAPIA | LIKAMED GMBH | NOVO X 330 | Servizio di Immunoematologia e Medicina Trasfusionale | SALA PRELIEVI | Singolo | 2900
K001653 | Acquisto | OSPEDALE GARIBALDI | 7XLL1318 |  | PPT | POLTRONA PER TERAPIA | LIKAMED GMBH | NOVO X 330 | Servizio di Immunoematologia e Medicina Trasfusionale | SALA PRELIEVI | Singolo | 2900
K001654 | Acquisto | OSPEDALE GARIBALDI | 7XLL1321 |  | PPT | POLTRONA PER TERAPIA | LIKAMED GMBH | NOVO X 330 | Servizio di Immunoematologia e Medicina Trasfusionale | SALA PRELIEVI | Singolo | 2900
K001655 | Acquisto | NUOVO OSPEDALE GARIBALDI - NESIMA | 64109038 |  | 1PM | PERSONAL COMPUTER BIOMEDICO | / | / | CARDIOLOGIA | DEGENZE | Singolo | 1495
K001656 | Acquisto | NUOVO OSPEDALE GARIBALDI - NESIMA | 17093 |  | FBI | FRIGORIFERO BIOLOGICO | CF DI CIRO FIOCCHETTI & C SNC | MEDIKA 200 | NEUROCHIRURGIA | MEDICHERIA | Singolo | 1428.52
K001657 | Acquisto | NUOVO OSPEDALE GARIBALDI - NESIMA | 17092 |  | FBI | FRIGORIFERO BIOLOGICO | CF DI CIRO FIOCCHETTI & C SNC | MEDIKA 200 | NEUROLOGIA | SALA VISITE | Singolo | 2541
K001664 | Acquisto | NUOVO OSPEDALE GARIBALDI - NESIMA | 146351 |  | ONI | OCCHIALI PER NISTAGMO | / | / | OTORINOLARINGOIATRIA | AMBULATORIO | Singolo | 568.67
K001665 | Acquisto | NUOVO OSPEDALE GARIBALDI - NESIMA | 108074501160 |  | RHO | REGISTRATORE HOLTER ECG | MORTARA INSTRUMENT INC | H 12 + | CARDIOLOGIA | REPARTO | Singolo | 2760
K001666 | Acquisto | NUOVO OSPEDALE GARIBALDI - NESIMA | 108044486160 |  | RHO | REGISTRATORE HOLTER ECG | MORTARA INSTRUMENT INC | H 12 + | CARDIOLOGIA | REPARTO | Singolo | 2760
K001669 | Acquisto | OSPEDALE GARIBALDI | A45380307 |  | ACH | ASPIRATORE MEDICO CHIRURGICO | TECNO GAZ SPA | TECNO 16 B 111A | CARDIOLOGIA UTIC | / | Singolo | 458
K001670 | Acquisto | NUOVO OSPEDALE GARIBALDI - NESIMA | CNK1B83293 | K001672 | RCA | REGISTRATORE SU CARTA | HEWLETT PACKARD CO | LASERJET 3000 C | CARDIOLOGIA | SALA HOLTER | A sistema | 290.98
K001671 | Acquisto | NUOVO OSPEDALE GARIBALDI - NESIMA | 79910332NB | K001672 | 1SM | MONITOR PER COMPUTER BIOMEDICO | NEC SAN-EI INSTRUMENTS LTD | ACCUSYNC LCD 93 V | CARDIOLOGIA |  | A sistema | 361.52
K001672 | Acquisto | NUOVO OSPEDALE GARIBALDI - NESIMA | 1080036130147 | K001672 | LHO | ELABORATORE PER LETTORE HOLTER | MORTARA INSTRUMENT INC | H SCRIBE ENTERPRISE | CARDIOLOGIA | STANZA HOLTER | A sistema | 8347
K001673 | Acquisto | NUOVO OSPEDALE GARIBALDI - NESIMA | 1354 |  | LDF | LETTO PER DEGENZA ELETTRIFICATO | INDUSTRIE GUIDO MALVESTIO SPA | 353750/X | NEUROLOGIA | DEGENZA 7 | Singolo | 1500
K001674 | Acquisto | NUOVO OSPEDALE GARIBALDI - NESIMA | 107508089165 |  | RHO | REGISTRATORE HOLTER ECG | MORTARA INSTRUMENT INC | H3 PLUS | CARDIOLOGIA | DEGENZA | Singolo | 1300
K001675 | Acquisto | NUOVO OSPEDALE GARIBALDI - NESIMA | 107407926165 |  | RHO | REGISTRATORE HOLTER ECG | MORTARA INSTRUMENT INC | H3 PLUS | CARDIOLOGIA |  | Singolo | 1300
K001676 | Acquisto | NUOVO OSPEDALE GARIBALDI - NESIMA | 108074590160 |  | RHO | REGISTRATORE HOLTER ECG | MORTARA INSTRUMENT INC | H 12 + | CARDIOLOGIA |  | Singolo | 2760
K001677 | Acquisto | NUOVO OSPEDALE GARIBALDI - NESIMA | 104174484160 |  | RHO | REGISTRATORE HOLTER ECG | MORTARA INSTRUMENT INC | H 12 + | CARDIOLOGIA |  | Singolo | 2760
K001678 | Acquisto | NUOVO OSPEDALE GARIBALDI - NESIMA | 104174483160 |  | RHO | REGISTRATORE HOLTER ECG | MORTARA INSTRUMENT INC | H 12 + | CARDIOLOGIA |  | Singolo | 2760
K001679 | Acquisto | NUOVO OSPEDALE GARIBALDI - NESIMA | 2801666 |  | VBR | VIDEOBRONCOSCOPIO | OLYMPUS OPTICAL CO LTD | BF 1T180 | Ambulatorio di Pneumologia | STANZA N PIANO 1 | Singolo | 13132.85
K001684 | Acquisto | NUOVO OSPEDALE GARIBALDI - NESIMA | 0974 |  | LDF | LETTO PER DEGENZA ELETTRIFICATO | INDUSTRIE GUIDO MALVESTIO SPA | 353750/X | ORTOPEDIA E TRAUMATOLOGIA | DEGENZA 2 | Singolo | 1500
K001685 | Acquisto | NUOVO OSPEDALE GARIBALDI - NESIMA | 1380 |  | LDF | LETTO PER DEGENZA ELETTRIFICATO | INDUSTRIE GUIDO MALVESTIO SPA | 353750/X | ORTOPEDIA E TRAUMATOLOGIA | DEGENZA 10 | Singolo | 1500
K001686 | Acquisto | NUOVO OSPEDALE GARIBALDI - NESIMA | / |  | LDF | LETTO PER DEGENZA ELETTRIFICATO | INDUSTRIE GUIDO MALVESTIO SPA | 353750/X | ORTOPEDIA E TRAUMATOLOGIA | DEGENZA 6 | Singolo | 1500
K001687 | Acquisto | NUOVO OSPEDALE GARIBALDI - NESIMA | US00460857 |  | DEF | DEFIBRILLATORE | PHILIPS MEDICAL SYSTEMS | HEARTSTART XL | ORTOPEDIA E TRAUMATOLOGIA | CORRIDOIO | Singolo | 4260
K001688 | Acquisto | OSPEDALE GARIBALDI | 17954 |  | ECG | ELETTROCARDIOGRAFO | NIHON KOHDEN CORP | CARDIOFAX | ORTOPEDIA E TRAUMATOLOGIA | AMBULATORIO -1 | Singolo | 2337.9533
K001689 | Acquisto | NUOVO OSPEDALE GARIBALDI - NESIMA | 05114 |  | ECG | ELETTROCARDIOGRAFO | NIHON KOHDEN CORP | CARDIOFAX | NEUROLOGIA | CORRIDOIO | Singolo | 2337.95
K001691 | Acquisto | OSPEDALE GARIBALDI | 24324 |  | LAD | SISTEMA ANTIDECUBITO | TERMIGEA SRL | 7500 PUMP | MEDICINA GENERALE INTERNA | DEGENZA | Singolo | 2369.43
K001694 | Acquisto | OSPEDALE GARIBALDI | CZC5261TJQ |  | 1PM | PERSONAL COMPUTER BIOMEDICO | EASTMAN KODAK CO | / | RADIOLOGIA | / | Singolo | 1341
K001695 | Acquisto | OSPEDALE GARIBALDI | XCH3701105 |  | ELT | ELETTROTERAPIA, APPARECCHIO PER | CHINESPORT SPA | MEDICSTIM 2 MF | ORTOPEDIA E TRAUMATOLOGIA | BOX 3 | Singolo | 3223.52
K001696 | Acquisto | OSPEDALE GARIBALDI | XCH2180705 |  | ELT | ELETTROTERAPIA, APPARECCHIO PER | CHINESPORT SPA | MEDICSTIM 4 COMPLET | ORTOPEDIA E TRAUMATOLOGIA | FISIOTERAPIA 2 BOX 1 | Singolo | 3223.52
K001697 | Acquisto | OSPEDALE GARIBALDI | XCHB71105 |  | ELT | ELETTROTERAPIA, APPARECCHIO PER | CHINESPORT SPA | MEDICSTIM 2 MF | ORTOPEDIA E TRAUMATOLOGIA | BOX 2 | Singolo | 3223.52
K001698 | Acquisto | OSPEDALE GARIBALDI | XCH1670505 |  | DMO | TERAPIA A MICROONDE, APPARECCHIO PER | CHINESPORT SPA | MICRORADAR PULS | ORTOPEDIA E TRAUMATOLOGIA | AMBULATORIO | Singolo | 3083.13
K001700 | Acquisto | NUOVO OSPEDALE GARIBALDI - NESIMA | IN04080 |  | LAV | LAVAGGIO E DISINFEZIONE, APPARECCHIO PER | METALARREDINOX SPA | LP IN 60 SD | NEUROLOGIA | DEPOSITO | Singolo | 3577.92
K001701 | Acquisto | NUOVO OSPEDALE GARIBALDI - NESIMA | / |  | DIA | DIAFANOSCOPIO | / | / | Ambulatorio Otorinolaringoiatria | STANZA U PIANO 1 | Singolo | 496.57
K001702 | Acquisto | NUOVO OSPEDALE GARIBALDI - NESIMA | 101124324 |  | MON | MONITOR | GE MARQUETTE MEDICAL SYSTEMS | DASH 2000 | Ambulatorio di Urologia | STANZA G PIANO 1 | Singolo | 13816.68
K001703 | Acquisto | NUOVO OSPEDALE GARIBALDI - NESIMA | 1839749 | K001704 | SCF | SONDA ECOGRAFICA | B & K MEDICAL AS | 1850 | Ambulatorio di Urologia | STANZA G PIANO 1 | Modulare | 0
K001704 | Acquisto | NUOVO OSPEDALE GARIBALDI - NESIMA | 1840348 | K001704 | ECL | ECOTOMOGRAFO PORTATILE | B & K MEDICAL AS | 1101 MERLIN | Ambulatorio di Urologia | STANZA G PIANO 1 | Modulare | 24981.96
K001705 | Acquisto | NUOVO OSPEDALE GARIBALDI - NESIMA | 1147/07 | K001705 | PDS | PODOSCOPIA, SISTEMA PER | LORAN ENGINEERING SRL | EPS | ENDOCRINOLOGIA | CENTRO ANTIDIABETICO E -1 | A sistema | 6300
K001706 | Acquisto | NUOVO OSPEDALE GARIBALDI - NESIMA | / | K001707 | RCA | REGISTRATORE SU CARTA | HEWLETT PACKARD CO | DESKJET 6980 | ENDOCRINOLOGIA | CENTRO ANTIDIABETICO D -1 | Modulare | 290.98
K001707 | Acquisto | NUOVO OSPEDALE GARIBALDI - NESIMA | 13190207 | K001707 | DEO | DENSITOMETRO OSSEO | IGEA SRL | DBM SONIC BONE PROFILER | ENDOCRINOLOGIA | CENTRO ANTIDIABETICO D -1 | Modulare | 16500
K001709 | Acquisto | NUOVO OSPEDALE GARIBALDI - NESIMA | MJ17H9FL9030884 |  | 1SM | MONITOR PER COMPUTER BIOMEDICO | SAMSUNG ELECTRONICS | SYNCMASTER 720 N | ENDOCRINOLOGIA | CENTRO TIROIDE A -2 | Singolo | 361.52
K001712 | Acquisto | NUOVO OSPEDALE GARIBALDI - NESIMA | FMKE035984 | K000751 | RCA | REGISTRATORE SU CARTA | EPSON | STYLUS PHOTO R 800 | Ambulatorio Oculistica | STANZA F PIANO -2 | Modulare | 255.04
K001714 | Acquisto | OSPEDALE SAN LUIGI GONZAGA - SANTI CURRO' | 15000833LJ |  | 1SM | MONITOR PER COMPUTER BIOMEDICO | NEC SAN-EI INSTRUMENTS LTD | MULTISYNC FE 750 | RADIOLOGIA | REFERTAZIONE TELECOMANDATI | A sistema | 361.52
K001716 | Acquisto | OSPEDALE SAN LUIGI GONZAGA - SANTI CURRO' | 2164927 |  | 1PM | PERSONAL COMPUTER BIOMEDICO | IBM CORP | / | RADIOLOGIA | REFERTAZIONE TELECOMANDATI | Singolo | 1341
K001717 | Acquisto | OSPEDALE SAN LUIGI GONZAGA - SANTI CURRO' | CNCJM20572 |  | RCA | REGISTRATORE SU CARTA | HEWLETT PACKARD CO | LASERJET 1320 | RADIOLOGIA | / | Singolo | 290.98
K001718 | Acquisto | OSPEDALE SAN LUIGI GONZAGA - SANTI CURRO' | 23-KYW01 |  | 1SM | MONITOR PER COMPUTER BIOMEDICO | IBM CORP | / | RADIOLOGIA | REFERTAZIONE TELECOMANDATI | Singolo | 361.52
K001719 | Acquisto | OSPEDALE SAN LUIGI GONZAGA - SANTI CURRO' |  |  | 1PM | PERSONAL COMPUTER BIOMEDICO | ASUS COMPUTER INTERNATIONAL | / | RADIOLOGIA | REFERTAZIONE TELECOMANDATI | Singolo | 1341
K001720 | Acquisto | OSPEDALE SAN LUIGI GONZAGA - SANTI CURRO' |  |  | RCA | REGISTRATORE SU CARTA | HEWLETT PACKARD CO | LASERJET 1200 | RADIOLOGIA | REFERTAZIONE TELECOMANDATI | Singolo | 290.98
K001721 | Acquisto | OSPEDALE SAN LUIGI GONZAGA - SANTI CURRO' | ETL480B6655000428RH02 |  | 1SM | MONITOR PER COMPUTER BIOMEDICO | ACER AMERICA CORP | AL 1716 A | RADIOLOGIA | REFERTAZIONE TELECOMANDATI | Singolo | 361.52
K001722 | Acquisto | OSPEDALE GARIBALDI | 17955 |  | ECG | ELETTROCARDIOGRAFO | NIHON KOHDEN CORP | CARDIOFAX | DERMATOLOGIA | DEGENZA 6 | Singolo | 2337.95
K001724 | Acquisto | NUOVO OSPEDALE GARIBALDI - NESIMA | 06F0002250 |  | AER | AEROSOL, APPARECCHIO PER | MARKOS MEFAR SPA | BIMBONEB | PRONTO SOCCORSO PEDIATRICO | SALA MEDICA 2 | Singolo | 1258.86
K001726 | Acquisto | NUOVO OSPEDALE GARIBALDI - NESIMA | 07F0149051 |  | AER | AEROSOL, APPARECCHIO PER | MARKOS MEFAR SPA | BIMBONEB | PRONTO SOCCORSO PEDIATRICO | SALA MEDICA 2 | Singolo | 1258.86
K001727 | Acquisto | NUOVO OSPEDALE GARIBALDI - NESIMA | 270 |  | LAI | FONTE LUMINOSA GENERICA (PER ES: LAMPADE DA VISITA AMB.) | IREM SNC | H 04 | PRONTO SOCCORSO PEDIATRICO | SALA MEDICA 1 | Singolo | 355.38
K001728 | Acquisto | NUOVO OSPEDALE GARIBALDI - NESIMA | FCBH12891 |  | OOR | PULSOSSIMETRO | DATEX OHMEDA INC | TUFFSAT | PRONTO SOCCORSO PEDIATRICO | PRONTO SOCCORSO | Singolo | 887.81
K001729 | Acquisto | NUOVO OSPEDALE GARIBALDI - NESIMA | 40347470608 | 0001527 | 6AM | GRUPPO DI CONTINUITÀ PER APPARECCHIATURA DA LABORATORIO | ON POWER SYSTEMS | 1500 A | Ambulatorio Moc/Ginecologia | STANZA I PIANO 0 | A sistema
K001731 | Acquisto | OSPEDALE GARIBALDI | 9 |  | TLA | TESTA LETTO, APPARECCHIO | / | RL3114 | CARDIOLOGIA UTIC | DEGENZA 1 | Singolo | 1621.4573
K001732 | Demo/Prova/Sostituzione | OSPEDALE SAN LUIGI GONZAGA - SANTI CURRO' | CNC65INV4Z | K001735 | 1SM | MONITOR PER COMPUTER | HEWLETT PACKARD CO | L 1506 | SERVIZIO TALASSEMIA |  | A sistema | 0
K001733 | Demo/Prova/Sostituzione | OSPEDALE SAN LUIGI GONZAGA - SANTI CURRO' | VDY967605 | K001735 | RCA | REGISTRATORE SU CARTA | XEROX CORP | TEKTRONIX PHASER 3150 | SERVIZIO TALASSEMIA |  | A sistema | 0
K001734 | Demo/Prova/Sostituzione | OSPEDALE SAN LUIGI GONZAGA - SANTI CURRO' | 2UB53001V2 | K001735 | 1PM | PERSONAL COMPUTER BIOMEDICO | HEWLETT PACKARD CO | RP 5000 | SERVIZIO TALASSEMIA | / | A sistema | 0
K001735 | Demo/Prova/Sostituzione | OSPEDALE SAN LUIGI GONZAGA - SANTI CURRO' | 11647 | K001735 | CFL | CROMATOGRAFO IN FASE LIQUIDA AD ELEVATE PRESTAZIONI | BIO-RAD LABORATORIES INC | VARIANT II | SERVIZIO TALASSEMIA | / | A sistema | 0
K001736 | Acquisto | OSPEDALE SAN LUIGI GONZAGA - SANTI CURRO' | 17589 |  | ECG | ELETTROCARDIOGRAFO | NIHON KOHDEN CORP | CARDIOFAX | CARDIOLOGIA | AMBULATORIO | Singolo | 2337.9533
K001737 | Acquisto | OSPEDALE GARIBALDI | CH00430208 |  | DUL | TERAPIA AD ULTRASUONI, APPARECCHIO PER | CHINESPORT SPA | SONIC 1/3 MHZ | ORTOPEDIA E TRAUMATOLOGIA | AMB. ORTOPEDIA FISIOTERAPIA -1 | Singolo | 1138.635
K001738 | Acquisto | OSPEDALE GARIBALDI | CH00130108 |  | LTE | LASER TERAPEUTICO | CHINESPORT SPA | FISIOLASER IRD | ORTOPEDIA E TRAUMATOLOGIA | AMB. ORTOPEDIA E FISIOTERAPIA | Singolo | 13685.0685
K001739 | Acquisto | OSPEDALE GARIBALDI | D1H0600214 |  | MON | MONITOR | GIMA SPA | B3 | PRONTO SOCCORSO | LABORATORIO HOSPITAL CONSULTING | Singolo | 2137
K001740 | Acquisto | OSPEDALE GARIBALDI | D1H0600220 |  | MON | MONITOR | GIMA SPA | B3 | PRONTO SOCCORSO | OSSERVAZIONE P.S. | Singolo | 2137
K001741 | Acquisto | OSPEDALE GARIBALDI | D1H0600210 |  | MON | MONITOR | GIMA SPA | B3 | PRONTO SOCCORSO | / | Singolo | 2137
K001742 | Acquisto | NUOVO OSPEDALE GARIBALDI - NESIMA | D1H0600216 |  | MON | MONITOR | GIMA SPA | B3 | Pediatria | DEGENZA | Singolo | 2137
K001743 | Acquisto | OSPEDALE GARIBALDI | D1H0600192 |  | MON | MONITOR | GIMA SPA | B3 | PRONTO SOCCORSO | DEPOSITO CAPOSALA | Singolo | 2137
K001744 | Acquisto | NUOVO OSPEDALE GARIBALDI - NESIMA | US00460908 |  | DEF | DEFIBRILLATORE | PHILIPS MEDICAL SYSTEMS | HEARTSTART XL | UTIN NEONATOLOGIA | INTENSIVA | Singolo | 4260
K001745 | Acquisto | OSPEDALE GARIBALDI | 2801612 |  | VBR | VIDEOBRONCOSCOPIO | OLYMPUS OPTICAL CO LTD | BF 1T180 | Anestesia e Rianimazione |  | Singolo | 13132.85
K001746 | Acquisto | OSPEDALE GARIBALDI | 30832809 |  | DEF | DEFIBRILLATORE | MEDTRONIC INC | LIFEPAK 12 | AMBULANZA RIANIMAZIONE | TARGA BP294PJ | Singolo | 12695.511
K001747 | Acquisto | OSPEDALE GARIBALDI | 78010325896 |  | ACH | ASPIRATORE MEDICO CHIRURGICO | LAERDAL MEDICAL | LSU | AMBULANZA RIANIMAZIONE | TARGA BP294PJ | Singolo | 818.9124
K001748 | Acquisto | OSPEDALE GARIBALDI | 031622752 |  | VPO | VENTILATORE POLMONARE PER USO OSPEDALIERO | SIEM SRL | BA 2001 MI EL | AMBULANZA RIANIMAZIONE | TARGA BP294PJ | Singolo | 2677.3799
K001749 | Acquisto | OSPEDALE GARIBALDI | 11 |  | TLA | TESTA LETTO, APPARECCHIO | / | / | CARDIOLOGIA UTIC | DEGENZA 2 | Singolo | 1621.4573
K001750 | Acquisto | OSPEDALE GARIBALDI | 10 |  | TLA | TESTA LETTO, APPARECCHIO | / | RL3114 | CARDIOLOGIA UTIC | DEGENZA 2 | Singolo | 1621.4573
K001751 | Acquisto | OSPEDALE GARIBALDI | 123033007 |  | TLA | TESTA LETTO, APPARECCHIO | / | RL3114 | CARDIOLOGIA UTIC | DEGENZA 1 | Singolo | 1621.4573
K001753 | Acquisto | OSPEDALE GARIBALDI | 13 |  | TLA | TESTA LETTO, APPARECCHIO | / | RL3114 | CARDIOLOGIA UTIC | DEGENZA 3 | Singolo | 1621.4573
K001754 | Acquisto | OSPEDALE GARIBALDI | 12 |  | TLA | TESTA LETTO, APPARECCHIO | / | RL3114 | CARDIOLOGIA UTIC | DEGENZA 3 | Singolo | 1621.4573
K001755 | Acquisto | OSPEDALE GARIBALDI |  |  | TLA | TESTA LETTO, APPARECCHIO | / | RL3114 | CARDIOLOGIA UTIC | DEGENZA 4 | Singolo | 1621.4573
K001756 | Acquisto | OSPEDALE GARIBALDI | 14 |  | TLA | TESTA LETTO, APPARECCHIO | / | RL3114 | CARDIOLOGIA UTIC | DEGENZA 4 | Singolo | 1621.4573
K001757 | Acquisto | NUOVO OSPEDALE GARIBALDI - NESIMA | 110117623 |  | FLU | FONTE LUMINOSA PER ENDOSCOPIA | WOLF RICHARD GMBH | 5132 002 AUTO LP | Blocco Operatorio Generale | SALA 4 UROLOGIA | Singolo | 5177.29
K001758 | Acquisto | OSPEDALE GARIBALDI | 58356 |  | RIR | RIPRODUTTORE VIDEO O DIGITALE DI BIOIMMAGINI | SONY CORP | UP 960 CE | CARDIOLOGIA UTIC | SALA OPERATORIA | Singolo | 2437.3329
K001759 | Acquisto | OSPEDALE GARIBALDI | ARTE0248 S1724 |  | PSO | PENSILE PER SALA OPERATORIA E TERAPIA INTENSIVA | DRAEGER MEDICAL AG & CO KG | MOVITA | CARDIOLOGIA UTIC | SALA OPERATORIA | Singolo | 10287.5907
K001793 | Acquisto | NUOVO OSPEDALE GARIBALDI - NESIMA |  |  | UMI | UMIDIFICATORE | FISHER & PAYKEL HEALTHCARE | MR 850 ALU | UTIN NEONATOLOGIA | TERAPIA INTENSIVA | Singolo | 2233.375
K001795 | Acquisto | NUOVO OSPEDALE GARIBALDI - NESIMA | 50304003664 |  | UMI | UMIDIFICATORE | FISHER & PAYKEL HEALTHCARE | MR 850 ALU | UTIN NEONATOLOGIA | TERAPIA INTENSIVA | Singolo | 2233.38
K001796 | Acquisto | NUOVO OSPEDALE GARIBALDI - NESIMA | 40319002676 |  | UMI | UMIDIFICATORE | FISHER & PAYKEL HEALTHCARE | MR 850 ALU | UTIN NEONATOLOGIA | TERAPIA INTENSIVA | Singolo | 2233.375
K001797 | Acquisto | NUOVO OSPEDALE GARIBALDI - NESIMA | 40503004626 |  | UMI | UMIDIFICATORE | FISHER & PAYKEL HEALTHCARE | MR 850 ALU | UTIN NEONATOLOGIA | TERAPIA INTENSIVA | Singolo | 2233.375
K001798 | Acquisto | NUOVO OSPEDALE GARIBALDI - NESIMA | 40319002674 |  | UMI | UMIDIFICATORE | FISHER & PAYKEL HEALTHCARE | MR 850 ALU | UTIN NEONATOLOGIA | TERAPIA INTENSIVA | Singolo | 2233.375
K001799 | Acquisto | NUOVO OSPEDALE GARIBALDI - NESIMA | 9773ALU16593 |  | UMI | UMIDIFICATORE | FISHER & PAYKEL HEALTHCARE | MR 730 | UTIN NEONATOLOGIA | TERAPIA SUB INTENSIVA | Singolo | 1499.27
K001800 | Acquisto | OSPEDALE GARIBALDI | ST-0189LE |  | VPO | VENTILATORE POLMONARE PER USO OSPEDALIERO | SIARE ENGINEERING INTERNATIONAL GROUP SRL | SIRIO S2 T | AMBULANZA RIANIMAZIONE | TARGA CP843HT | Singolo | 2614.6001
K001801 | Acquisto | OSPEDALE GARIBALDI | 0114520 |  | ACH | ASPIRATORE MEDICO CHIRURGICO | NTS NUOVE TECNOLOGIE SANITARIE | POWER 30 | AMBULANZA RIANIMAZIONE | TARGA CP843HT | Singolo | 818.9124
K001802 | Acquisto | OSPEDALE GARIBALDI | NT-044-0285 |  | MON | MONITOR | MEKICS CO LTD | MP 1000 NT | AMBULANZA RIANIMAZIONE | TARGA CP843HT | Singolo | 13816.6786
K001803 | Acquisto | OSPEDALE GARIBALDI | 80435 |  | DEF | DEFIBRILLATORE | NIHON KOHDEN CORP | CARDIOLIFE TEC 7731 K | AMBULANZA RIANIMAZIONE | TARGA CP843HT | Singolo | 5503.0811
K001804 | Acquisto | NUOVO OSPEDALE GARIBALDI - NESIMA | 050730133 | K001804 | TOM | TONOMETRO | ZIEMER OPHTHALMIC SYSTEMS AG | PASCAL DYNAMIC CONTUOR TONOMETER | OCULISTICA | SALA VISITE | Modulare | 1478.38
K001805 | Acquisto | NUOVO OSPEDALE GARIBALDI - NESIMA | 05820 | K001805 | OFS | OFTALMOSCOPIO | KEELER LTD | VANTAGE PLUS | Ambulatorio Oculistica | STANZA B PIANO -2 | Modulare | 762.5495
K001806 | Acquisto | NUOVO OSPEDALE GARIBALDI - NESIMA |  | K001804 | RCA | REGISTRATORE SU CARTA | CUSTOM ENGINEERING SPA | S PRINT S | OCULISTICA | SALA VISITE | Modulare | 593.5714
K001807 | Acquisto | OSPEDALE SAN LUIGI GONZAGA - SANTI CURRO' | 03944 |  | ECG | ELETTROCARDIOGRAFO | NIHON KOHDEN CORP | CARDIOFAX ECG 9620 R | GERIATRIA RIABILITATIVA DEGENZE | SALA VISITE 3 PIANO | Singolo | 1250
K001808 | Acquisto | NUOVO OSPEDALE GARIBALDI - NESIMA | 005/07/0554 |  | PRA | PORTATILE PER RADIOGRAFIA, APPARECCHIO | IMD INTERNATIONAL MEDICAL DEVICES SPA | BASIC 100 30 | RADIOLOGIA | RADIOGRAFIA 2 | Singolo | 13000
K001809 | Acquisto | OSPEDALE GARIBALDI | 7BBTF3T(N° SIST.KODAK 24110614) |  | EBI | ELABORATORE PER BIOIMMAGINI | DELL COMPUTER CORP | PRECISION 490 | PRONTO SOCCORSO RADIOLOGICO | STANZA TAC REFERTAZIONE | Singolo | 13399.1699
K001810 | Acquisto | OSPEDALE GARIBALDI | 35641117 (n°sist. kodak 2411064) | K001809 | MTV | MONITOR TELEVISIVO PER BIOIMMAGINI | EIZO NANAO CORP | RADIFORCE R22 | PRONTO SOCCORSO RADIOLOGICO | STANZA TAC REFERTAZIONE | Modulare | 3726
K001811 | Acquisto | OSPEDALE GARIBALDI | 35658117(N°SIST. KODAK 2411064) | K001809 | MTV | MONITOR TELEVISIVO PER BIOIMMAGINI | EIZO NANAO CORP | RADIFORCE R22 | PRONTO SOCCORSO RADIOLOGICO | STANZA TAC REFERTAZIONE | Modulare | 3726
K001812 | Acquisto | OSPEDALE GARIBALDI | C2744107(N°SIST.KODAK 2411064) | K001809 | MTV | MONITOR TELEVISIVO PER BIOIMMAGINI | EIZO NANAO CORP | FLEXSCAN S1701 | PRONTO SOCCORSO RADIOLOGICO | STANZA TAC REFERTAZIONE | Modulare | 3726
K001813 | Acquisto | OSPEDALE GARIBALDI | 3B0712X47612(N°SISTKODAK 241103) | K001819 | 6AM | GRUPPO DI CONTINUITÀ PER APPARECCHIATURA ELETTROMEDICALE | APC AMERICAN POWER CONVERSION CORP | BACK-UPS 650 | RADIOLOGIA | TAC | A sistema | 500
K001814 | Acquisto | OSPEDALE GARIBALDI | 2411098 | K001814 | EBI | ELABORATORE PER BIOIMMAGINI | DELL COMPUTER CORP | PRECISION 490 | RADIOLOGIA | RM | Modulare | 13399.1699
K001815 | Acquisto | OSPEDALE GARIBALDI | 22892107(N°SIST.KODAK 2411098) | K001814 | MTV | MONITOR TELEVISIVO PER BIOIMMAGINI | EIZO NANAO CORP | 3MP 65310 | RADIOLOGIA | RM | Modulare | 3726
K001816 | Acquisto | OSPEDALE GARIBALDI | 22885107(N°SIST.KOPDAK 24110989) | K001814 | MTV | MONITOR TELEVISIVO PER BIOIMMAGINI | EIZO NANAO CORP | 3MP 65310 | RADIOLOGIA | RM | Modulare | 3726
K001817 | Acquisto | OSPEDALE GARIBALDI | C2741107(N° SIST.KOAK 2411098) | K001814 | MTV | MONITOR TELEVISIVO PER BIOIMMAGINI | EIZO NANAO CORP | FLEXSCAN S1701 | RADIOLOGIA | RM | Modulare | 3726
K001818 | Acquisto | OSPEDALE GARIBALDI | 2411031 | K001818 | MDI | MODULO DI REGISTRAZIONE SU CD E DVD | RIMAGE CORP | 2000 I | RADIOLOGIA | TAC | A sistema | 4420
K001819 | Acquisto | OSPEDALE GARIBALDI | 9RFJ93J(N° SIST.KODAK 2411031) | K001818 | ELA | ELABORATORE PER LABORATORIO DI ANALISI | DELL COMPUTER CORP | OPTIPLEX 745 | RADIOLOGIA | TAC | A sistema | 10737.22
K001820 | Acquisto | OSPEDALE GARIBALDI | C2589107 (N°sist.Kodak 2411031 | K001819 | MTV | MONITOR TELEVISIVO PER BIOIMMAGINI | EIZO NANAO CORP | LCD 17" | RADIOLOGIA | TAC | A sistema | 3726
K001821 | Acquisto | OSPEDALE GARIBALDI | 3B0712X47351(N°S KODAK 2393726) | K001823 | 6AM | GRUPPO DI CONTINUITÀ PER APPARECCHIATURA ELETTROMEDICALE | APC AMERICAN POWER CONVERSION CORP | BACK-UPS 650 | RADIOLOGIA | REFERTAZIONE RX | A sistema | 500
K001822 | Acquisto | OSPEDALE GARIBALDI | C2599107(N°S KODAK 2393726) | K001824 | MTV | MONITOR TELEVISIVO PER BIOIMMAGINI | EIZO NANAO CORP | LCD 17" | RADIOLOGIA | REFERTAZIONE RX | Modulare | 3726
K001823 | Acquisto | OSPEDALE GARIBALDI | DDFJ935(N° S.KODAK 2393726) | K001824 | WSD | WORKSTATION DIAGNOSTICA PER IMMAGINI | DELL COMPUTER CORP | OPTIPLEX 745 XP | RADIOLOGIA | REFERTAZIONE RX | Modulare | 10737.22
K001824 | Acquisto | OSPEDALE GARIBALDI | 10012277 2393726 | K001824 | MDI | MODULO DI REGISTRAZIONE SU CD E DVD | RIMAGE CORP | 2000 I | RADIOLOGIA | REFERTAZIONE RX | Modulare | 4420
K001825 | Demo/Prova/Sostituzione | NUOVO OSPEDALE GARIBALDI - NESIMA | ECO13400 | K001825 | STE | SISTEMA TELEVISIVO PER ENDOSCOPIA | PENTAX CORP | EPK 1000 | SERVIZIO DI GASTROENTEROLOGIA | / | Modulare | 0
K001826 | Acquisto | NUOVO OSPEDALE GARIBALDI - NESIMA | BC00479 |  | LIE | LITOTRITORE ENDOSCOPICO | EMS ELECTRO MEDICAL SYSTEMS SA | SWISS LITHOCLAST MASTER FT 128 W | Blocco Operatorio Generale | SALA 4 UROLOGIA | Singolo | 27630.79
K001827 | Acquisto | OSPEDALE GARIBALDI | 2008233 |  | RIL | RIPRODUTTORE LASER PER BIOIMMAGINI | IMATION ENTERPRISES CORP | 8700 DRY VIEW | ORTOPEDIA E TRAUMATOLOGIA | ORTOPEDIA - 1 RADIOLOGIA | Singolo | 46997.5762
K001828 | Acquisto | NUOVO OSPEDALE GARIBALDI - NESIMA | 921002 |  | ACH | ASPIRATORE MEDICO CHIRURGICO | FASET SPA | 220 | UROLOGIA | / | Singolo | 869.4282
K001829 | Acquisto | NUOVO OSPEDALE GARIBALDI - NESIMA | VSU0704107 |  | VPO | VENTILATORE POLMONARE PER USO OSPEDALIERO | SAIME SA | VS IDEA ULTRA | PNEUMOLOGIA | DEGENZE | Singolo | 9648.96
K001830 | Acquisto | OSPEDALE GARIBALDI | 98M154 |  | SCE | SEPARATORE CELLULARE | HAEMONETICS CORP | MCS PLUS | Servizio di Immunoematologia e Medicina Trasfusionale | SALA PRELIEVI | Singolo | 24969.694
K001831 | Acquisto | OSPEDALE GARIBALDI | 98J016-1 |  | SCE | SEPARATORE CELLULARE | HAEMONETICS CORP | MCS PLUS | Servizio di Immunoematologia e Medicina Trasfusionale | SALA PRELIEVI | Singolo | 24969.694
K001832 | Acquisto | NUOVO OSPEDALE GARIBALDI - NESIMA | A00115 |  | OOR | PULSOSSIMETRO | MASIMO CORP | RAD 9 | Blocco Operatorio Generale | / | Singolo | 887.81
K001833 | Acquisto | OSPEDALE GARIBALDI | 110473631 |  | LAD | SISTEMA ANTIDECUBITO | KINETIC CONCEPTS INC | 40525 A | Anestesia e Rianimazione | Capo Sala | Singolo | 10341
K001834 | Acquisto | OSPEDALE GARIBALDI | 0083529 |  | LAD | SISTEMA ANTIDECUBITO | DEMARTA VIRGINIO SNC | DEVIMED | MEDICINA GENERALE INTERNA | INTENSIVA | Singolo | 10341
K001835 | Acquisto | NUOVO OSPEDALE GARIBALDI - NESIMA | 9710BE290 |  | VPO | VENTILATORE POLMONARE PER USO OSPEDALIERO | NEWPORT MEDICAL INSTRUMENTS INC | E 150 BREEZE | UTIN NEONATOLOGIA |  | Singolo | 21691.1934
K001836 | Acquisto | NUOVO OSPEDALE GARIBALDI - NESIMA | 9710BE289 |  | VPO | VENTILATORE POLMONARE PER USO OSPEDALIERO | NEWPORT MEDICAL INSTRUMENTS INC | E 150 BREEZE | UTIN NEONATOLOGIA | / | Singolo | 21691.1934
K001837 | Acquisto | NUOVO OSPEDALE GARIBALDI - NESIMA |  |  | AUT | AUTOCLAVE | OMASA SPA | ELA 5 | TRASFERITO DAL PO TOMASELLI | / | Singolo | 29365.1341
K001846 | Acquisto | NUOVO OSPEDALE GARIBALDI - NESIMA | L5L11264V | K001846 | ELB | ELETTROBISTURI | VALLEYLAB INC | LIGASURE | Blocco Operatorio Generale | SALA 9 CH. TORACICA/PEDIATRICA | Modulare | 9469.2801
K001847 | Acquisto | OSPEDALE GARIBALDI | TPAA066402 S1725 |  | MON | MONITOR | DRAEGER MEDICAL AG & CO KG | INFINITY OMEGA | CARDIOLOGIA UTIC | SALA OPERATORIA | Singolo | 10500
K001848 | Acquisto | OSPEDALE GARIBALDI | TPAA073746 S1726 |  | MON | MONITOR | DRAEGER MEDICAL AG & CO KG | INFINITY OMEGA | CARDIOLOGIA UTIC | POSTAZIONE 7 INTENSIVA | Singolo | 10500
K001849 | Acquisto | OSPEDALE GARIBALDI | S1723 |  | PSO | PENSILE PER SALA OPERATORIA E TERAPIA INTENSIVA | DRAEGER MEDICAL AG & CO KG | PONTA C | CARDIOLOGIA UTIC | POSTAZIONE 7 INTENSIVA | Singolo | 11999.99
K001850 | Acquisto | OSPEDALE GARIBALDI | TPAA066442 S1731 |  | MON | MONITOR | DRAEGER MEDICAL AG & CO KG | INFINITY OMEGA | CARDIOLOGIA UTIC | POSTAZIONE 6 INTENSIVA | Singolo | 10500
K001851 | Acquisto | OSPEDALE GARIBALDI | S1722 |  | PSO | PENSILE PER SALA OPERATORIA E TERAPIA INTENSIVA | DRAEGER MEDICAL AG & CO KG | PONTA C | CARDIOLOGIA UTIC | POSTAZIONE 6 INTENSIVA | Singolo | 11999.99
K001852 | Acquisto | OSPEDALE GARIBALDI | TPAA073742 S1730 |  | MON | MONITOR | DRAEGER MEDICAL AG & CO KG | INFINITY OMEGA | CARDIOLOGIA UTIC | POSTAZIONE 5 INTENSIVA | Singolo | 10500
K001853 | Acquisto | OSPEDALE GARIBALDI | S1721 |  | PSO | PENSILE PER SALA OPERATORIA E TERAPIA INTENSIVA | DRAEGER MEDICAL AG & CO KG | PONTA C | CARDIOLOGIA UTIC | POSTAZIONE 5 INTENSIVA | Singolo | 11999.99
K001854 | Acquisto | OSPEDALE GARIBALDI | S1720 |  | PSO | PENSILE PER SALA OPERATORIA E TERAPIA INTENSIVA | DRAEGER MEDICAL AG & CO KG | PONTA C | CARDIOLOGIA UTIC | POSTAZIONE 4 INTENSIVA | Singolo | 11999.99
K001855 | Acquisto | OSPEDALE GARIBALDI | TPAA073739 S1732 |  | MON | MONITOR | DRAEGER MEDICAL AG & CO KG | INFINITY OMEGA | CARDIOLOGIA UTIC | POSTAZIONE 4 INTENSIVA | Singolo | 10500
K001856 | Acquisto | OSPEDALE GARIBALDI | TPAA073734 S1728 |  | MON | MONITOR | DRAEGER MEDICAL AG & CO KG | INFINITY OMEGA | CARDIOLOGIA UTIC | POSTAZIONE 3 INTENSIVA | Singolo | 10500
K001857 | Acquisto | OSPEDALE GARIBALDI | S1719 |  | PSO | PENSILE PER SALA OPERATORIA E TERAPIA INTENSIVA | DRAEGER MEDICAL AG & CO KG | PONTA C | CARDIOLOGIA UTIC | POSTAZIONE 3 INTENSIVA | Singolo | 11999.99
K001858 | Acquisto | OSPEDALE GARIBALDI | TPAA073733 S1727 |  | MON | MONITOR | DRAEGER MEDICAL AG & CO KG | INFINITY OMEGA | CARDIOLOGIA UTIC | POSTAZIONE 2 INTENSIVA | Singolo | 10500
K001859 | Acquisto | OSPEDALE GARIBALDI | S1718 |  | PSO | PENSILE PER SALA OPERATORIA E TERAPIA INTENSIVA | DRAEGER MEDICAL AG & CO KG | PONTA C | CARDIOLOGIA UTIC | POSTAZIONE 2 INTENSIVA | Singolo | 11999.99
K001860 | Acquisto | OSPEDALE GARIBALDI | S1717 |  | PSO | PENSILE PER SALA OPERATORIA E TERAPIA INTENSIVA | DRAEGER MEDICAL AG & CO KG | PONTA C | CARDIOLOGIA UTIC | POSTAZIONE 1 INTENSIVA | Singolo | 11999.99
K001861 | Acquisto | OSPEDALE GARIBALDI | TPAA066431 S1729 |  | MON | MONITOR | DRAEGER MEDICAL AG & CO KG | INFINITY OMEGA | CARDIOLOGIA UTIC | POSTAZIONE 1 INTENSIVA | Singolo | 10500
K001862 | Acquisto | NUOVO OSPEDALE GARIBALDI - NESIMA | 1370 |  | LDF | LETTO PER DEGENZA ELETTRIFICATO | INDUSTRIE GUIDO MALVESTIO SPA | 353750/X | NEUROCHIRURGIA | DEGENZA 8 | Singolo | 1500
K001863 | Acquisto | NUOVO OSPEDALE GARIBALDI - NESIMA | 1374 |  | LDF | LETTO PER DEGENZA ELETTRIFICATO | INDUSTRIE GUIDO MALVESTIO SPA | 353750/X | NEUROCHIRURGIA | DEGENZA 2 | Singolo | 1500
K001864 | Acquisto | NUOVO OSPEDALE GARIBALDI - NESIMA | 051007 |  | FFI | FOTOMETRO A FIAMMA | NUOVA TECNOMEDICA SNC | TECNO STIM | Pediatria | AMBULATORIO | Singolo | 890
K001865 | Acquisto | NUOVO OSPEDALE GARIBALDI - NESIMA | 21610326 |  | BAE | BILANCIA ANALITICA | DENVER INSTRUMENT CO | SUMMIT S 114 | Ambulatorio Screening Neonatale | STANZA E PIANO 0 | Singolo | 1292
K001866 | Acquisto | NUOVO OSPEDALE GARIBALDI - NESIMA | 032007 |  | AER | AEROSOL, APPARECCHIO PER | MORETTI SPA | LTK 100 KYARA EASY | PRONTO SOCCORSO PEDIATRICO | SALA MEDICA | Singolo | 1258.86
K001867 | Acquisto | NUOVO OSPEDALE GARIBALDI - NESIMA | 627 |  | LDF | LETTO PER DEGENZA ELETTRIFICATO | INDUSTRIE GUIDO MALVESTIO SPA | 3 LE 750 X | INTRAMOENIA | DEGENZA 9 | Singolo | 1500
K001868 | Acquisto | NUOVO OSPEDALE GARIBALDI - NESIMA | 1136 |  | LDF | LETTO PER DEGENZA ELETTRIFICATO | INDUSTRIE GUIDO MALVESTIO SPA | 3 LE 750 X | OTORINOLARINGOIATRIA | DEGENZA 5 | Singolo | 1500
K001869 | Acquisto | NUOVO OSPEDALE GARIBALDI - NESIMA | 634 |  | LDF | LETTO PER DEGENZA ELETTRIFICATO | INDUSTRIE GUIDO MALVESTIO SPA | 3 LE 750 X | INTRAMOENIA | DEGENZA 8 | Singolo | 1500
K001870 | Acquisto | NUOVO OSPEDALE GARIBALDI - NESIMA | 632 |  | LDF | LETTO PER DEGENZA ELETTRIFICATO | INDUSTRIE GUIDO MALVESTIO SPA | 3 LE 750 X | INTRAMOENIA | DEGENZA 6 | Singolo | 1500
K001873 | Acquisto | NUOVO OSPEDALE GARIBALDI - NESIMA | US00441883 |  | DEF | DEFIBRILLATORE | PHILIPS MEDICAL SYSTEMS | HEARTSTART XL | CHIRURGIA VASCOLARE FLEBOLOGICA | ACCETTAZIONE | Singolo | 4260
K001874 | Acquisto | OSPEDALE GARIBALDI | 83779 |  | LAD | SISTEMA ANTIDECUBITO | GM GIEMME DI GIOVANNI MAGNI ARTICOLI OSPEDALIERI ORTOPEDICI | 104 B | MEDICINA GENERALE INTERNA | / | Singolo | 10341
K001875 | Acquisto | NUOVO OSPEDALE GARIBALDI - NESIMA | 06788 |  | LAD | SISTEMA ANTIDECUBITO | GM GIEMME DI GIOVANNI MAGNI ARTICOLI OSPEDALIERI ORTOPEDICI | 104 B | HOSPICE CURE PALLIATIVE | DEGENZA 4 | Singolo | 10341
K001878 | Acquisto | NUOVO OSPEDALE GARIBALDI - NESIMA | 209 |  | SNM | STIMOLATORE NEUROMUSCOLARE | ELETTRONICA PAGANI MEDICAL DEVICES | EXCEL | / | RADIOTERAPIA | Singolo | 1505.3474
K001879 | Acquisto | NUOVO OSPEDALE GARIBALDI - NESIMA | DIG0200093 |  | MON | MONITOR | BIONET CO LTD | BM 3 | HOSPICE MALATTIE INFETTIVE | MAGAZZINO | Singolo | 13816.6786
K001880 | Acquisto | NUOVO OSPEDALE GARIBALDI - NESIMA | / |  | TLA | TESTA LETTO, APPARECCHIO | / | / | HOSPICE MALATTIE INFETTIVE | DEGENZA 5 | Singolo | 1621.4573
K001881 | Acquisto | NUOVO OSPEDALE GARIBALDI - NESIMA | / |  | TLA | TESTA LETTO, APPARECCHIO | / | / | HOSPICE MALATTIE INFETTIVE | DEGENZA 4 | Singolo | 1621.4573
K001882 | Acquisto | NUOVO OSPEDALE GARIBALDI - NESIMA | / |  | TLA | TESTA LETTO, APPARECCHIO | / | / | HOSPICE MALATTIE INFETTIVE | DEGENZA 3 | Singolo | 1621.4573
K001883 | Acquisto | NUOVO OSPEDALE GARIBALDI - NESIMA | / |  | TLA | TESTA LETTO, APPARECCHIO | / | / | HOSPICE MALATTIE INFETTIVE | DEGENZA 2 | Singolo | 1621.4573
K001884 | Acquisto | NUOVO OSPEDALE GARIBALDI - NESIMA | / |  | TLA | TESTA LETTO, APPARECCHIO | / | / | HOSPICE MALATTIE INFETTIVE | DEGENZA 1 | Singolo | 1621.4573
K001885 | Acquisto | NUOVO OSPEDALE GARIBALDI - NESIMA | 170317 |  | LAV | LAVAGGIO E DISINFEZIONE, APPARECCHIO PER | GETINGE INFECTION CONTROL AB | NINJO | HOSPICE MALATTIE INFETTIVE | MAGAZZINO | Singolo | 3577.9211
K001886 | Acquisto | NUOVO OSPEDALE GARIBALDI - NESIMA | 2144 |  | LDF | LETTO PER DEGENZA ELETTRIFICATO | INDUSTRIE GUIDO MALVESTIO SPA | 3 LE 750 X | HOSPICE MALATTIE INFETTIVE | DEGENZA 6 | Singolo | 1500
K001887 | Acquisto | NUOVO OSPEDALE GARIBALDI - NESIMA | / |  | TLA | TESTA LETTO, APPARECCHIO | / | / | HOSPICE MALATTIE INFETTIVE | DEGENZA 7 | Singolo | 1621.4573
K001888 | Acquisto | NUOVO OSPEDALE GARIBALDI - NESIMA | / |  | LDF | LETTO PER DEGENZA ELETTRIFICATO | INDUSTRIE GUIDO MALVESTIO SPA | 3 LE 750 X | HOSPICE MALATTIE INFETTIVE | DEGENZA 7 | Singolo | 1500
K001889 | Acquisto | NUOVO OSPEDALE GARIBALDI - NESIMA | / |  | TLA | TESTA LETTO, APPARECCHIO | / | / | HOSPICE MALATTIE INFETTIVE | DEGENZA 7 | Singolo | 1621.4573
K001890 | Acquisto | NUOVO OSPEDALE GARIBALDI - NESIMA | 630 |  | LDF | LETTO PER DEGENZA ELETTRIFICATO | INDUSTRIE GUIDO MALVESTIO SPA | 3 LE 750 X | HOSPICE MALATTIE INFETTIVE | DEGENZA 6 | Singolo | 1500
K001891 | Acquisto | NUOVO OSPEDALE GARIBALDI - NESIMA | / |  | TLA | TESTA LETTO, APPARECCHIO | / | / | HOSPICE MALATTIE INFETTIVE | DEGENZA 8 | Singolo | 1621.4573
K001892 | Acquisto | NUOVO OSPEDALE GARIBALDI - NESIMA | 646 |  | LDF | LETTO PER DEGENZA ELETTRIFICATO | INDUSTRIE GUIDO MALVESTIO SPA | 3 LE 750 X | HOSPICE MALATTIE INFETTIVE | DEGENZA 9 | Singolo | 1500
K001893 | Acquisto | NUOVO OSPEDALE GARIBALDI - NESIMA | / |  | TLA | TESTA LETTO, APPARECCHIO | / | / | HOSPICE MALATTIE INFETTIVE | DEGENZA 9 | Singolo | 1621.4573
K001894 | Acquisto | NUOVO OSPEDALE GARIBALDI - NESIMA | 1502 |  | LDF | LETTO PER DEGENZA ELETTRIFICATO | INDUSTRIE GUIDO MALVESTIO SPA | 3 LE 750 X | HOSPICE MALATTIE INFETTIVE | DEGENZA 10 | Singolo | 1500
K001895 | Acquisto | NUOVO OSPEDALE GARIBALDI - NESIMA | / |  | TLA | TESTA LETTO, APPARECCHIO | / | / | HOSPICE MALATTIE INFETTIVE | DEGENZA 10 | Singolo | 1621.4573
K001896 | Acquisto | NUOVO OSPEDALE GARIBALDI - NESIMA | US00444737 |  | DEF | DEFIBRILLATORE | PHILIPS MEDICAL SYSTEMS | HEARTSTART XL | HOSPICE CURE PALLIATIVE | DEPOSITO | Singolo | 4260
K001897 | Acquisto | NUOVO OSPEDALE GARIBALDI - NESIMA | 920702 |  | ACH | ASPIRATORE MEDICO CHIRURGICO | FASET SPA | 208 | HOSPICE MALATTIE INFETTIVE | DEPOSITO | Singolo | 869.43
K001898 | Acquisto | NUOVO OSPEDALE GARIBALDI - NESIMA | 20461 |  | FRE | FRIGOEMOTECA | CF DI CIRO FIOCCHETTI & C SNC | MEDIKA 400 | HOSPICE CURE PALLIATIVE | DEPOSITO | Singolo | 2008.01
K001899 | Acquisto | NUOVO OSPEDALE GARIBALDI - NESIMA | / |  | TLA | TESTA LETTO, APPARECCHIO | / | / | HOSPICE CURE PALLIATIVE | DEGENZA 5 | Singolo | 1621.46
K001900 | Acquisto | NUOVO OSPEDALE GARIBALDI - NESIMA | 1998 |  | LDF | LETTO PER DEGENZA ELETTRIFICATO | INDUSTRIE GUIDO MALVESTIO SPA | 3 LE 750 X | HOSPICE CURE PALLIATIVE | DEGENZA 8 | Singolo | 1500
K001901 | Acquisto | NUOVO OSPEDALE GARIBALDI - NESIMA | 815020 |  | SAH | SOLLEVAMENTO MALATI, APPARECCHIO PER | FUMAGALLI SRL | 8150 20 PROFESSIONALIFT | HOSPICE CURE PALLIATIVE | BAGNO DEDICATO | Singolo | 4425.05
K001902 | Acquisto | NUOVO OSPEDALE GARIBALDI - NESIMA | SEE0616246 | K001902 | SAH | SOLLEVAMENTO MALATI, APPARECCHIO PER | ARJO HOSPITAL EQUIPMENT AB | MIRANTI | HOSPICE CURE PALLIATIVE | BAGNO DEDICATO | Modulare | 4869.46
K001903 | Acquisto | NUOVO OSPEDALE GARIBALDI - NESIMA | SEE0618253 |  | SLP | LAVAGGIO PAZIENTE, SISTEMA PER | ARJO HOSPITAL EQUIPMENT AB | RHAPSODY | HOSPICE CURE PALLIATIVE | BAGNO DEDICATO | Singolo | 2693.89
K001904 | Acquisto | NUOVO OSPEDALE GARIBALDI - NESIMA | 1988 |  | LDF | LETTO PER DEGENZA ELETTRIFICATO | INDUSTRIE GUIDO MALVESTIO SPA | 3 LE 750 X | HOSPICE CURE PALLIATIVE | DEGENZA 8 | Singolo | 1500
K001905 | Acquisto | NUOVO OSPEDALE GARIBALDI - NESIMA | / |  | TLA | TESTA LETTO, APPARECCHIO | / | / | HOSPICE CURE PALLIATIVE | DEGENZA 12 | Singolo | 1621.4573
K001906 | Acquisto | NUOVO OSPEDALE GARIBALDI - NESIMA | / |  | TLA | TESTA LETTO, APPARECCHIO | / | / | HOSPICE CURE PALLIATIVE | DEGENZA 11 | Singolo | 1621.4573
K001907 | Acquisto | NUOVO OSPEDALE GARIBALDI - NESIMA | 1987 |  | LDF | LETTO PER DEGENZA ELETTRIFICATO | INDUSTRIE GUIDO MALVESTIO SPA | 3 LE 750 X | HOSPICE CURE PALLIATIVE | DEGENZA 9 | Singolo | 1500
K001908 | Acquisto | NUOVO OSPEDALE GARIBALDI - NESIMA | 1985 |  | LDF | LETTO PER DEGENZA ELETTRIFICATO | INDUSTRIE GUIDO MALVESTIO SPA | 3 LE 750 X | HOSPICE CURE PALLIATIVE | DEGENZA 9 | Singolo | 1500
K001909 | Acquisto | NUOVO OSPEDALE GARIBALDI - NESIMA | / |  | TLA | TESTA LETTO, APPARECCHIO | / | / | HOSPICE CURE PALLIATIVE | DEGENZA 10 | Singolo | 1621.4573
K001910 | Acquisto | NUOVO OSPEDALE GARIBALDI - NESIMA | 1990 |  | LDF | LETTO PER DEGENZA ELETTRIFICATO | INDUSTRIE GUIDO MALVESTIO SPA | 3 LE 750 X | HOSPICE CURE PALLIATIVE | DEGENZA 7 | Singolo | 1500
K001911 | Acquisto | NUOVO OSPEDALE GARIBALDI - NESIMA | / |  | TLA | TESTA LETTO, APPARECCHIO | / | / | HOSPICE CURE PALLIATIVE | DEGENZA 9 | Singolo | 1621.4573
K001912 | Acquisto | NUOVO OSPEDALE GARIBALDI - NESIMA | 1994 |  | LDF | LETTO PER DEGENZA ELETTRIFICATO | INDUSTRIE GUIDO MALVESTIO SPA | 3 LE 750 X | HOSPICE CURE PALLIATIVE | DEGENZA 1 | Singolo | 1500
K001913 | Acquisto | NUOVO OSPEDALE GARIBALDI - NESIMA | / |  | TLA | TESTA LETTO, APPARECCHIO | / | / | HOSPICE CURE PALLIATIVE | DEGENZA 8 | Singolo | 1621.4573
K001914 | Acquisto | NUOVO OSPEDALE GARIBALDI - NESIMA | / |  | TLA | TESTA LETTO, APPARECCHIO | / | / | HOSPICE CURE PALLIATIVE | DEGENZA 3 | Singolo | 1621.4573
K001915 | Acquisto | NUOVO OSPEDALE GARIBALDI - NESIMA | 1989 |  | LDF | LETTO PER DEGENZA ELETTRIFICATO | INDUSTRIE GUIDO MALVESTIO SPA | 3 LE 750 X | HOSPICE CURE PALLIATIVE | DEGENZA 5 | Singolo | 1500
K001916 | Acquisto | NUOVO OSPEDALE GARIBALDI - NESIMA | 1991 |  | LDF | LETTO PER DEGENZA ELETTRIFICATO | INDUSTRIE GUIDO MALVESTIO SPA | 3 LE 750 X | HOSPICE CURE PALLIATIVE | DEGENZA 5 | Singolo | 1500
K001917 | Acquisto | NUOVO OSPEDALE GARIBALDI - NESIMA | 1995 |  | LDF | LETTO PER DEGENZA ELETTRIFICATO | INDUSTRIE GUIDO MALVESTIO SPA | 353750/X | HOSPICE CURE PALLIATIVE | DEGENZA 12 | Singolo | 1500
K001918 | Acquisto | NUOVO OSPEDALE GARIBALDI - NESIMA | / |  | TLA | TESTA LETTO, APPARECCHIO | / | / | HOSPICE CURE PALLIATIVE | DEGENZA 7 | Singolo | 1621.4573
K001919 | Acquisto | NUOVO OSPEDALE GARIBALDI - NESIMA | 1997 |  | LDF | LETTO PER DEGENZA ELETTRIFICATO | INDUSTRIE GUIDO MALVESTIO SPA | 3 LE 750 X | HOSPICE CURE PALLIATIVE | DEGENZA 2 | Singolo | 1500
K001920 | Acquisto | NUOVO OSPEDALE GARIBALDI - NESIMA | / |  | TLA | TESTA LETTO, APPARECCHIO | / | / | HOSPICE CURE PALLIATIVE | DEGENZA 2 | Singolo | 1621.4573
K001921 | Acquisto | NUOVO OSPEDALE GARIBALDI - NESIMA | 1992 |  | LDF | LETTO PER DEGENZA ELETTRIFICATO | INDUSTRIE GUIDO MALVESTIO SPA | 3 LE 750 X | HOSPICE CURE PALLIATIVE | DEGENZA 4 | Singolo | 1500
K001922 | Acquisto | NUOVO OSPEDALE GARIBALDI - NESIMA | / |  | TLA | TESTA LETTO, APPARECCHIO | / | / | HOSPICE CURE PALLIATIVE | DEGENZA 1 | Singolo | 1621.4573
K001923 | Acquisto | NUOVO OSPEDALE GARIBALDI - NESIMA | 1230/06 |  | DIA | DIAFANOSCOPIO | IREM SNC | 90X43 | HOSPICE CURE PALLIATIVE | AMBULATORIO | Singolo | 496.5691
K001924 | Acquisto | NUOVO OSPEDALE GARIBALDI - NESIMA | / | K001925 | RIR | RIPRODUTTORE VIDEO O DIGITALE DI BIOIMMAGINI | SONY CORP | UP 1200 EPM | HOSPICE CURE PALLIATIVE | MEDICHERIA | Modulare | 2437.3329
K001925 | Acquisto | NUOVO OSPEDALE GARIBALDI - NESIMA | EB02987 | K001925 | STE | SISTEMA TELEVISIVO PER ENDOSCOPIA | PENTAX CORP | EPK 700 | HOSPICE CURE PALLIATIVE | MEDICHERIA | Modulare | 22446.1919
K001926 | Acquisto | NUOVO OSPEDALE GARIBALDI - NESIMA | 2102470 | K001925 | MTV | MONITOR TELEVISIVO PER BIOIMMAGINI | SONY CORP | TRINITRON | HOSPICE CURE PALLIATIVE | MEDICHERIA | Modulare | 3316.5311
K001927 | Acquisto | NUOVO OSPEDALE GARIBALDI - NESIMA | 06141014 |  | SAS | STERILIZZATRICE AD ARIA SECCA | REVERBERI SRL | DRY STERIL LONG TRAY | HOSPICE CURE PALLIATIVE | MEDICHERIA | Singolo | 1988.9485
K001928 | Acquisto | NUOVO OSPEDALE GARIBALDI - NESIMA | B20680306 |  | ACH | ASPIRATORE MEDICO CHIRURGICO | TECNO GAZ SPA | TECNO 70 | HOSPICE CURE PALLIATIVE | MEDICHERIA | Singolo | 153.6667
K001929 | Acquisto | NUOVO OSPEDALE GARIBALDI - NESIMA | 00553 |  | PRA | PORTATILE PER RADIOGRAFIA, APPARECCHIO | IMD INTERNATIONAL MEDICAL DEVICES SPA | BASIC 100 30 | HOSPICE CURE PALLIATIVE | MEDICHERIA | Singolo | 13000
K001930 | Acquisto | NUOVO OSPEDALE GARIBALDI - NESIMA | 0058 |  | LAI | FONTE LUMINOSA GENERICA (PER ES: LAMPADE DA VISITA AMB.) | DR MACH GMBH & CO | 10000014 | HOSPICE CURE PALLIATIVE | SALA MEDICAZIONE | Singolo | 203.52
K001931 | Acquisto | NUOVO OSPEDALE GARIBALDI - NESIMA | 0058 |  | LAI | FONTE LUMINOSA GENERICA (PER ES: LAMPADE DA VISITA AMB.) | DR MACH GMBH & CO | 10000014 | HOSPICE CURE PALLIATIVE | SALA OPERATORIA | Singolo | 203.52
K001932 | Acquisto | NUOVO OSPEDALE GARIBALDI - NESIMA | US00444039 |  | DEF | DEFIBRILLATORE | PHILIPS MEDICAL SYSTEMS | HEARTSTART XL | HOSPICE CURE PALLIATIVE | SALA MEDICAZIONE | Singolo | 4260
K001933 | Acquisto | NUOVO OSPEDALE GARIBALDI - NESIMA |  |  | DIA | DIAFANOSCOPIO | / | / | ONCOLOGIA DAY HOSPITAL | MEDICI | Singolo | 496.5691
K001934 | Acquisto | NUOVO OSPEDALE GARIBALDI - NESIMA | 1229 |  | DIA | DIAFANOSCOPIO | IREM SNC | 90X43 | HOSPICE CURE PALLIATIVE | SALA MEDICAZIONE | Singolo | 496.5691
K001935 | Acquisto | NUOVO OSPEDALE GARIBALDI - NESIMA | 001835 |  | OFS | OFTALMOSCOPIO | KEELER LTD | VANTAGE | Ambulatorio Oculistica | STANZA C PIANO -2 | Singolo | 762.5495
K001937 | Acquisto | NUOVO OSPEDALE GARIBALDI - NESIMA | 001922 |  | OFS | OFTALMOSCOPIO | KEELER LTD | VANTAGE PLUS | Ambulatorio Oculistica | STANZA D PIANO -2 | Singolo | 762.5495
K001939 | Acquisto | OSPEDALE GARIBALDI | 2700184 |  | VBR | VIDEOBRONCOSCOPIO | OLYMPUS OPTICAL CO LTD | BF MP160F | Anestesia e Rianimazione | REPARTO | Singolo | 14212
K001940 | Acquisto | NUOVO OSPEDALE GARIBALDI - NESIMA | 125-E15013 |  | OOR | PULSOSSIMETRO | BIOSYS CO LTD | BPM 200 | INTRAMOENIA | INFERMIERI | Singolo | 887.8111
K001941 | Acquisto | OSPEDALE GARIBALDI | DIG0900052 |  | MON | MONITOR | BIONET CO LTD | BM 3 | PRONTO SOCCORSO | TRIAGE | Singolo | 13816.6786
K001942 | Acquisto | OSPEDALE GARIBALDI | 40934 |  | ECG | ELETTROCARDIOGRAFO | ESAOTE SPA | P 8000 POWER | PRONTO SOCCORSO | FARMACIA P.S. | Singolo | 1920
K001943 | Acquisto | OSPEDALE GARIBALDI | B18426 |  | RHP | REGISTRATORE HOLTER DELLA PRESSIONE SANGUIGNA | IEM INDUSTRIELLE ENTWIEKLUNG MEDIZINTECHNIK GMBH | MOBIL O GRAPH | CARDIOLOGIA | CARDIOLOGIA 2 ST. HOLTER | Singolo | 1282.5
K001944 | Acquisto | OSPEDALE GARIBALDI | B18592 |  | RHP | REGISTRATORE HOLTER DELLA PRESSIONE SANGUIGNA | IEM INDUSTRIELLE ENTWIEKLUNG MEDIZINTECHNIK GMBH | MOBIL O GRAPH | CARDIOLOGIA | CARDIOLOGIA 2 | Singolo | 1282.5
K001945 | Acquisto | OSPEDALE GARIBALDI | B18429 |  | RHP | REGISTRATORE HOLTER DELLA PRESSIONE SANGUIGNA | IEM INDUSTRIELLE ENTWIEKLUNG MEDIZINTECHNIK GMBH | MOBIL O GRAPH | CARDIOLOGIA | CARDIOLOGIA 2 ST. HOLTER | Singolo | 1282.5
K001946 | Acquisto | OSPEDALE GARIBALDI | B16295 |  | RHP | REGISTRATORE HOLTER DELLA PRESSIONE SANGUIGNA | IEM INDUSTRIELLE ENTWIEKLUNG MEDIZINTECHNIK GMBH | MOBIL O GRAPH | CARDIOLOGIA | CARDIOLOGIA 2 | Singolo | 1282.5
K001947 | Acquisto | NUOVO OSPEDALE GARIBALDI - NESIMA | / |  | LDF | LETTO PER DEGENZA ELETTRIFICATO | LINAK GROUP | CLA | OSTETRICIA E GINECOLOGIA | DEGENZA 8 | Singolo | 1500
K001948 | Acquisto | NUOVO OSPEDALE GARIBALDI - NESIMA | / |  | FBI | FRIGORIFERO BIOLOGICO | CF DI CIRO FIOCCHETTI & C SNC | / | OSTETRICIA E GINECOLOGIA | DEPOSITO | Singolo | 1816.1827
K001949 | Acquisto | NUOVO OSPEDALE GARIBALDI - NESIMA | 15202WXS | K000225 | SCF | SONDA ECOGRAFICA | GE HEALTHCARE | 2333899 | OSTETRICIA E GINECOLOGIA | SALA VISITE | Modulare | 0
K001950 | Acquisto | NUOVO OSPEDALE GARIBALDI - NESIMA |  |  | LAI | FONTE LUMINOSA GENERICA (PER ES: LAMPADE DA VISITA AMB.) | IREM SNC | / | ONCOLOGIA DAY HOSPITAL | CORRIDOIO | Singolo | 355.38
K001951 | Acquisto | NUOVO OSPEDALE GARIBALDI - NESIMA | / |  | LAI | FONTE LUMINOSA GENERICA (PER ES: LAMPADE DA VISITA AMB.) | IREM SNC | / | ONCOLOGIA MEDICA ORDINARIA | MAGAZZINO | Singolo | 355.38
K001955 | Acquisto | NUOVO OSPEDALE GARIBALDI - NESIMA | 10811 |  | FOT | FOTOTERAPIA PEDIATRICA, APPARECCHIO PER | NATUS MEDICAL INC | NEOBLUE | UTIN NEONATOLOGIA | DEPOSITO | Singolo | 1943.61
K001956 | Acquisto | NUOVO OSPEDALE GARIBALDI - NESIMA | KKJ001030 | K001956 | VPO | VENTILATORE POLMONARE PER USO OSPEDALIERO | BIRD PRODUCTS CORP | VIP BIRD | UTIN NEONATOLOGIA | DEPOSITO | Modulare | 10300.73
K001957 | Acquisto | NUOVO OSPEDALE GARIBALDI - NESIMA | 10698 |  | FOT | FOTOTERAPIA PEDIATRICA, APPARECCHIO PER | NATUS MEDICAL INC | NEOBLUE | UTIN NEONATOLOGIA | DEPOSITO | Singolo | 1943.61
K001958 | Acquisto | NUOVO OSPEDALE GARIBALDI - NESIMA | 10810 |  | FOT | FOTOTERAPIA PEDIATRICA, APPARECCHIO PER | NATUS MEDICAL INC | NEOBLUE | UTIN NEONATOLOGIA | DEPOSITO | Singolo | 1943.61
K001959 | Acquisto | NUOVO OSPEDALE GARIBALDI - NESIMA | 10758 |  | FOT | FOTOTERAPIA PEDIATRICA, APPARECCHIO PER | NATUS MEDICAL INC | NEOBLUE | UTIN NEONATOLOGIA | ISOLAMENTO | Singolo | 1943.61
K001960 | Acquisto | NUOVO OSPEDALE GARIBALDI - NESIMA | 7042006 |  | INN | INCUBATRICE NEONATALE | ATOM MEDICAL CORP | V 85 | UTIN NEONATOLOGIA |  | Singolo | 10415.3519
K001961 | Acquisto | NUOVO OSPEDALE GARIBALDI - NESIMA | 7042005 |  | INN | INCUBATRICE NEONATALE | ATOM MEDICAL CORP | V 85 | UTIN NEONATOLOGIA |  | Singolo | 10415.3519
K001962 | Acquisto | NUOVO OSPEDALE GARIBALDI - NESIMA | 66600221 |  | NUP | NUTRIPOMPA | NUTRICIA MEDICAL DEVICES BV | FLOCARE 800 | CHIRURGIA ONCOLOGICA | DEPOSITO | Singolo | 1120.3401
K001963 | Acquisto | NUOVO OSPEDALE GARIBALDI - NESIMA | D1E0900186 |  | MON | MONITOR | BIONET CO LTD | BM 3 | CHIRURGIA ONCOLOGICA | DEPOSITO | Singolo | 13816.6786
K001966 | Acquisto | OSPEDALE GARIBALDI | SEV0740003 |  | LAV | LAVAGGIO E DISINFEZIONE, APPARECCHIO PER | GETINGE INFECTION CONTROL AB | NINJO | CARDIOLOGIA UTIC | / | Singolo | 4295.81
K001972 | Acquisto | OSPEDALE SAN LUIGI GONZAGA - SANTI CURRO' | AN130147008054 | K001381 | MTV | MONITOR TELEVISIVO PER BIOIMMAGINI | PHILIPS MEDICAL SYSTEMS | MD 0709 BRM | RADIOLOGIA | DIAGNOSTICA B | A sistema | 3512.2834
K001974 | Acquisto | NUOVO OSPEDALE GARIBALDI - NESIMA | 1524316405 |  | ELB | ELETTROBISTURI | GIMA SPA | DIATERMO MB 160 | CHIRURGIA GENERALE |  | Singolo | 3900.63
K001975 | Acquisto | OSPEDALE GARIBALDI |  |  | AIM | APPARECCHIO ELETTROMEDICALE, ALIMENTATORE PER | SPACELABS HEALTHCARE | 90486-X | Anestesia e Rianimazione | TERAPIA INTENSIVA ST 2 | Singolo | 258
K001976 | Acquisto | OSPEDALE GARIBALDI | 385-109517 |  | CMO | CENTRALE MONITORAGGIO | SPACELABS HEALTHCARE | 90385 | Anestesia e Rianimazione | TERAPIA INTENSIVA ST 2 | Singolo | 28888
K001977 | Acquisto | OSPEDALE GARIBALDI | 9080008 |  | LRI | LETTO PER RIANIMAZIONE NEONATALE | STRYKER CORP | 938 | Anestesia e Rianimazione | SEMI INTENSIVA | Singolo | 5236.0002
K001981 | Acquisto | OSPEDALE GARIBALDI | / |  | INC | INCUBATORE | / | / | LABORATORIO ANALISI | / | Singolo | 2822.32
K001982 | Acquisto | OSPEDALE GARIBALDI | / |  | CSF | CAPPA STERILE | HETO HOLTEN AS | LAMINAIRE | LABORATORIO ANALISI | BIOLOGIA MOLECOLARE | Singolo | 5724.2931
K001983 | Acquisto | OSPEDALE GARIBALDI | 30403193 |  | CSF | CAPPA STERILE | HETO HOLTEN AS | LAMINAIRE | LABORATORIO ANALISI | BIOLOGIA MOLECOLARE | Singolo | 5724.2931
K001984 | Acquisto | OSPEDALE GARIBALDI | 12529 |  | FBI | FRIGORIFERO BIOLOGICO | KW APPARECCHI SCIENTIFICI SRL | KLAB R 700 VX | LABORATORIO ANALISI | BIOLOGIA MOLECOLARE | Singolo | 2315.0667
K001985 | Acquisto | OSPEDALE GARIBALDI | 12527 |  | FBI | FRIGORIFERO BIOLOGICO | KW APPARECCHI SCIENTIFICI SRL | KLAB R 700 VX | LABORATORIO ANALISI | MICROBIOLOGIA | Singolo | 2315.07
K001986 | Acquisto | OSPEDALE GARIBALDI |  |  | CSF | CAPPA STERILE | HETO HOLTEN AS | LAMINAIRE | LABORATORIO ANALISI | BIOLOGIA MOLECOLARE | Singolo | 5724.2931
K001987 | Acquisto | OSPEDALE GARIBALDI | 325 |  | AUB | AUTOCLAVE PER PICCOLI CARICHI | ASAL SRL | 770 VAPOR MATIC | LABORATORIO ANALISI | ANTIBAGNO | Singolo | 5786.17
K001988 | Acquisto | OSPEDALE GARIBALDI | 306060089 |  | CEN | CENTRIFUGA | ALC | PK 130 | LABORATORIO ANALISI | SETTORE CHIMICA CLINICA | Singolo | 2587.654
K001989 | Acquisto | OSPEDALE GARIBALDI | 12531 |  | FBI | FRIGORIFERO BIOLOGICO | KW APPARECCHI SCIENTIFICI SRL | R 700 V | LABORATORIO ANALISI | ACCETTAZIONE | Singolo | 2315.0667
K001992 | Acquisto | OSPEDALE GARIBALDI | 76586 | K001993 | RIR | RIPRODUTTORE VIDEO O DIGITALE DI BIOIMMAGINI | SONY CORP | 0015627 | AMBULATORIO GINECOLOGIA | ECOGRAFIA | Modulare | 2730
K001993 | Acquisto | OSPEDALE GARIBALDI | M04586 | K001993 | ECT | ECOTOMOGRAFO | ALOKA CO LTD | SSD 3500 PROSOUND PLUS | AMBULATORIO GINECOLOGIA | ECOGRAFIA | Modulare | 94699.1266
K001995 | Acquisto | NUOVO OSPEDALE GARIBALDI - NESIMA | 103/06 |  | CIR | CAPPA ASPIRANTE | AQUARIA SRL | BLACK ACTIVA | ENDOCRINOLOGIA | LABORATORIO -1 | Singolo | 6041.8307
K001996 | Acquisto | NUOVO OSPEDALE GARIBALDI - NESIMA | 104/06 |  | CIR | CAPPA ASPIRANTE | AQUARIA SRL | BLACK ACTIVA | ENDOCRINOLOGIA | LABORATORIO -1 | Singolo | 6041.8307
K001997 | Acquisto | OSPEDALE GARIBALDI | / | K002000 | RIR | RIPRODUTTORE VIDEO O DIGITALE DI BIOIMMAGINI | SONY CORP | 0015627 | Ambulatorio Diabetologia | AMBULATORIO | Modulare | 2730
K001998 | Acquisto | OSPEDALE GARIBALDI | 1788 | K002000 | SCF | SONDA ECOGRAFICA | ESAOTE SPA | LA 523 E | Ambulatorio Diabetologia | AMBULATORIO | Modulare | 0
K001999 | Acquisto | OSPEDALE GARIBALDI | 0117 | K002000 | SCF | SONDA ECOGRAFICA | ESAOTE SPA | TRT 12 | Ambulatorio Diabetologia | AMBULATORIO | Modulare | 16888.1406
K002000 | Acquisto | OSPEDALE GARIBALDI | 117598 | K002000 | ECT | ECOTOMOGRAFO | ESAOTE SPA | MEGAS GPX | Ambulatorio Diabetologia | AMBULATORIO | Modulare | 46850
K002001 | Acquisto | OSPEDALE GARIBALDI | 2876305108 |  | ELB | ELETTROBISTURI | LED SPA | SURTRON FLASH 160 | DERMATOLOGIA | AMBULATORIO PIANO 1 | Singolo | 8719.66
K002002 | Acquisto | OSPEDALE GARIBALDI | VE371058 |  | TMS | TERMOSALDATRICE | TECNO GAZ SPA | DEA | DERMATOLOGIA | PRESALA OPERATORIA | Singolo | 2966.4
K002003 | Acquisto | OSPEDALE GARIBALDI | 800275652 |  | PSI | POMPA A SIRINGA | CARDINAL HEALTH 303 INC | ASENA GH | PRONTO SOCCORSO | CODICE ROSSO | Singolo | 1050
K002004 | Acquisto | NUOVO OSPEDALE GARIBALDI - NESIMA | 129 S1455 |  | CTO | TAVOLO OPERATORIO A PIANI CARRELLATI, CARRELLO | MAQUET GMBH & CO KG | 1146 60 A0 | Blocco Operatorio Generale | SALA RISVEGLIO | Singolo | 1327.85
K002005 | Acquisto | NUOVO OSPEDALE GARIBALDI - NESIMA | 130 S1445 |  | CTO | TAVOLO OPERATORIO A PIANI CARRELLATI, CARRELLO | MAQUET GMBH & CO KG | 1146 60 A0 | Blocco Operatorio Generale | SALA 10 ORTOPEDIA | Singolo | 1327.85
K002006 | Acquisto | NUOVO OSPEDALE GARIBALDI - NESIMA | 133 S1447 |  | CTO | TAVOLO OPERATORIO A PIANI CARRELLATI, CARRELLO | MAQUET GMBH & CO KG | 1146 60 A0 | Blocco Operatorio Generale | CORRIDOIO | Singolo | 1327.85
K002007 | Acquisto | NUOVO OSPEDALE GARIBALDI - NESIMA | 134 S1449 |  | CTO | TAVOLO OPERATORIO A PIANI CARRELLATI, CARRELLO | MAQUET GMBH & CO KG | 1146 60 A0 | Blocco Operatorio Generale | CORRIDOIO | Singolo | 1327.85
K002008 | Acquisto | NUOVO OSPEDALE GARIBALDI - NESIMA | 127 S1450 |  | CTO | TAVOLO OPERATORIO A PIANI CARRELLATI, CARRELLO | MAQUET GMBH & CO KG | 1146 60 A0 | Blocco Operatorio Generale | SALA RISVEGLIO | Singolo | 1327.85
K002009 | Acquisto | NUOVO OSPEDALE GARIBALDI - NESIMA | 137 S1453 |  | CTO | TAVOLO OPERATORIO A PIANI CARRELLATI, CARRELLO | MAQUET GMBH & CO KG | 1146 60 A0 | Blocco Operatorio Generale | CORRIDOIO | Singolo | 1327.85
K002010 | Acquisto | NUOVO OSPEDALE GARIBALDI - NESIMA | 131 S1454 |  | CTO | TAVOLO OPERATORIO A PIANI CARRELLATI, CARRELLO | MAQUET GMBH & CO KG | 1146 60 A0 | Blocco Operatorio Generale | SALA 5 ORL | Singolo | 1327.85
K002011 | Acquisto | NUOVO OSPEDALE GARIBALDI - NESIMA | 136 S1457 |  | CTO | TAVOLO OPERATORIO A PIANI CARRELLATI, CARRELLO | MAQUET GMBH & CO KG | 1146 60 A0 | Blocco Operatorio Generale | CORRIDOIO | Singolo | 1327.85
K002012 | Acquisto | NUOVO OSPEDALE GARIBALDI - NESIMA | 132 S1471 |  | CTO | TAVOLO OPERATORIO A PIANI CARRELLATI, CARRELLO | MAQUET GMBH & CO KG | 1146 60 A0 | Blocco Operatorio Generale | SALA RISVEGLIO | Singolo | 1327.85
K002013 | Acquisto | NUOVO OSPEDALE GARIBALDI - NESIMA | 126 S1475 |  | CTO | TAVOLO OPERATORIO A PIANI CARRELLATI, CARRELLO | MAQUET GMBH & CO KG | 1146 60 A0 | Blocco Operatorio Generale | SALA RISVEGLIO | Singolo | 1327.85
K002014 | Acquisto | NUOVO OSPEDALE GARIBALDI - NESIMA | 670-S1242 |  | CTO | TAVOLO OPERATORIO A PIANI CARRELLATI, CARRELLO | MAQUET GMBH & CO KG | 1145 60 A0 | Blocco Operatorio Generale | CORRIDOIO | Singolo | 1327.85
K002015 | Acquisto | NUOVO OSPEDALE GARIBALDI - NESIMA | 747-S1247 |  | CTO | TAVOLO OPERATORIO A PIANI CARRELLATI, CARRELLO | MAQUET GMBH & CO KG | 1145 60 A0 | Blocco Operatorio Generale | CORRIDOIO | Singolo | 1327.85
K002016 | Acquisto | NUOVO OSPEDALE GARIBALDI - NESIMA | 746-S1249 |  | CTO | TAVOLO OPERATORIO A PIANI CARRELLATI, CARRELLO | MAQUET GMBH & CO KG | 1145 60 A0 | Blocco Operatorio Generale | SALA RISVEGLIO | Singolo | 1327.85
K002017 | Acquisto | NUOVO OSPEDALE GARIBALDI - NESIMA | 743-S1251 |  | CTO | TAVOLO OPERATORIO A PIANI CARRELLATI, CARRELLO | MAQUET GMBH & CO KG | 1145 60 A0 | Blocco Operatorio Generale | SALA RISVEGLIO | Singolo | 1327.85
K002018 | Acquisto | NUOVO OSPEDALE GARIBALDI - NESIMA | 754-S1253 |  | CTO | TAVOLO OPERATORIO A PIANI CARRELLATI, CARRELLO | MAQUET GMBH & CO KG | 1145 60 A0 | Blocco Operatorio Generale | CORRIDOIO | Singolo | 1327.85
K002019 | Acquisto | NUOVO OSPEDALE GARIBALDI - NESIMA | 744-S1258 |  | CTO | TAVOLO OPERATORIO A PIANI CARRELLATI, CARRELLO | MAQUET GMBH & CO KG | 1145 60 A0 | Blocco Operatorio Generale | SALA RISVEGLIO | Singolo | 1327.85
K002020 | Acquisto | NUOVO OSPEDALE GARIBALDI - NESIMA | 763 S1260 |  | CTO | TAVOLO OPERATORIO A PIANI CARRELLATI, CARRELLO | MAQUET GMBH & CO KG | 1145 60 A0 | Blocco Operatorio Generale | SALA 9 CH. TORACICA/PEDIATRICA | Singolo | 1327.85
K002021 | Acquisto | NUOVO OSPEDALE GARIBALDI - NESIMA | 753 S1289 |  | CTO | TAVOLO OPERATORIO A PIANI CARRELLATI, CARRELLO | MAQUET GMBH & CO KG | 1145 60 A0 | Blocco Operatorio Generale | SALA RISVEGLIO | Singolo | 1327.85
K002022 | Acquisto | NUOVO OSPEDALE GARIBALDI - NESIMA | 758 S1291 |  | CTO | TAVOLO OPERATORIO A PIANI CARRELLATI, CARRELLO | MAQUET GMBH & CO KG | 1145 60 A0 | Blocco Operatorio Generale | CORRIDOIO | Singolo | 1327.85
K002023 | Acquisto | NUOVO OSPEDALE GARIBALDI - NESIMA | 765 S1334 |  | CTO | TAVOLO OPERATORIO A PIANI CARRELLATI, CARRELLO | MAQUET GMBH & CO KG | 1145 60 A0 | Blocco Operatorio Generale | CORRIDOIO | Singolo | 1327.85
K002025 | Acquisto | OSPEDALE GARIBALDI | 08141009 |  | SAS | STERILIZZATRICE AD ARIA SECCA | REVERBERI SRL | DRY STERIL LONG TRAY | TRASFERITO DAL PO SAN LUIGI - CURRO' | / | Singolo | 324
K002026 | Acquisto | NUOVO OSPEDALE GARIBALDI - NESIMA | ON-OTP223-73731-7BM-CWEU | K002030 | 1SM | MONITOR PER COMPUTER BIOMEDICO | DELL COMPUTER CORP | E 178 FPB | Ambulatorio di Pneumologia | STANZA L PIANO 1 | Modulare | 361.52
K002027 | Acquisto | NUOVO OSPEDALE GARIBALDI - NESIMA | MY7CLCS06R | K002030 | RCA | REGISTRATORE SU CARTA | HEWLETT PACKARD CO | DESKJET 6940 | Ambulatorio di Pneumologia | STANZA L PIANO 1 | Modulare | 290.98
K002028 | Acquisto | NUOVO OSPEDALE GARIBALDI - NESIMA | 203251 | K002030 | DAZ | DOSIMETRO PER BRONCOSTIMOLAZIONE | VIASYS HEALTHCARE GMBH JAEGER | APS PRO | Ambulatorio di Pneumologia | STANZA L PIANO 1 | Modulare | 2283.75
K002029 | Acquisto | NUOVO OSPEDALE GARIBALDI - NESIMA | 653-01396 | K002030 | TSI | TRASFORMATORE DI ISOLAMENTO PER APPARECCHIATURA BIOMEDICA | VIASYS HEALTHCARE CORP | 250580781 | Ambulatorio di Pneumologia | STANZA L PIANO 1 | Modulare | 1807.6
K002030 | Acquisto | NUOVO OSPEDALE GARIBALDI - NESIMA | BEBC1087 | K002030 | SPM | SPIROMETRO A USO CLINICO DIAGNOSTICO | VIASYS HEALTHCARE CORP | V MAX ENCORE 22 | Ambulatorio di Pneumologia | STANZA L PIANO 1 | Modulare | 1293.3
K002031 | Acquisto | NUOVO OSPEDALE GARIBALDI - NESIMA | 2YV3C3J | K002030 | 1PM | PERSONAL COMPUTER BIOMEDICO | DELL COMPUTER CORP | OPTIPLEX 745 | Ambulatorio di Pneumologia | STANZA L PIANO 1 | Modulare | 1341
K002032 | Acquisto | NUOVO OSPEDALE GARIBALDI - NESIMA |  |  | 1PM | PERSONAL COMPUTER BIOMEDICO | DELL COMPUTER CORP | OPTIPLEX GX 270 | SERVIZIO DI RADIOTERAPIA |  | A sistema | 58500
K002033 | Acquisto | NUOVO OSPEDALE GARIBALDI - NESIMA |  |  | 1PM | PERSONAL COMPUTER BIOMEDICO | DELL COMPUTER CORP | / | SERVIZIO DI RADIOTERAPIA | SALA CONTROLLO | Singolo | 110000
K002034 | Acquisto | NUOVO OSPEDALE GARIBALDI - NESIMA |  |  | 1PM | PERSONAL COMPUTER BIOMEDICO | DELL COMPUTER CORP | OPTIPLEX 745 | SERVIZIO DI RADIOTERAPIA | SALA CONTROLLO | Singolo | 50000
K002035 | Acquisto | NUOVO OSPEDALE GARIBALDI - NESIMA |  |  | 1PM | PERSONAL COMPUTER BIOMEDICO | DELL COMPUTER CORP | OPTIPLEX GX 280 | SERVIZIO DI RADIOTERAPIA | SALA CONTROLLO | A sistema | 85000
K002037 | Acquisto | NUOVO OSPEDALE GARIBALDI - NESIMA | 00797 |  | ECG | ELETTROCARDIOGRAFO | NIHON KOHDEN CORP | CARDIOFAX | CARDIOLOGIA |  | Singolo | 2337.95
K002038 | Acquisto | NUOVO OSPEDALE GARIBALDI - NESIMA | 1523693504 | K002038 | ELB | ELETTROBISTURI | GIMA SPA | DIATERMO MB 160 | HOSPICE CURE PALLIATIVE | SALA OPERATORIA | A sistema | 3900.63
K002040 | Acquisto | OSPEDALE GARIBALDI | 63 S1535 |  | CTO | TAVOLO OPERATORIO A PIANI CARRELLATI, CARRELLO | MAQUET GMBH & CO KG | 1120 46 A | COMPARTO OPERATORIO- CHIRURGIA VASCOLARE | sala | Singolo | 1327.85
K002041 | Acquisto | NUOVO OSPEDALE GARIBALDI - NESIMA | A112505 |  | NFS | NASO FARINGO/LARINGOSCOPIO | PENTAX CORP | FNL 10 RP3 | OTORINOLARINGOIATRIA | AMBULATORIO DI OTORINO | Singolo | 6057.34
K002042 | Acquisto | OSPEDALE GARIBALDI | B25030906 |  | ACH | ASPIRATORE MEDICO CHIRURGICO | TECNO GAZ SPA | TECNO 70 | MEDICINA GENERALE INTERNA | STANZA F | Singolo | 153.6667
K002045 | Acquisto | OSPEDALE GARIBALDI | 1739 |  | XXX | FRUSTA PER TRAPANO | AESCULAP AG & CO KG | GA 173 | NEUROCHIRURGIA | SALA OPERATORIA 1 | Singolo | 1421.3
K002046 | Acquisto | OSPEDALE GARIBALDI | 0344 |  | XXX | FRUSTA PER TRAPANO | AESCULAP AG & CO KG | GA 173 | NEUROCHIRURGIA | SALA OPERATORIA 1 | Singolo | 1421.3
K002047 | Acquisto | OSPEDALE GARIBALDI | 003408 |  | TOR | TRAPANO ORTOPEDICO | AESCULAP AG & CO KG | GA 620 D ACCULAN | BLOCCO OPERATORIO ORTOPEDIA | / | Singolo | 17221.21
K002048 | Acquisto | OSPEDALE GARIBALDI | 002269 |  | TOR | TRAPANO ORTOPEDICO | AESCULAP AG & CO KG | GA 620 D ACCULAN | BLOCCO OPERATORIO ORTOPEDIA | / | Singolo | 17221.21
K002049 | Acquisto | OSPEDALE GARIBALDI | 2209 |  | TNE | TRAPANO PER NEUROCHIRURGIA | AESCULAP AG & CO KG | GA 200 AIRLAN | NEUROCHIRURGIA | SALA OPERATORIA 1 | Singolo | 16898.53
K002050 | Acquisto | OSPEDALE GARIBALDI | AT50706 |  | SOR | SEGA PER ORTOPEDIA | AESCULAP AG & CO KG | GA 633 ACCULAN | ORTOPEDIA E TRAUMATOLOGIA | SALA OPERATORIA | Singolo | 3319.4
K002051 | Acquisto | NUOVO OSPEDALE GARIBALDI - NESIMA | D2644585 |  | TNE | TRAPANO PER NEUROCHIRURGIA | AESCULAP AG & CO KG | GA 200 AIRLAN | Blocco Operatorio Generale | SALA 8 NEUROCHIRURGIA | Singolo | 16898.53
K002052 | Acquisto | OSPEDALE GARIBALDI | 325 |  | XXX | FRUSTA PER TRAPANO | AESCULAP AG & CO KG | GA 465 | BLOCCO OPERATORIO ORTOPEDIA |  | Singolo | 1242.58
K002053 | Acquisto | OSPEDALE GARIBALDI | / |  | XXX | FRUSTA PER TRAPANO | AESCULAP AG & CO KG | GA 156 | NEUROCHIRURGIA | SALA OPERATORIA 1 | Singolo | 1421.3
K002054 | Acquisto | OSPEDALE GARIBALDI | / |  | XXX | FRUSTA PER TRAPANO | AESCULAP AG & CO KG | GA 156 | NEUROCHIRURGIA | SALA OPERATORIA 1 | Singolo | 1421.3
K002055 | Acquisto | NUOVO OSPEDALE GARIBALDI - NESIMA | 20031834 | K002826 | TOR | TRAPANO ORTOPEDICO | DE SOUTTER MEDICAL LTD | M 193 | Blocco Operatorio Generale | SALA 10 ORTOPEDIA | Modulare | 5238.74
K002056 | Acquisto | OSPEDALE GARIBALDI | 2815680307 |  | ELB | ELETTROBISTURI | / | / | AMBULATORIO GINECOLOGIA | AMBULATORIO | Singolo | 8719.66
K002057 | Acquisto | OSPEDALE GARIBALDI | 006055 |  | LAD | SISTEMA ANTIDECUBITO | INTERMED SRL | TURBO AIR PLUS | REPARTO DI ORTOPEDIA | DEPOSITO | Singolo | 2369.43
K002058 | Acquisto | OSPEDALE GARIBALDI | 006056 |  | LAD | SISTEMA ANTIDECUBITO | INTERMED SRL | TURBO AIR PLUS | ORTOPEDIA E TRAUMATOLOGIA | DEPOSITO | Singolo | 2369.43
K002059 | Acquisto | OSPEDALE SAN LUIGI GONZAGA - SANTI CURRO' | 108278126151 | K002059 | ASF | ANALISI SFORZO, SISTEMA PER | MORTARA INSTRUMENT INC | X SCRIBE | CARDIOLOGIA | ERGOMETRIA | Modulare | 38136
K002060 | Acquisto | OSPEDALE SAN LUIGI GONZAGA - SANTI CURRO' | 108253863163 | K002059 | RCA | REGISTRATORE SU CARTA | MORTARA RANGONI EUROPE SRL | Z 200 | CARDIOLOGIA | ERGOMETRIA | Modulare | 0
K002061 | Acquisto | OSPEDALE SAN LUIGI GONZAGA - SANTI CURRO' | 2UA8211RXH | K002059 | 1PM | PERSONAL COMPUTER BIOMEDICO | HEWLETT PACKARD CO | / | CARDIOLOGIA | ERGOMETRIA | Modulare | 0
K002062 | Acquisto | OSPEDALE SAN LUIGI GONZAGA - SANTI CURRO' | CNK1G0846 | K002059 | RCA | REGISTRATORE SU CARTA | HEWLETT PACKARD CO | LASERJET P 3005 D | CARDIOLOGIA | ERGOMETRIA | Modulare | 0
K002063 | Acquisto | OSPEDALE SAN LUIGI GONZAGA - SANTI CURRO' | 20082502 | K002059 | CEM | CICLO PER USI FISIOTERAPICI E/O DIAGNOSTICI | LODE BV | CORIVAL | CARDIOLOGIA | ERGOMETRIA | Modulare | 0
K002064 | Acquisto | NUOVO OSPEDALE GARIBALDI - NESIMA | G120970 |  | VGF | VIDEOGASTROSCOPIO | PENTAX CORP | EG 290 KP | SERVIZIO DI GASTROENTEROLOGIA |  | Singolo | 13910
K002065 | Acquisto | NUOVO OSPEDALE GARIBALDI - NESIMA | G115081 |  | NFS | NASO FARINGO/LARINGOSCOPIO | PENTAX CORP | FNL 10 RP3 | OTORINOLARINGOIATRIA | DEGENZA | Singolo | 6057.34
K002066 | Acquisto | NUOVO OSPEDALE GARIBALDI - NESIMA | 763154YM4 | 0002995 | SCF | SONDA ECOGRAFICA | GE HEALTHCARE | C 364 | MEDICINA GENERALE INTERNA | STANZA VISITE | Modulare | 0
K002071 | Acquisto | OSPEDALE GARIBALDI | 001026504 |  | SET | SISTEMA ELETTROMECCANICO PER TERAPIA FISICA | GIVAS SRL | AT 4048 E | PRONTO SOCCORSO | MEDICINA 2 | Singolo | 1500
K002072 | Acquisto | NUOVO OSPEDALE GARIBALDI - NESIMA | 100-0071 |  | SCN | SCANNER A RADIOISOTOPI INTRAOPERATORIO | POL HI TECH SRL | SCINTIPROBE MR 100 | SERVIZIO DI MEDICINA NUCLEARE |  | Singolo | 10000
K002073 | Acquisto | NUOVO OSPEDALE GARIBALDI - NESIMA | 100-15LVR-029 |  | XXX | SONDA | / | / | SERVIZIO DI MEDICINA NUCLEARE |  | Modulare | 0
K002074 | Acquisto | NUOVO OSPEDALE GARIBALDI - NESIMA | 100-11-019 |  | XXX | SONDA | / | / | SERVIZIO DI MEDICINA NUCLEARE |  | Modulare | 0
K002075 | Acquisto | OSPEDALE GARIBALDI | 308060282 |  | CRE | CENTRIFUGA REFRIGERATA | JOUAN SA | KR 4 I | Servizio di Immunoematologia e Medicina Trasfusionale | SEPARAZIONE EMOCOMPONENTI | Singolo | 3211.18
K002076 | Acquisto | NUOVO OSPEDALE GARIBALDI - NESIMA | 108278127151 | K002076 | ASF | ANALISI SFORZO, SISTEMA PER | MORTARA INSTRUMENT INC | X SCRIBE | SERVIZIO DI MEDICINA NUCLEARE | AMBULATORIO PROVE CARDIO | A sistema | 38136
K002077 | Acquisto | NUOVO OSPEDALE GARIBALDI - NESIMA | 108253868163 | K002076 | RCA | REGISTRATORE SU CARTA | MORTARA RANGONI EUROPE SRL | Z 200 | SERVIZIO DI MEDICINA NUCLEARE | AMBULATORIO PROVE CARDIO | A sistema | 0
K002078 | Acquisto | NUOVO OSPEDALE GARIBALDI - NESIMA | CNF1D02494 | K002076 | RCA | REGISTRATORE SU CARTA | HEWLETT PACKARD CO | LASERJET P 3005 D | SERVIZIO DI MEDICINA NUCLEARE | AMBULATORIO PROVE CARDIO | A sistema | 0
K002079 | Acquisto | NUOVO OSPEDALE GARIBALDI - NESIMA | 20082501 | K002076 | CEM | CICLO PER USI FISIOTERAPICI E/O DIAGNOSTICI | LODE BV | CORIVAL | SERVIZIO DI MEDICINA NUCLEARE | AMBULATORIO PROVE CARDIO | A sistema | 0
K002080 | Acquisto | NUOVO OSPEDALE GARIBALDI - NESIMA | 2UA8211RXW | K002076 | 1PM | PERSONAL COMPUTER BIOMEDICO | HEWLETT PACKARD CO | / | SERVIZIO DI MEDICINA NUCLEARE | AMBULATORIO PROVE CARDIO | A sistema | 0
K002081 | Acquisto | NUOVO OSPEDALE GARIBALDI - NESIMA | 2000/008 | K002081 | BGD | BETA/GAMMA DETECTOR | RADIATION MONITORING DEVICES INC | NAVIGATOR GPS | Blocco Operatorio Generale | SALA 2 CHIRURGIA ONCOLOGICA | Modulare | 21500
K002082 | Acquisto | NUOVO OSPEDALE GARIBALDI - NESIMA | S5E49Z030 |  | DEF | DEFIBRILLATORE | PROGETTI SRL | PG DEF | SERVIZIO DI MEDICINA NUCLEARE | AMBULATORIO PROVE CARDIO | Singolo | 6488.5
K002083 | Acquisto | NUOVO OSPEDALE GARIBALDI - NESIMA | A16070608 |  | ACH | ASPIRATORE MEDICO CHIRURGICO | TECNO GAZ SPA | TECNO 16 B 111A | SERVIZIO DI MEDICINA NUCLEARE | AMBULATORIO PROVE CARDIO | Singolo | 458
K002084 | Acquisto | NUOVO OSPEDALE GARIBALDI - NESIMA | 08080001 | K002084 | IMP | IMPEDENZA CORPOREA, ANALIZZATORE DI | TANITA CORP | MC 180 MA | ENDOCRINOLOGIA | CENTRO ANTIDIABETICO -1 | Modulare | 10725
K002085 | Acquisto | NUOVO OSPEDALE GARIBALDI - NESIMA | JKHY017857 | K002084 | RCA | REGISTRATORE SU CARTA | EPSON | EPSON STYLUS R200 | ENDOCRINOLOGIA | CENTRO ANTIDIABETICO -1 | Modulare | 255.04
K002086 | Acquisto | OSPEDALE GARIBALDI | A15550108 |  | ACH | ASPIRATORE MEDICO CHIRURGICO | TECNO GAZ SPA | TECNO 16 B 111A | CARDIOLOGIA | CARDIOLOGIA 2 CORRIDOIO | Singolo | 458
K002087 | Acquisto | OSPEDALE GARIBALDI | A15890308 |  | ACH | ASPIRATORE MEDICO CHIRURGICO | TECNO GAZ SPA | TECNO 16 B 111A | CARDIOLOGIA | CARDIOLOGIA 2 CORRIDOIO | Singolo | 458
K002088 | Acquisto | OSPEDALE GARIBALDI | 2008/00102 |  | DIA | DIAFANOSCOPIO | AMS SRL ARTICOLI MEDICALI SANITARI GALENO | 2906 E 67X43 | ORTOPEDIA E TRAUMATOLOGIA |  | Singolo | 153.6
K002089 | Acquisto | NUOVO OSPEDALE GARIBALDI - NESIMA | 1307 |  | LDF | LETTO PER DEGENZA ELETTRIFICATO | CHIAPPA ARREDAMENTI SRL | 120765 SLB RD | ENDOCRINOLOGIA | SOGGIORNO PIANO ZERO | Singolo | 4330
K002090 | Acquisto | NUOVO OSPEDALE GARIBALDI - NESIMA | 7108007 |  | CEM | CICLO PER USI FISIOTERAPICI E/O DIAGNOSTICI | RUNNER SNC | RUNNER 7412/T | ENDOCRINOLOGIA | SOGGIORNO | Singolo | 3920
K002091 | Acquisto | OSPEDALE GARIBALDI | 2539 |  | TOR | TRAPANO ORTOPEDICO | AESCULAP AG & CO KG | GA 437 COMFORT | BLOCCO OPERATORIO ORTOPEDIA |  | Singolo | 5253.22
K002092 | Acquisto | OSPEDALE GARIBALDI | 262W280509 |  | MAO | MISURATORE DI CAMPI ELETTROMAGNETICI | NARDA MICROWAVE GROUP | 8053 B | PREVENZIONE |  | Singolo | 12843
K002093 | Acquisto | OSPEDALE GARIBALDI | 352WN80616 |  | MAO | MISURATORE DI CAMPI ELETTROMAGNETICI | NARDA MICROWAVE GROUP | EHP 50 C | PREVENZIONE |  | Singolo | 12843
K002094 | Acquisto | OSPEDALE GARIBALDI | 101WJ80508 |  | XXX | SONDA CAMPO ELETTROMAGNETICO | PMM SRL | EP 330 | PREVENZIONE |  | Singolo | 0
K002095 | Acquisto | OSPEDALE GARIBALDI | 001WJ71019 |  | XXX | SONDA CAMPO ELETTROMAGNETICO | NARDA MICROWAVE GROUP | HP 102 | PREVENZIONE |  | Singolo | 0
K002096 | Acquisto | OSPEDALE GARIBALDI | 001WJ71019 |  | XXX | SONDA CAMPO ELETTROMAGNETICO | NARDA MICROWAVE GROUP | HP 032 | PREVENZIONE |  | Singolo | 0
K002097 | Acquisto | OSPEDALE GARIBALDI | 020WJ70713 |  | XXX | RIPETITORE OTTICO | PMM SRL | OR 03 | PREVENZIONE |  | Singolo | 3852
K002098 | Acquisto | NUOVO OSPEDALE GARIBALDI - NESIMA | 03C21R | K002101 | SCF | SONDA ECOGRAFICA | SONOSITE INC | L 38 S | RADIOLOGIA | ANGIOGRAFIA INTERVENTISTICA -1 | Modulare | 0
K002099 | Acquisto | NUOVO OSPEDALE GARIBALDI - NESIMA | 03C1ZB | K002101 | SCF | SONDA ECOGRAFICA | SONOSITE INC | C60/5.2 | RADIOLOGIA | ANGIOGRAFIA INTERVENTISTICA -1 | Modulare | 0
K002100 | Acquisto | NUOVO OSPEDALE GARIBALDI - NESIMA | 03C1RD | K002101 | SCF | SONDA ECOGRAFICA | SONOSITE INC | L 38 S | RADIOLOGIA | ANGIOGRAFIA | Modulare | 0
K002101 | Acquisto | NUOVO OSPEDALE GARIBALDI - NESIMA | 03BLPC | K002101 | ECL | ECOTOMOGRAFO PORTATILE | SONOSITE INC | MICROMAXX | RADIOLOGIA | ANGIOGRAFIA INTERVENTISTICA -1 | Modulare | 24981.96
K002102 | Acquisto | NUOVO OSPEDALE GARIBALDI - NESIMA | B5381832 | K002102 | TAC | TOMOGRAFO ASSIALE COMPUTERIZZATO | GE HEALTHCARE | CT LIGHTSPEED PLUS | SERVIZIO DI RADIOTERAPIA | TAC | Modulare | 612000
K002103 | Acquisto | NUOVO OSPEDALE GARIBALDI - NESIMA | 21260HM5 | K002102 | TPA | TAVOLO PER PAZIENTE | GE HEALTHCARE | 2269165 | RADIOLOGIA | TAC 1 | Modulare | 62400
K002104 | Acquisto | NUOVO OSPEDALE GARIBALDI - NESIMA | H20279 | K002102 | GUT | GENERATORE D_ALTA TENSIONE PER GRUPPO RADIOLOGICO | GE HEALTHCARE | 2269902 | RADIOLOGIA | TAC 1 | Modulare | 19226.73
K002105 | Acquisto | NUOVO OSPEDALE GARIBALDI - NESIMA | 8201641C/A | K002102 | 1SM | MONITOR PER COMPUTER BIOMEDICO | NEC SAN-EI INSTRUMENTS LTD | LCD 1990 SXi | RADIOLOGIA | SALA COMANDO TAC 1 | Modulare | 361.52
K002106 | Acquisto | NUOVO OSPEDALE GARIBALDI - NESIMA | 82016413/A | K002102 | 1SM | MONITOR PER COMPUTER BIOMEDICO | NEC SAN-EI INSTRUMENTS LTD | LCD 1990 SXi | RADIOLOGIA | SALA COMANDO TAC 1 | Modulare | 361.52
K002107 | Acquisto | NUOVO OSPEDALE GARIBALDI - NESIMA | / | K002102 | CTA | CONSOLLE DI COMANDO | GE HEALTHCARE | / | RADIOLOGIA | SALA COMANDO TAC 1 | Modulare | 6100.8
K002108 | Acquisto | NUOVO OSPEDALE GARIBALDI - NESIMA | IN04079 |  | 5LP | LAVAPADELLE | METALARREDINOX SPA | LP 2SD | ENDOCRINOLOGIA | DEPOSITO SPORCO - PIANO ZERO | Singolo | 2650
K002109 | Acquisto | OSPEDALE GARIBALDI | 10424 |  | SCF | SONDA ECOGRAFICA | ESAOTE SPA | LA 523 | ENDOCRINOLOGIA |  | Singolo | 0
K002110 | Acquisto | OSPEDALE GARIBALDI | 05074 | K002467 | SCF | SONDA ECOGRAFICA | ESAOTE SPA | EC 1239-5 | ANDROLOGIA | AMBULATORIO PIANO TERRA | Modulare | 16888.14
K002112 | Acquisto | NUOVO OSPEDALE GARIBALDI - NESIMA | D1G0200078 |  | MON | MONITOR | BIONET CO LTD | BM 3 PLUS | NEUROLOGIA | MAGAZZINO | Singolo | 13816.68
K002113 | Acquisto | NUOVO OSPEDALE GARIBALDI - NESIMA | D1G0200099 |  | MON | MONITOR | BIONET CO LTD | BM 3 PLUS | NEUROLOGIA | DEGENZA | Singolo | 13816.68
K002114 | Acquisto | NUOVO OSPEDALE GARIBALDI - NESIMA | D1G0200090 |  | MON | MONITOR | BIONET CO LTD | BM 3 PLUS | NEUROLOGIA | SOGGIORNO | Singolo | 13816.68
K002115 | Acquisto | NUOVO OSPEDALE GARIBALDI - NESIMA | D1G0200083 |  | MON | MONITOR | BIONET CO LTD | BM 3 | NEUROLOGIA | SOGGIORNO | Singolo | 13816.68
K002116 | Acquisto | OSPEDALE GARIBALDI | 1101 |  | TNE | TRAPANO PER NEUROCHIRURGIA | CODMAN & SHURTLEFF INC | 93 5002 | NEUROCHIRURGIA | SALA OPERATORIA 1 | Singolo | 16898.53
K002117 | Acquisto | NUOVO OSPEDALE GARIBALDI - NESIMA | ARTE0239 S1178 |  | PSO | PENSILE PER SALA OPERATORIA E TERAPIA INTENSIVA | DRAEGER MEDICAL AG & CO KG | MOVITA 6002 | RIANIMAZIONE | TERIAPIA INTENSIVA | Singolo | 19108.91
K002118 | Acquisto | OSPEDALE GARIBALDI | 8KFQ201 | K002118 | 1PM | PERSONAL COMPUTER BIOMEDICO | DELL COMPUTER CORP | OPTIPLEX GX 110 | CARDIOLOGIA UTIC | AMBULATORIO -1 STANZA H | Modulare | 1341
K002119 | Acquisto | OSPEDALE GARIBALDI | NL7W219101 | K002118 | RCA | REGISTRATORE SU CARTA | HEWLETT PACKARD CO | LASER JET 4200FN | CARDIOLOGIA UTIC | AMBULATORIO -1 STANZA H | Modulare | 290.98
K002120 | Acquisto | OSPEDALE GARIBALDI | FZ0160509 | K002118 | MON | MONITOR | / | / | CARDIOLOGIA UTIC | AMBULATORIO -1 STANZA H | Modulare | 13816.68
K002128 | Acquisto | NUOVO OSPEDALE GARIBALDI - NESIMA | 70703WX4 | K001280 | SCF | SONDA ECOGRAFICA | GE HEALTHCARE | 3S | ENDOCRINOLOGIA | CENTRO TIROIDE G -2 | Modulare | 0
K002129 | Acquisto | NUOVO OSPEDALE GARIBALDI - NESIMA | 00367 S1241 |  | PTO | TAVOLO OPERATORIO A PIANI CARRELLATI, PIANO | MAQUET GMBH & CO KG | 1150 30 B0 | Blocco Operatorio Generale | CORRIDOIO | Singolo | 0
K002130 | Acquisto | NUOVO OSPEDALE GARIBALDI - NESIMA | 00362 S1246 |  | PTO | TAVOLO OPERATORIO A PIANI CARRELLATI, PIANO | MAQUET GMBH & CO KG | 1150 30 B0 | Blocco Operatorio Generale | SALA 5 ORL | Singolo | 0
K002131 | Acquisto | NUOVO OSPEDALE GARIBALDI - NESIMA | 00361 S1248 |  | PTO | TAVOLO OPERATORIO A PIANI CARRELLATI, PIANO | MAQUET GMBH & CO KG | 1150 30 B0 | Blocco Operatorio Generale | CORRIDOIO | Singolo | 0
K002132 | Acquisto | NUOVO OSPEDALE GARIBALDI - NESIMA | 00358 SS1250 |  | PTO | TAVOLO OPERATORIO A PIANI CARRELLATI, PIANO | MAQUET GMBH & CO KG | 1150 30 B0 | Blocco Operatorio Generale | SALA 10 ORTOPEDIA | Singolo | 0
K002133 | Acquisto | NUOVO OSPEDALE GARIBALDI - NESIMA | 00366 S1252 |  | PTO | TAVOLO OPERATORIO A PIANI CARRELLATI, PIANO | MAQUET GMBH & CO KG | 1150 30 B0 | Blocco Operatorio Generale | CORRIDOIO | Singolo | 0
K002134 | Acquisto | NUOVO OSPEDALE GARIBALDI - NESIMA | 00359 S1259 |  | PTO | TAVOLO OPERATORIO A PIANI CARRELLATI, PIANO | MAQUET GMBH & CO KG | 1150 30 B0 | Blocco Operatorio Generale | CORRIDOIO | Singolo | 0
K002135 | Acquisto | NUOVO OSPEDALE GARIBALDI - NESIMA | 00363 S1288 |  | PTO | TAVOLO OPERATORIO A PIANI CARRELLATI, PIANO | MAQUET GMBH & CO KG | 1150 30 B0 | Blocco Operatorio Generale | CORRIDOIO | Singolo | 0
K002136 | Acquisto | NUOVO OSPEDALE GARIBALDI - NESIMA | 00365 S1290 |  | PTO | TAVOLO OPERATORIO A PIANI CARRELLATI, PIANO | MAQUET GMBH & CO KG | 1150 30 B0 | Blocco Operatorio Generale | CORRIDOIO | Singolo | 0
K002137 | Acquisto | NUOVO OSPEDALE GARIBALDI - NESIMA | 00364 S1333 |  | PTO | TAVOLO OPERATORIO A PIANI CARRELLATI, PIANO | MAQUET GMBH & CO KG | 1150 30 B0 | Blocco Operatorio Generale | CORRIDOIO | Singolo | 0
K002138 | Acquisto | NUOVO OSPEDALE GARIBALDI - NESIMA | 679 S1448 |  | PTO | TAVOLO OPERATORIO A PIANI CARRELLATI, PIANO | MAQUET GMBH & CO KG | 1150 30 B0 | Blocco Operatorio Generale | CORRIDOIO | Singolo | 0
K002139 | Acquisto | NUOVO OSPEDALE GARIBALDI - NESIMA | 681 S1458 |  | PTO | TAVOLO OPERATORIO A PIANI CARRELLATI, PIANO | MAQUET GMBH & CO KG | 1150 30 B0 | Blocco Operatorio Generale | CORRIDOIO | Singolo | 0
K002140 | Acquisto | NUOVO OSPEDALE GARIBALDI - NESIMA | 677 S1466 |  | PTO | TAVOLO OPERATORIO A PIANI CARRELLATI, PIANO | MAQUET GMBH & CO KG | 1150 30 B0 | Blocco Operatorio Generale | CORRIDOIO | Singolo | 0
K002141 | Acquisto | NUOVO OSPEDALE GARIBALDI - NESIMA | 682 S1474 |  | PTO | TAVOLO OPERATORIO A PIANI CARRELLATI, PIANO | MAQUET GMBH & CO KG | 1150 30 B0 | Blocco Operatorio Generale | CORRIDOIO | Singolo | 0
K002142 | Acquisto | NUOVO OSPEDALE GARIBALDI - NESIMA | 678 S1444 |  | PTO | TAVOLO OPERATORIO A PIANI CARRELLATI, PIANO | MAQUET GMBH & CO KG | 1150 30 B0 | Blocco Operatorio Generale | CORRIDOIO | Singolo | 0
K002143 | Acquisto | NUOVO OSPEDALE GARIBALDI - NESIMA | 91 S1452 |  | PTO | TAVOLO OPERATORIO A PIANI CARRELLATI, PIANO | MAQUET GMBH & CO KG | 1150 30 B0 | Blocco Operatorio Generale | CORRIDOIO | Singolo | 0
K002144 | Acquisto | NUOVO OSPEDALE GARIBALDI - NESIMA | 285 S1451 |  | PTO | TAVOLO OPERATORIO A PIANI CARRELLATI, PIANO | MAQUET GMBH & CO KG | 1150 16 B0 | Blocco Operatorio Generale | CORRIDOIO | Singolo | 0
K002145 | Acquisto | NUOVO OSPEDALE GARIBALDI - NESIMA | ARTM0078 S1177 |  | UMI | UMIDIFICATORE | DRAEGER MEDICAL AG & CO KG | AQUAPOR | RIANIMAZIONE | RIANIMAZIONE | Singolo | 1939.43
K002146 | Acquisto | NUOVO OSPEDALE GARIBALDI - NESIMA | 2299 S1704 |  | PTO | TAVOLO OPERATORIO A PIANI CARRELLATI, PIANO | MAQUET GMBH & CO KG | 1150 30 B0 | Blocco Operatorio Generale | CORRIDOIO | Singolo | 0
K002147 | Acquisto | NUOVO OSPEDALE GARIBALDI - NESIMA | 2300 S1703 |  | PTO | TAVOLO OPERATORIO A PIANI CARRELLATI, PIANO | MAQUET GMBH & CO KG | 1150 30 B0 | Blocco Operatorio Generale | CORRIDOIO | Singolo | 0
K002148 | Acquisto | NUOVO OSPEDALE GARIBALDI - NESIMA | 02306 S1702 |  | PTO | TAVOLO OPERATORIO A PIANI CARRELLATI, PIANO | MAQUET GMBH & CO KG | 1150 30 B0 | Blocco Operatorio Generale | CORRIDOIO | Singolo | 0
K002149 | Acquisto | NUOVO OSPEDALE GARIBALDI - NESIMA | 02304 S1698 |  | PTO | TAVOLO OPERATORIO A PIANI CARRELLATI, PIANO | MAQUET GMBH & CO KG | 1150 30 B0 | Blocco Operatorio Generale | CORRIDOIO | Singolo | 0
K002150 | Acquisto | NUOVO OSPEDALE GARIBALDI - NESIMA | 00039 S1754 | 0000387 | PTO | TAVOLO OPERATORIO A PIANI CARRELLATI, PIANO | MAQUET GMBH & CO KG | 1150 65 DO | Blocco Operatorio Generale | SALA 10 ORTOPEDIA | Modulare | 0
K002151 | Acquisto | NUOVO OSPEDALE GARIBALDI - NESIMA | 00384 S1701 |  | CTO | TAVOLO OPERATORIO A PIANI CARRELLATI, CARRELLO | MAQUET GMBH & CO KG | 1146 00 A0 | Blocco Operatorio Generale | CORRIDOIO | Singolo | 1327.85
K002152 | Acquisto | NUOVO OSPEDALE GARIBALDI - NESIMA | 00376 S1700 |  | CTO | TAVOLO OPERATORIO A PIANI CARRELLATI, CARRELLO | MAQUET GMBH & CO KG | 1146 00 A0 | Blocco Operatorio Generale | CORRIDOIO | Singolo | 1327.85
K002153 | Acquisto | NUOVO OSPEDALE GARIBALDI - NESIMA | 375 S1699 |  | CTO | TAVOLO OPERATORIO A PIANI CARRELLATI, CARRELLO | MAQUET GMBH & CO KG | 1146 00 A0 | Blocco Operatorio Generale | CORRIDOIO | Singolo | 1327.85
K002154 | Acquisto | NUOVO OSPEDALE GARIBALDI - NESIMA | 00385 S1697 |  | CTO | TAVOLO OPERATORIO A PIANI CARRELLATI, CARRELLO | MAQUET GMBH & CO KG | 1146 00 A0 | Blocco Operatorio Generale | CORRIDOIO | Singolo | 1327.85
K002155 | Acquisto | OSPEDALE GARIBALDI | 10-9B 50B S1744 |  | CMO | CENTRALE MONITORAGGIO | DRAEGER MEDICAL AG & CO KG | MULTIVIEW WORKSTATION | CARDIOLOGIA UTIC | CENTRALE DI MONITORAGGIO | Singolo | 31398.72
K002156 | Acquisto | OSPEDALE GARIBALDI | 5466468455 S1733 |  | DOT | INTERFACCIA PER MONITOR MULTIPARAMETRICO | DRAEGER MEDICAL AG & CO KG | IDS INFINITY DOCKING STATION | CARDIOLOGIA UTIC | POSTAZIONE 5 INTENSIVA | Singolo | 1143
K002157 | Acquisto | OSPEDALE GARIBALDI | 5466562665 S1734 |  | DOT | INTERFACCIA PER MONITOR MULTIPARAMETRICO | DRAEGER MEDICAL AG & CO KG | IDS INFINITY DOCKING STATION | CARDIOLOGIA UTIC | POSTAZIONE 6 INTENSIVA | Singolo | 1143
K002158 | Acquisto | OSPEDALE GARIBALDI | 5466578853 S1735 |  | DOT | INTERFACCIA PER MONITOR MULTIPARAMETRICO | DRAEGER MEDICAL AG & CO KG | IDS INFINITY DOCKING STATION | CARDIOLOGIA UTIC | POSTAZIONE 1 INTENSIVA | Singolo | 1143
K002159 | Acquisto | OSPEDALE GARIBALDI | 5466557457 S1736 |  | DOT | INTERFACCIA PER MONITOR MULTIPARAMETRICO | DRAEGER MEDICAL AG & CO KG | IDS INFINITY DOCKING STATION | CARDIOLOGIA UTIC | POSTAZIONE 3 INTENSIVA | Singolo | 1143
K002160 | Acquisto | OSPEDALE GARIBALDI | 5466587353 S1737 |  | DOT | INTERFACCIA PER MONITOR MULTIPARAMETRICO | DRAEGER MEDICAL AG & CO KG | IDS INFINITY DOCKING STATION | CARDIOLOGIA UTIC | POSTAZIONE 2 INTENSIVA | Singolo | 1143
K002161 | Acquisto | OSPEDALE GARIBALDI | 5466528854 S1738 | K001162 | DOT | INTERFACCIA PER MONITOR MULTIPARAMETRICO | DRAEGER MEDICAL AG & CO KG | IDS INFINITY DOCKING STATION | CARDIOLOGIA UTIC | REPARTO | Modulare | 1143
K002162 | Acquisto | OSPEDALE GARIBALDI | 5466553568 S1739 |  | DOT | INTERFACCIA PER MONITOR MULTIPARAMETRICO | DRAEGER MEDICAL AG & CO KG | IDS INFINITY DOCKING STATION | CARDIOLOGIA UTIC | POSTAZIONE 7 INTENSIVA | Singolo | 1143
K002163 | Acquisto | OSPEDALE GARIBALDI | 5466571361 S1740 |  | DOT | INTERFACCIA PER MONITOR MULTIPARAMETRICO | DRAEGER MEDICAL AG & CO KG | IDS INFINITY DOCKING STATION | CARDIOLOGIA UTIC | POSTAZIONE 4 INTENSIVA | Singolo | 1143
K002164 | Acquisto | OSPEDALE GARIBALDI | 5397039256 S1711 |  | MON | MONITOR | DRAEGER MEDICAL AG & CO KG | INFINITY DELTA | CARDIOLOGIA UTIC | POSTAZIONE 2 INTENSIVA | Singolo | 10300
K002165 | Acquisto | OSPEDALE GARIBALDI | 5396519159 S1712 |  | MON | MONITOR | DRAEGER MEDICAL AG & CO KG | INFINITY DELTA | CARDIOLOGIA UTIC | POSTAZIONE 3 INTENSIVA | Singolo | 10300
K002166 | Acquisto | OSPEDALE GARIBALDI | 5397057067 S1713 |  | MON | MONITOR | DRAEGER MEDICAL AG & CO KG | INFINITY DELTA | CARDIOLOGIA UTIC | POSTAZIONE 1 INTENSIVA | Singolo | 10300
K002167 | Acquisto | OSPEDALE GARIBALDI | 5397058565 S1714 |  | MON | MONITOR | DRAEGER MEDICAL AG & CO KG | INFINITY DELTA | CARDIOLOGIA UTIC | POSTAZIONE 5 INTENSIVA | Singolo | 10300
K002169 | Acquisto | OSPEDALE GARIBALDI | YEFQ337415 S1741 |  | MON | MONITOR | DRAEGER MEDICAL AG & CO KG | INFINITY OMEGA | CARDIOLOGIA UTIC | CENTRALE DI MONITORAGGIO | Singolo | 10500
K002170 | Acquisto | OSPEDALE GARIBALDI | YENB040122 S1745 |  | MTV | MONITOR TELEVISIVO PER BIOIMMAGINI | FUJITSU SIEMENS | L7ZA | CARDIOLOGIA UTIC | CENTRALE DI MONITORAGGIO | Singolo | 3512.28
K002172 | Acquisto | OSPEDALE GARIBALDI | 1025 S1683 |  | CTO | TAVOLO OPERATORIO A PIANI CARRELLATI, CARRELLO | MAQUET GMBH & CO KG | 1146 00 A0 | BLOCCO OPERATORIO ORTOPEDIA | / | Singolo | 1327.85
K002173 | Acquisto | OSPEDALE GARIBALDI | 566 S1686 |  | CTO | TAVOLO OPERATORIO A PIANI CARRELLATI, CARRELLO | MAQUET GMBH & CO KG | 1146 00 A0 | CARDIOLOGIA UTIC | DEGENZA | Singolo | 1327.85
K002174 | Acquisto | OSPEDALE GARIBALDI | 11 S1687 |  | PTO | TAVOLO OPERATORIO A PIANI CARRELLATI, PIANO | MAQUET GMBH & CO KG | 1150 30 B0 | BLOCCO OPERATORIO ORTOPEDIA | SALA OPERATORIA | Singolo | 0
K002175 | Acquisto | OSPEDALE GARIBALDI | 193 S1536 |  | PTO | TAVOLO OPERATORIO A PIANI CARRELLATI, PIANO | MAQUET GMBH & CO KG | 1150 16 B0 | COMPARTO OPERATORIO- CHIRURGIA VASCOLARE | SALA OPERATORIA | Singolo | 0
K002176 | Acquisto | OSPEDALE GARIBALDI | 456 S1685 |  | PTO | TAVOLO OPERATORIO A PIANI CARRELLATI, PIANO | MAQUET GMBH & CO KG | 1150 30 B0 | BLOCCO OPERATORIO ORTOPEDIA | SALA OPERATORIA | Singolo | 0
K002177 | Acquisto | OSPEDALE GARIBALDI | 020/08/00021 | K002177 | IIM | INTENSIFICATORE DI IMMAGINE | IMD INTERNATIONAL MEDICAL DEVICES SPA | RADIUS R9 | COMPARTO OPERATORIO- CHIRURGIA D'URGENZA | MAGAZZINO | Modulare | 58500
K002178 | Acquisto | OSPEDALE GARIBALDI | 020/08/00021 | K002177 | CAF | CARRELLO ELETTRIFICATO | INTERMEDICAL SRL | RADIUS R12 | COMPARTO OPERATORIO- CHIRURGIA D'URGENZA | MAGAZZINO | Modulare | 1327.85
K002179 | Acquisto | OSPEDALE GARIBALDI | 306002 | K002177 | MTV | MONITOR TELEVISIVO PER BIOIMMAGINI | IMD INTERNATIONAL MEDICAL DEVICES SPA | BW MED 100 17 | COMPARTO OPERATORIO- CHIRURGIA D'URGENZA | MAGAZZINO | A sistema | 3512.28
K002180 | Acquisto | OSPEDALE GARIBALDI | 306003 | K002177 | MTV | MONITOR TELEVISIVO PER BIOIMMAGINI | IMD INTERNATIONAL MEDICAL DEVICES SPA | BW MED 100 17 | COMPARTO OPERATORIO- CHIRURGIA D'URGENZA | MAGAZZINO | Modulare | 3512.28
K002181 | Acquisto | OSPEDALE GARIBALDI | XER00T088762 |  | AUB | AUTOCLAVE PER PICCOLI CARICHI | TECNO GAZ SPA | EUROPA B | DERMATOLOGIA | PRESALA OPERATORIA | Singolo | 3456
K002182 | Acquisto | OSPEDALE GARIBALDI | 1811 S1691 |  | CTO | TAVOLO OPERATORIO A PIANI CARRELLATI, CARRELLO | MAQUET GMBH & CO KG | 1150 51 DO | COMPARTO OPERATORIO - CHIRURGIA GENERALE | / | Singolo | 1327.85
K002183 | Acquisto | NUOVO OSPEDALE GARIBALDI - NESIMA | SRRK0087 S1329 | 0002614 | MON | MONITOR | DRAEGER MEDICAL AG & CO KG | PM 8060 VITARA | Blocco Operatorio Generale | SALA 5 ORL | Modulare | 17296
K002184 | Acquisto | NUOVO OSPEDALE GARIBALDI - NESIMA | SRRA0036 S1099 | 0002647 | MON | MONITOR | DRAEGER MEDICAL AG & CO KG | PM 8060 VITARA | Blocco Operatorio Generale | SALA 10 ORTOPEDIA | Modulare | 17296
K002185 | Acquisto | NUOVO OSPEDALE GARIBALDI - NESIMA | SRNF0054 S1106 | 0002513 | MON | MONITOR | DRAEGER MEDICAL AG & CO KG | PM 8060 VITARA | Blocco Operatorio Generale | SALA 7 CHIRURGIA VASCOLARE | Modulare | 17296
K002186 | Acquisto | NUOVO OSPEDALE GARIBALDI - NESIMA | ARTE0239 S1178 |  | PSO | PENSILE PER SALA OPERATORIA E TERAPIA INTENSIVA | DRAEGER MEDICAL AG & CO KG | MOVITA 6002 | RIANIMAZIONE | S.O. | Singolo | 19108.91
K002187 | Acquisto | NUOVO OSPEDALE GARIBALDI - NESIMA | 052008 LOT |  | AER | AEROSOL, APPARECCHIO PER | MORETTI SPA | LTK 100 KYARA EASY | PRONTO SOCCORSO PEDIATRICO | SALA MEDICA | Singolo | 1258.86
K002188 | Acquisto | NUOVO OSPEDALE GARIBALDI - NESIMA | 00719 |  | ECG | ELETTROCARDIOGRAFO | NIHON KOHDEN CORP | CARDIOFAX | CARDIOLOGIA | STANZA CAPOSALA | Singolo | 2337.95
K002189 | Acquisto | NUOVO OSPEDALE GARIBALDI - NESIMA | / |  | 1SM | MONITOR PER COMPUTER BIOMEDICO | DELL COMPUTER CORP | / | SERVIZIO DI RADIOTERAPIA | SALA CONTROLLO | A sistema | 1500
K002190 | Acquisto | NUOVO OSPEDALE GARIBALDI - NESIMA | LOT 052008 |  | AER | AEROSOL, APPARECCHIO PER | MORETTI SPA | LTK 100 KYARA EASY | Pediatria | DEGENZA | Singolo | 1258.86
K002191 | Acquisto | NUOVO OSPEDALE GARIBALDI - NESIMA | 1404002 |  | DSI | DOSIMETRO | SUN NUCLEAR CORP | IVD 1135 | SERVIZIO DI RADIOTERAPIA | / | Singolo | 6457.78
K002192 | Acquisto | OSPEDALE GARIBALDI | 0086 |  | PPC | PRESSIONE POSITIVA CONTINUA, APPARECCHIO PER | RESPIRONICS INC | CRITERION 60 | Anestesia e Rianimazione | DEGENZA | Singolo | 3346.03
K002194 | Acquisto | OSPEDALE GARIBALDI | 14513 | K002467 | SCF | SONDA ECOGRAFICA | ESAOTE SPA | LA 523 | ANDROLOGIA | AMBULATORIO PIANO TERRA | Modulare | 0
K002195 | Acquisto | OSPEDALE SAN LUIGI GONZAGA - SANTI CURRO' | 010885 |  | LAD | SISTEMA ANTIDECUBITO | INTERMED SRL | TURBO AIR PLUS | MEDICINA GENERALE INTERNA | REPARTO | Singolo | 2369.43
K002196 | Acquisto | OSPEDALE SAN LUIGI GONZAGA - SANTI CURRO' | 010890 |  | LAD | SISTEMA ANTIDECUBITO | INTERMED SRL | TURBO AIR PLUS | MEDICINA GENERALE INTERNA | REPARTO | Singolo | 2369.43
K002197 | Acquisto | OSPEDALE SAN LUIGI GONZAGA - SANTI CURRO' | 010889 |  | LAD | SISTEMA ANTIDECUBITO | INTERMED SRL | TURBO AIR PLUS | MEDICINA GENERALE INTERNA | REPARTO | Singolo | 2369.43
K002198 | Acquisto | OSPEDALE SAN LUIGI GONZAGA - SANTI CURRO' | 010886 |  | LAD | SISTEMA ANTIDECUBITO | INTERMED SRL | TURBO AIR PLUS | MEDICINA GENERALE INTERNA | REPARTO | A sistema | 2369.43
K002199 | Acquisto | OSPEDALE SAN LUIGI GONZAGA - SANTI CURRO' | 010887 |  | LAD | SISTEMA ANTIDECUBITO | INTERMED SRL | TURBO AIR PLUS | MEDICINA GENERALE INTERNA | REPARTO | Singolo | 2369.43
K002200 | Acquisto | OSPEDALE SAN LUIGI GONZAGA - SANTI CURRO' | 010888 |  | LAD | SISTEMA ANTIDECUBITO | INTERMED SRL | TURBO AIR PLUS | MEDICINA GENERALE INTERNA | REPARTO | Singolo | 2369.43
K002204 | Acquisto | NUOVO OSPEDALE GARIBALDI - NESIMA | 010025 |  | LAD | SISTEMA ANTIDECUBITO | INTERMED SRL | TURBO AIR PLUS | NEUROLOGIA | REPARTO | Singolo | 2369.43
K002205 | Acquisto | NUOVO OSPEDALE GARIBALDI - NESIMA | 010024 |  | LAD | SISTEMA ANTIDECUBITO | INTERMED SRL | TURBO AIR PLUS | NEUROLOGIA | REPARTO | Singolo | 2369.43
K002206 | Acquisto | NUOVO OSPEDALE GARIBALDI - NESIMA | 010021 |  | LAD | SISTEMA ANTIDECUBITO | INTERMED SRL | TURBO AIR PLUS | NEUROLOGIA | MAGAZZINO | Singolo | 2369.43
K002207 | Acquisto | NUOVO OSPEDALE GARIBALDI - NESIMA | 010022 |  | LAD | SISTEMA ANTIDECUBITO | INTERMED SRL | TURBO AIR PLUS | NEUROLOGIA | REPARTO | Singolo | 2369.43
K002208 | Acquisto | NUOVO OSPEDALE GARIBALDI - NESIMA | 010026 |  | LAD | SISTEMA ANTIDECUBITO | INTERMED SRL | TURBO AIR PLUS | NEUROLOGIA | REPARTO | Singolo | 2369.43
K002209 | Acquisto | NUOVO OSPEDALE GARIBALDI - NESIMA | 010023 |  | LAD | SISTEMA ANTIDECUBITO | INTERMED SRL | TURBO AIR PLUS | NEUROLOGIA | REPARTO | Singolo | 2369.43
K002210 | Acquisto | OSPEDALE GARIBALDI | 08073185 |  | TPA | TAVOLO PER PAZIENTE PER APPARECCHIO RADIOLOGICO | VILLA SISTEMI MEDICALI | MOVIPLAN 800 BA | RADIOLOGIA | ORTOPEDIA | Singolo | 13171.66
K002211 | Acquisto | NUOVO OSPEDALE GARIBALDI - NESIMA | G122114 |  | VGF | VIDEOGASTROSCOPIO | PENTAX CORP | EG 290 KP | SERVIZIO DI GASTROENTEROLOGIA | AMBULATORIO | Singolo | 13910
K002212 | Acquisto | NUOVO OSPEDALE GARIBALDI - NESIMA | A121945 |  | VGF | VIDEOGASTROSCOPIO | PENTAX CORP | EG 2970 K | SERVIZIO DI GASTROENTEROLOGIA | AMBULATORIO | Singolo | 19767.6
K002213 | Acquisto | NUOVO OSPEDALE GARIBALDI - NESIMA | 06F002248 |  | AER | AEROSOL, APPARECCHIO PER | MARKOS MEFAR SPA | BIMBONEB | Pediatria | DEGENZA | Singolo | 1258.86
K002214 | Acquisto | NUOVO OSPEDALE GARIBALDI - NESIMA | 06F0032998 |  | AER | AEROSOL, APPARECCHIO PER | MARKOS MEFAR SPA | BIMBONEB | Pediatria | DEGENZA | Singolo | 1258.86
K002215 | Acquisto | OSPEDALE GARIBALDI | FCC06380157SA | K002215 | OOR | PULSOSSIMETRO | DATEX OHMEDA INC | TRUSAT | CHIRURGIA GENERALE | REPARTO | Modulare | 887.81
K002216 | Acquisto | OSPEDALE GARIBALDI | FCC05450032SA | K002216 | OOR | PULSOSSIMETRO | DATEX OHMEDA INC | TRUSAT | CHIRURGIA GENERALE | CASERMAGGIO | Modulare | 887.81
K002217 | Acquisto | OSPEDALE GARIBALDI | FCC06380180SA | K002217 | OOR | PULSOSSIMETRO | DATEX OHMEDA INC | TRUSAT | CHIRURGIA GENERALE | CASERMAGGIO | Modulare | 887.81
K002218 | Acquisto | OSPEDALE GARIBALDI | FCC05280087SA | K002218 | OOR | PULSOSSIMETRO | DATEX OHMEDA INC | TRUSAT | CHIRURGIA GENERALE | CASERMAGGIO | Modulare | 887.81
K002219 | Acquisto | OSPEDALE GARIBALDI | FCC05450033SA | K002219 | OOR | PULSOSSIMETRO | DATEX OHMEDA INC | TRUSAT | CHIRURGIA GENERALE | CASERMAGGIO | Modulare | 887.81
K002220 | Acquisto | OSPEDALE GARIBALDI | FCC05280083SA | K002220 | OOR | PULSOSSIMETRO | DATEX OHMEDA INC | TRUSAT | CHIRURGIA GENERALE | CASERMAGGIO | Modulare | 887.81
K002221 | Acquisto | NUOVO OSPEDALE GARIBALDI - NESIMA | 1108293148 |  | DEF | DEFIBRILLATORE | PHILIPS MEDICAL SYSTEMS | M 3860 A HEARTSTART FR2+ | Pediatria | REPARTO | Singolo | 7191.16
K002222 | Acquisto | NUOVO OSPEDALE GARIBALDI - NESIMA | 1108293692 |  | DEF | DEFIBRILLATORE | PHILIPS MEDICAL SYSTEMS | M 3840 A HEARTSTART FR2 | SERVIZIO DI RADIOTERAPIA | REPARTO | Singolo | 7191.16
K002224 | Acquisto | OSPEDALE SAN LUIGI GONZAGA - SANTI CURRO' | 1108293390 |  | DEF | DEFIBRILLATORE | PHILIPS MEDICAL SYSTEMS | M 3840 A HEARTSTART FR2 | LASERCHIRURGIA DEGENZE | AMBULATORIO 1 | Singolo | 7191.16
K002225 | Acquisto | NUOVO OSPEDALE GARIBALDI - NESIMA | US00467672 |  | DEF | DEFIBRILLATORE | PHILIPS MEDICAL SYSTEMS | HEARTSTART XL | MEDICINA GENERALE INTERNA | DEGENZA 5 | Singolo | 4260
K002226 | Acquisto | OSPEDALE GARIBALDI | US00467677 |  | DEF | DEFIBRILLATORE | PHILIPS MEDICAL SYSTEMS | HEARTSTART XL | CARDIOLOGIA | CARDIOLOGIA 2 SALA OPERATORIA | Singolo | 4260
K002227 | Acquisto | OSPEDALE GARIBALDI | US00467674 |  | DEF | DEFIBRILLATORE | PHILIPS MEDICAL SYSTEMS | HEARTSTART XL | CARDIOLOGIA | CARDIOLOGIA 2 CENT.MONITORAGGIO | Singolo | 4260
K002228 | Acquisto | NUOVO OSPEDALE GARIBALDI - NESIMA | 18788 |  | ECG | ELETTROCARDIOGRAFO | NIHON KOHDEN CORP | CARDIOFAX | UTIN NEONATOLOGIA | CORRIDOIO | Singolo | 2337.95
K002229 | Acquisto | OSPEDALE GARIBALDI | 78310561631 |  | ACH | ASPIRATORE MEDICO CHIRURGICO | LAERDAL MEDICAL | LSU | PRONTO SOCCORSO | LABORATORIO HOSPITAL CONSULTING | Singolo | 770.94
K002231 | Acquisto | NUOVO OSPEDALE GARIBALDI - NESIMA | 2-11313 |  | DEE | DERMOTOMIA, APPARECCHIATURA PER | PADGETT INSTRUMENTS INC | 3539 250 230 | CHIRURGIA ONCOLOGICA | CHIRURGIA PLASTICA RICOSTRUTTIVA | Singolo | 61453.84
K002232 | Acquisto | NUOVO OSPEDALE GARIBALDI - NESIMA | 2048469S |  | URS | URETERONEFROSCOPIO | STORZ | 11278 A1 FLEX | Urologia Torre C 2° Piano | REPARTO | Singolo | 5381.5
K002233 | Acquisto | NUOVO OSPEDALE GARIBALDI - NESIMA | US00467673 |  | DEF | DEFIBRILLATORE | PHILIPS MEDICAL SYSTEMS | HEARTSTART XL | CHIRURGIA TORACICA | INFERMIERI | Singolo | 4260
K002234 | Acquisto | OSPEDALE GARIBALDI | 0028157 |  | LAD | SISTEMA ANTIDECUBITO | MAXHEALTH CORP | BREEZE 6600 SERIES | MEDICINA GENERALE INTERNA | DEGENZA | Singolo | 2369.43
K002235 | Acquisto | NUOVO OSPEDALE GARIBALDI - NESIMA | US00467676 |  | DEF | DEFIBRILLATORE | PHILIPS MEDICAL SYSTEMS | HEARTSTART XL | Nefrologia | DIALISI | Singolo | 4260
K002236 | Acquisto | OSPEDALE GARIBALDI | LG 33390 08M |  | PDG | PRODUTTORE DI GHIACCIO | BARLINE ICE MACHINES | B21AS | CARDIOLOGIA | CARDIOLOGIA 2 CUCINA | Singolo | 562
K002237 | Acquisto | OSPEDALE GARIBALDI | 002299 | K001181 | CAF | CARRELLO ELETTRIFICATO | ESAOTE SPA | 7310 | CARDIOLOGIA UTIC | SEMI INTENSIVA | Modulare | 1327.85
K002238 | Acquisto | OSPEDALE GARIBALDI | 08/06016 |  | LSC | LAMPADA SCIALITICA | DR MACH GMBH & CO | MACH 5 DF | PRONTO SOCCORSO | AMBULATORIO CODICE ROSSO | Singolo | 5800
K002239 | Acquisto | OSPEDALE GARIBALDI | 08/06017 |  | LSC | LAMPADA SCIALITICA | DR MACH GMBH & CO | MACH 5 DF | PRONTO SOCCORSO | AMBULATORIO CHIRURGIA | Singolo | 5800
K002240 | Acquisto | OSPEDALE GARIBALDI | 07/0183 | K002240 | LSC | LAMPADA SCIALITICA | DR MACH GMBH & CO | MACH 5 DF | COMPARTO OPERATORIO - CHIRURGIA GENERALE | SALA OPERATORIA 2 | Modulare | 5800
K002241 | Acquisto | OSPEDALE GARIBALDI | 07/0625 | K002240 | LSC | LAMPADA SCIALITICA | DR MACH GMBH & CO | MACH 3DF SOFFITTO | COMPARTO OPERATORIO - CHIRURGIA GENERALE | SALA OPERATORIA 2 | Modulare | 3650
K002242 | Acquisto | NUOVO OSPEDALE GARIBALDI - NESIMA | 190S001 |  | CIR | CAPPA ASPIRANTE | GRUPPO STROLA SAS DI S TOSETTI & C | SAFE AIRE | Anatomia Patologica | LABORATORIO | Singolo | 6041.83
K002243 | Acquisto | OSPEDALE GARIBALDI | 3590 | K001600 | SCF | SONDA ECOGRAFICA | ESAOTE SPA | LA 522 E | Angiologia Medica | AMBULATORIO | Modulare | 4500
K002245 | Acquisto | NUOVO OSPEDALE GARIBALDI - NESIMA | 04-21216 |  | LAD | SISTEMA ANTIDECUBITO | APEX MEDICAL CORP | AP 203000 | MEDICINA GENERALE INTERNA | REPARTO | Singolo | 2369.43
K002246 | Acquisto | NUOVO OSPEDALE GARIBALDI - NESIMA | 06-03091 |  | LAD | SISTEMA ANTIDECUBITO | APEX MEDICAL CORP | AP 203000 | MEDICINA GENERALE INTERNA | REPARTO | Singolo | 2369.43
K002247 | Acquisto | NUOVO OSPEDALE GARIBALDI - NESIMA | 23011569 |  | LAD | SISTEMA ANTIDECUBITO | APEX MEDICAL CORP | AP 203000 | MEDICINA GENERALE INTERNA | REPARTO | Singolo | 2369.43
K002248 | Acquisto | NUOVO OSPEDALE GARIBALDI - NESIMA |  | K001502 | XXX | / | / | / | OCULISTICA | AMBULATORIO | A sistema | 250
K002249 | Acquisto | NUOVO OSPEDALE GARIBALDI - NESIMA | 012838 |  | LAD | SISTEMA ANTIDECUBITO | INTERMED SRL | TURBO AIR PLUS | Nefrologia | REPARTO | Singolo | 2369.43
K002250 | Acquisto | OSPEDALE GARIBALDI | 023208060068 |  | MON | MONITOR | NELLCOR INC | N 5600 | PRONTO SOCCORSO | OSSERVAZIONE BREVE P.S. | Singolo | 5500
K002251 | Acquisto | NUOVO OSPEDALE GARIBALDI - NESIMA |  |  | LAS | OTTICA RIGIDA | STORZ | / | TRASFERITO DAL PO SAN LUIGI - CURRO' | / | Singolo | 2763.33
K002252 | Acquisto | NUOVO OSPEDALE GARIBALDI - NESIMA |  |  | RIS | OTTICA RIGIDA | STORZ | / | PNEUMOLOGIA | / | Singolo | 2763.33
K002253 | Acquisto | NUOVO OSPEDALE GARIBALDI - NESIMA |  |  | URS | OTTICA RIGIDA | STORZ | / | UROLOGIA | / | Singolo | 2763.33
K002254 | Acquisto | NUOVO OSPEDALE GARIBALDI - NESIMA |  |  | LAS | OTTICA RIGIDA | STORZ | / | CHIRURGIA TORACICA | / | Singolo | 2763.33
K002255 | Acquisto | NUOVO OSPEDALE GARIBALDI - NESIMA | 385050 |  | ISS | OTTICA RIGIDA | STORZ | / | OSTETRICIA E GINECOLOGIA | / | Singolo | 2763.33
K002256 | Acquisto | NUOVO OSPEDALE GARIBALDI - NESIMA | 903692 |  | ISS | OTTICA RIGIDA | STORZ | / | OSTETRICIA E GINECOLOGIA | / | Singolo | 2763.33
K002257 | Acquisto | NUOVO OSPEDALE GARIBALDI - NESIMA | 213974 |  | ISS | OTTICA RIGIDA | STORZ | / | OSTETRICIA E GINECOLOGIA | / | Singolo | 2763.33
K002258 | Acquisto | NUOVO OSPEDALE GARIBALDI - NESIMA | 012837 |  | LAD | SISTEMA ANTIDECUBITO | INTERMED SRL | TURBO AIR PLUS | Nefrologia | REPARTO | Singolo | 2369.43
K002259 | Acquisto | OSPEDALE GARIBALDI | 023208060037 |  | MON | MONITOR | NELLCOR INC | N 5600 | PRONTO SOCCORSO | OSSERVAZIONE BREVE P.S. | Singolo | 5500
K002260 | Acquisto | OSPEDALE GARIBALDI | 006352 | 0004432 | CAF | CARRELLO ELETTRIFICATO | AESCULAP AG & CO KG | GA 415 | BLOCCO OPERATORIO ORTOPEDIA | PRE-SALA OPERATORIA | Modulare | 1327.85
K002261 | Acquisto | NUOVO OSPEDALE GARIBALDI - NESIMA | / |  | LFR | LAMPADA FRONTALE | WOLF RICHARD GMBH | 4526 00 | OTORINOLARINGOIATRIA | AMBULATORIO | Singolo | 520
K002263 | Acquisto | OSPEDALE GARIBALDI | 82624109 | 0003190 | SCF | SONDA ECOGRAFICA | ACUSON CORP | 3V2C | CARDIOLOGIA | CARDIOLOGIA 2 | Modulare | 0
K002264 | Acquisto | NUOVO OSPEDALE GARIBALDI - NESIMA | G112216 | 0001359 | BRS | BRONCOSCOPIO | PENTAX CORP | FB 15 BS | Ambulatorio Chirurgia Toracica | STANZA D | Modulare | 8324.05
K002265 | Acquisto | OSPEDALE GARIBALDI | AN300407M |  | PDG | PRODUTTORE DI GHIACCIO | SCOTSMAN ICE SYSTEMS | / | PRONTO SOCCORSO | Deposito Farmaci | Singolo | 2347
K002266 | Acquisto | NUOVO OSPEDALE GARIBALDI - NESIMA | 5645KR7 | 0001208 | SCF | SONDA ECOGRAFICA | GE HEALTHCARE | RIC 5-9 | PRONTO SOCCORSO OSTETRICO | ECOGRAFIA | Modulare | 0
K002267 | Acquisto | OSPEDALE GARIBALDI | 023408120005 |  | MON | MONITOR | NELLCOR INC | N 5600 | CHIRURGIA GENERALE | DEGENZA | Singolo | 5500
K002268 | Acquisto | OSPEDALE GARIBALDI | 023408120002 |  | MON | MONITOR | NELLCOR INC | N 5600 | CHIRURGIA GENERALE | DEGENZA | Singolo | 5500
K002269 | Acquisto | OSPEDALE GARIBALDI | D110600112 |  | MON | MONITOR | GIMA SPA | B3 | CHIRURGIA GENERALE | DEGENZA | Singolo | 2137
K002270 | Acquisto | OSPEDALE GARIBALDI | D110600107 |  | MON | MONITOR | GIMA SPA | B3 | CHIRURGIA GENERALE | DEGENZA | Singolo | 2137
K002271 | Acquisto | OSPEDALE GARIBALDI | 78190671105 |  | ACH | ASPIRATORE MEDICO CHIRURGICO | LAERDAL MEDICAL | LSU | Anestesia e Rianimazione | / | Singolo | 770.94
K002272 | Acquisto | OSPEDALE GARIBALDI | 001026505 |  | SET | SISTEMA ELETTROMECCANICO PER TERAPIA FISICA | GIVAS SRL | AT 4048 E | PRONTO SOCCORSO | MEDICINA 1 | Singolo | 1989
K002274 | Acquisto | OSPEDALE GARIBALDI | D110600105 |  | MON | MONITOR | GIMA SPA | B3 | CHIRURGIA GENERALE | DEGENZA | Singolo | 2137
K002275 | Acquisto | NUOVO OSPEDALE GARIBALDI - NESIMA | 85356 | K002279 | RIR | RIPRODUTTORE VIDEO O DIGITALE DI BIOIMMAGINI | SONY CORP | UP 897 MD | Nefrologia | ECOGRAFIA | Modulare | 686.67
K002276 | Acquisto | NUOVO OSPEDALE GARIBALDI - NESIMA | 82113 | K002279 | RIR | RIPRODUTTORE VIDEO O DIGITALE DI BIOIMMAGINI | SONY CORP | UP 21 MD | Nefrologia | ECOGRAFIA | Modulare | 3631.23
K002277 | Acquisto | NUOVO OSPEDALE GARIBALDI - NESIMA | 4639 | K002279 | SCF | SONDA ECOGRAFICA | ESAOTE SPA | CA 621 | Nefrologia | ECOGRAFIA | Modulare | 0
K002278 | Acquisto | NUOVO OSPEDALE GARIBALDI - NESIMA | 2680 | K002279 | SCF | SONDA ECOGRAFICA | ESAOTE SPA | LA 523 E | Nefrologia | ECOGRAFIA | Modulare | 0
K002279 | Acquisto | NUOVO OSPEDALE GARIBALDI - NESIMA | 00958 | K002279 | ECL | ECOTOMOGRAFO PORTATILE | ESAOTE SPA | MYLAB 50 | Nefrologia | ECOGRAFIA | Modulare | 61470.78
K002281 | Acquisto | NUOVO OSPEDALE GARIBALDI - NESIMA | 620001-2 | K000653 | TNE | TRAPANO PER NEUROCHIRURGIA | ANSPACH EFFORT INC | X MAX SYSTEM | Blocco Operatorio Generale | SALA 8 NEUROCHIRURGIA | Modulare | 16898.53
K002282 | Acquisto | NUOVO OSPEDALE GARIBALDI - NESIMA | 2003/034 | K002826 | TOR | TRAPANO ORTOPEDICO | DE SOUTTER MEDICAL LTD | MPX MULTIDRIVE SYSTEM | Blocco Operatorio Generale | SALA 10 ORTOPEDIA | Modulare | 5238.74
K002283 | Acquisto | OSPEDALE GARIBALDI | 151051614 |  | LAD | SISTEMA ANTIDECUBITO | HUNTLEIGH HEALTHCARE | NIMBUS III | CHIRURGIA GENERALE | DEGENZA | Singolo | 3700
K002284 | Acquisto | OSPEDALE GARIBALDI | X7004420 |  | LAD | SISTEMA ANTIDECUBITO | HUNTLEIGH HEALTHCARE | ALPHA X CELL | CHIRURGIA GENERALE | DEGENZA | Singolo | 2367
K002285 | Acquisto | OSPEDALE GARIBALDI | 198019307 |  | LAD | SISTEMA ANTIDECUBITO | HUNTLEIGH HEALTHCARE | AUTOEXCEL | CHIRURGIA GENERALE | DEGENZA | Singolo | 2523.5
K002286 | Acquisto | OSPEDALE GARIBALDI | 198019306 |  | LAD | SISTEMA ANTIDECUBITO | HUNTLEIGH HEALTHCARE | AUTOEXCEL | CHIRURGIA GENERALE | DEGENZA | Singolo | 2523.5
K002287 | Acquisto | OSPEDALE GARIBALDI | 151051618 |  | LAD | SISTEMA ANTIDECUBITO | HUNTLEIGH HEALTHCARE | NIMBUS III | CHIRURGIA GENERALE | DEGENZA | Singolo | 3700
K002290 | Acquisto | NUOVO OSPEDALE GARIBALDI - NESIMA | 1150 |  | LDF | LETTO PER DEGENZA ELETTRIFICATO | INDUSTRIE GUIDO MALVESTIO SPA | 353750/X | NEUROCHIRURGIA | DEGENZA | Singolo | 1500
K002291 | Acquisto | OSPEDALE GARIBALDI | D110600113 |  | MON | MONITOR | GIMA SPA | B3 | CHIRURGIA GENERALE | DEGENZA | Singolo | 2137
K002293 | Acquisto | OSPEDALE GARIBALDI | D110600125 |  | MON | MONITOR | GIMA SPA | B3 | NEUROLOGIA | REPARTO | Singolo | 2137
K002294 | Acquisto | OSPEDALE GARIBALDI | D10600122 |  | MON | MONITOR | GIMA SPA | B3 | BLOCCO OPERATORIO ORTOPEDIA | SALA RISVEGLIO | Singolo | 2137
K002295 | Acquisto | NUOVO OSPEDALE GARIBALDI - NESIMA | 02433 |  | ECG | ELETTROCARDIOGRAFO | NIHON KOHDEN CORP | CARDIOFAX | HOSPICE MALATTIE INFETTIVE | INFERMIERI | Singolo | 2337.95
K002296 | SCONTO MERCE | OSPEDALE GARIBALDI | 023208090002 |  | MON | MONITOR | NELLCOR INC | N 5600 | NEUROLOGIA | AMBULATORIO | Singolo | 5500
K002297 | SCONTO MERCE | OSPEDALE GARIBALDI | 023208060061 |  | MON | MONITOR | NELLCOR INC | N 5600 | NEUROLOGIA | AMBULATORIO | Singolo | 5500
K002298 | Acquisto | OSPEDALE SAN LUIGI GONZAGA - SANTI CURRO' | 6202101-0630031 | 0004959 | VFV | VALUTAZIONE FUNZIONALE VISIVA, APPARECCHIO PER | ESSILOR INTERNATIONAL | 50 | MEDICINA GENERALE INTERNA | DAY HOSPITAL | Modulare | 8485.77
K002299 | Acquisto | OSPEDALE SAN LUIGI GONZAGA - SANTI CURRO' | 221000291 | 0004959 | SPM | SPIROMETRO A USO CLINICO DIAGNOSTICO | MEDICAL GRAPHICS CORP | ULTIMA PF | MEDICINA GENERALE INTERNA | DAY HOSPITAL | Modulare | 1293.3
K002300 | Acquisto | OSPEDALE SAN LUIGI GONZAGA - SANTI CURRO' | PSV10C63107500077B9003 | 0004959 | 1PM | PERSONAL COMPUTER BIOMEDICO | ACER AMERICA CORP | VERITON 5200 D | MEDICINA GENERALE INTERNA | DAY HOSPITAL | Modulare | 1341
K002302 | Acquisto | OSPEDALE SAN LUIGI GONZAGA - SANTI CURRO' | 7ALMTF06245 | 0004959 | 1SM | MONITOR PER COMPUTER | ASUS COMPUTER INTERNATIONAL | VW 171 | MEDICINA GENERALE INTERNA | DAY HOSPITAL | Modulare | 361.52
K002303 | Acquisto | OSPEDALE GARIBALDI | P80042121889 | 0004097 | 6AM | GRUPPO DI CONTINUITÀ PER APPARECCHIATURA ELETTROMEDICALE | APC AMERICAN POWER CONVERSION CORP | BACK-UPS CS 300 | RADIOLOGIA | PACS | Modulare | 559.88
K002304 | Acquisto | OSPEDALE GARIBALDI | 28380 |  | FBI | FRIGORIFERO BIOLOGICO | CF DI CIRO FIOCCHETTI & C SNC | MEDIKA 400 | CARDIOLOGIA | CARDIOLOGIA 2 STANZA INFERMIERI | Singolo | 1816.18
K002306 | Acquisto | OSPEDALE GARIBALDI | YE2P222754 |  | MTV | MONITOR TELEVISIVO PER BIOIMMAGINI | FUJITSU SIEMENS | L7ZA | Anestesia e Rianimazione | SEMI INTENSIVA | Singolo | 3512.28
K002307 | Acquisto | OSPEDALE GARIBALDI | YE2P222763 |  | MTV | MONITOR TELEVISIVO PER BIOIMMAGINI | FUJITSU SIEMENS | L7ZA | Anestesia e Rianimazione | SEMI INTENSIVA | Singolo | 3512.28
K002308 | Acquisto | OSPEDALE GARIBALDI | MS24215 S1832 |  | CMO | CENTRALE MONITORAGGIO | SIEMENS AG | CPU MV SGL 7043 VE1-INFINITY | Anestesia e Rianimazione | SEMI INTENSIVA | Singolo | 25105.27
K002309 | Acquisto | OSPEDALE GARIBALDI | 5S00S10782 |  | SIU | MONITOR MULTIPARAMETRICO, MODULO STAMPANTE | SIEMENS AG | R50-N | Anestesia e Rianimazione | SEMI INTENSIVA | Singolo | 0
K002310 | Acquisto | OSPEDALE GARIBALDI | / |  | RCA | REGISTRATORE SU CARTA | HEWLETT PACKARD CO | LASERJET 4250 N | Anestesia e Rianimazione | SEMI INTENSIVA | Singolo | 290.98
K002311 | Acquisto | OSPEDALE GARIBALDI | TPAA176052 |  | MON | MONITOR | DRAEGER MEDICAL AG & CO KG | INFINITY C700 | Anestesia e Rianimazione | INTENSIVA | Singolo | 8150
K002312 | Acquisto | OSPEDALE GARIBALDI | 6000167876 S1815 |  | MON | MONITOR | DRAEGER MEDICAL AG & CO KG | INFINITY DELTA | Anestesia e Rianimazione | SEMI INTENSIVA | Singolo | 10300
K002313 | Acquisto | OSPEDALE GARIBALDI | TPAA176105 |  | MON | MONITOR | DRAEGER MEDICAL AG & CO KG | INFINITY C700 | Anestesia e Rianimazione | INTENSIVA | Singolo | 8150
K002314 | Acquisto | OSPEDALE GARIBALDI | 6000220088 S1825 |  | MON | MONITOR | DRAEGER MEDICAL AG & CO KG | INFINITY DELTA | Anestesia e Rianimazione | SEMI INTENSIVA | Singolo | 10300
K002315 | Acquisto | OSPEDALE GARIBALDI | 6000144972 S1822 |  | MON | MONITOR | DRAEGER MEDICAL AG & CO KG | INFINITY DELTA | Anestesia e Rianimazione | SEMI INTENSIVA | Singolo | 10300
K002316 | Acquisto | OSPEDALE GARIBALDI | TPAA179537 |  | MON | MONITOR | DRAEGER MEDICAL AG & CO KG | INFINITY C700 | Anestesia e Rianimazione | INTENSIVA | Singolo | 8150
K002317 | Acquisto | OSPEDALE GARIBALDI | TPAA180757 |  | MON | MONITOR | DRAEGER MEDICAL AG & CO KG | INFINITY C700 | Anestesia e Rianimazione | INTENSIVA | Singolo | 8150
K002318 | Acquisto | OSPEDALE GARIBALDI | 6000218875 S1819 |  | MON | MONITOR | DRAEGER MEDICAL AG & CO KG | INFINITY DELTA | Anestesia e Rianimazione | SEMI INTENSIVA | Singolo | 10300
K002319 | Acquisto | OSPEDALE GARIBALDI | 6000214478 S1836 |  | MON | MONITOR | DRAEGER MEDICAL AG & CO KG | INFINITY DELTA | Anestesia e Rianimazione | SEMI INTENSIVA | Singolo | 10300
K002320 | Acquisto | OSPEDALE GARIBALDI | TPAA179507 |  | MON | MONITOR | DRAEGER MEDICAL AG & CO KG | INFINITY C700 | Anestesia e Rianimazione | INTENSIVA | Singolo | 8150
K002321 | Acquisto | OSPEDALE GARIBALDI | TPAA180753 |  | MON | MONITOR | DRAEGER MEDICAL AG & CO KG | INFINITY C700 | Anestesia e Rianimazione | INTENSIVA | Singolo | 8150
K002322 | Acquisto | OSPEDALE GARIBALDI | 6000219081 S1839 |  | MON | MONITOR | DRAEGER MEDICAL AG & CO KG | INFINITY DELTA | Anestesia e Rianimazione | SEMI INTENSIVA | Singolo | 10300
K002323 | Acquisto | OSPEDALE GARIBALDI | TPPAA1795585 |  | MON | MONITOR | DRAEGER MEDICAL AG & CO KG | INFINITY C700 | Anestesia e Rianimazione | INTENSIVA | Singolo | 8150
K002324 | Acquisto | OSPEDALE GARIBALDI | 6000179177 S1842 |  | MON | MONITOR | DRAEGER MEDICAL AG & CO KG | INFINITY DELTA | Anestesia e Rianimazione | SEMI INTENSIVA | Singolo | 10300
K002325 | Acquisto | OSPEDALE GARIBALDI | TPAA176064 |  | MON | MONITOR | DRAEGER MEDICAL AG & CO KG | INFINITY C700 | Anestesia e Rianimazione | INTENSIVA | Singolo | 8150
K002326 | Acquisto | OSPEDALE GARIBALDI | 600213479 S1845 |  | MON | MONITOR | DRAEGER MEDICAL AG & CO KG | INFINITY DELTA | Anestesia e Rianimazione | SEMI INTENSIVA | Singolo | 10300
K002327 | Acquisto | OSPEDALE GARIBALDI | 6000214879 S1848 |  | MON | MONITOR | DRAEGER MEDICAL AG & CO KG | INFINITY DELTA | Anestesia e Rianimazione | SEMI INTENSIVA | Singolo | 10300
K002328 | Acquisto | OSPEDALE GARIBALDI | TPAA179517 S1849 |  | MON | MONITOR | DRAEGER MEDICAL AG & CO KG | INFINITY C700 | Anestesia e Rianimazione | INTENSIVA | Singolo | 8150
K002329 | Acquisto | OSPEDALE GARIBALDI | 6000155381 S1854 |  | MON | MONITOR | DRAEGER MEDICAL AG & CO KG | INFINITY DELTA | Anestesia e Rianimazione | SEMI INTENSIVA | Singolo | 10300
K002330 | Acquisto | OSPEDALE GARIBALDI | TPAA179516 |  | MON | MONITOR | DRAEGER MEDICAL AG & CO KG | INFINITY C700 | Anestesia e Rianimazione | SEMI INTENSIVA | Singolo | 8150
K002331 | Acquisto | OSPEDALE GARIBALDI | TPAA179521 |  | MON | MONITOR | DRAEGER MEDICAL AG & CO KG | INFINITY C700 | Anestesia e Rianimazione | SEMI INTENSIVA | Singolo | 8150
K002332 | Acquisto | OSPEDALE GARIBALDI | 6000212685 S1851 |  | MON | MONITOR | DRAEGER MEDICAL AG & CO KG | INFINITY DELTA | Anestesia e Rianimazione | SEMI INTENSIVA | Singolo | 10300
K002333 | Acquisto | OSPEDALE GARIBALDI | 6000219473 |  | MON | MONITOR | DRAEGER MEDICAL AG & CO KG | INFINITY DELTA | Anestesia e Rianimazione | SEMI INTENSIVA | Singolo | 10300
K002334 | Acquisto | OSPEDALE GARIBALDI | TPAA175906 |  | MON | MONITOR | DRAEGER MEDICAL AG & CO KG | INFINITY C700 | Anestesia e Rianimazione | INTENSIVA | Singolo | 8150
K002335 | Acquisto | OSPEDALE GARIBALDI | 3007040 10522 | K001002 | IAG | INIETTORE ANGIOGRAFICO | MEDRAD INC | STELLANT | PRONTO SOCCORSO RADIOLOGICO | STANZA TAC PRONTO SOCCORSO | Modulare | 25323.71
K002336 | SCONTO MERCE | NUOVO OSPEDALE GARIBALDI - NESIMA | 023408120012 |  | MON | MONITOR | NELLCOR INC | N 5600 | CHIRURGIA TORACICA | INFERMIERI | Singolo | 5500
K002337 | Acquisto | NUOVO OSPEDALE GARIBALDI - NESIMA | A16781208 |  | ACH | ASPIRATORE MEDICO CHIRURGICO | TECNO GAZ SPA | TECNO 16 B 111A | Nefrologia | STANZA DIALISI | Singolo | 458
K002339 | Acquisto | NUOVO OSPEDALE GARIBALDI - NESIMA | 06121 |  | LAD | SISTEMA ANTIDECUBITO | GM GIEMME DI GIOVANNI MAGNI ARTICOLI OSPEDALIERI ORTOPEDICI | 104 B | HOSPICE CURE PALLIATIVE | DEGENZA | Singolo | 2369.43
K002342 | Acquisto | OSPEDALE GARIBALDI | D110600125 |  | MON | MONITOR | GIMA SPA | B3 | NEUROLOGIA | DEGENZA | Singolo | 2137
K002343 | SCONTO MERCE | NUOVO OSPEDALE GARIBALDI - NESIMA | 023409020003 |  | MON | MONITOR | NELLCOR INC | N 5600 | GRUPPO OPERATORIO OCULISTICA | CORRIDOIO | Singolo | 5500
K002344 | Acquisto | NUOVO OSPEDALE GARIBALDI - NESIMA | 3004475-5 | K001369 | MTV | MONITOR TELEVISIVO PER BIOIMMAGINI | SONY CORP | LMD 2140 MD | BLOCCO OPERATORIO |  | Modulare | 2666.45
K002345 | Acquisto | NUOVO OSPEDALE GARIBALDI - NESIMA | 0891072 | K001369 | STE | SISTEMA TELEVISIVO PER ENDOSCOPIA | WISAP GESELLSCHAFT FUR WISSENSCHAFTLICHEN APPARATEBAU MBH | WP7736 WD HAWK 3 CCD | BLOCCO OPERATORIO |  | Modulare | 17213.93
K002346 | Acquisto | NUOVO OSPEDALE GARIBALDI - NESIMA | 80360462 | K000654 | PDF | PEDALIERA | COSTRUTTORE GENERICO | / | Blocco Operatorio Generale | SALA 8 NEUROCHIRURGIA | A sistema | 0
K002347 | Acquisto | OSPEDALE GARIBALDI | S5650E056 |  | DEF | DEFIBRILLATORE | PROGETTI SRL | PG DEF | NEUROCHIRURGIA | REPARTO | Singolo | 6488.5
K002348 | Acquisto | OSPEDALE GARIBALDI | 116771208 |  | ACH | ASPIRATORE MEDICO CHIRURGICO | TECNO GAZ SPA | TECNO 16 B 111A | NEUROCHIRURGIA | REPARTO | Singolo | 458
K002349 | Acquisto | OSPEDALE GARIBALDI | 800249486 |  | PSI | POMPA A SIRINGA | CARDINAL HEALTH 303 INC | ASENA GH | CARDIOLOGIA UTIC | AMBULATORIO | Singolo | 1050
K002350 | Acquisto | NUOVO OSPEDALE GARIBALDI - NESIMA | 09002 |  | AFU | ASPIRATORE FUMI CHIRURGICI | SIEM NOVA SRL | FILTRUM SMOKE FILTRATION SYSTEM 81000 | Blocco Operatorio Generale | CH. TORACICA - SENOLOGIA | Singolo | 904.46
K002351 | Acquisto | OSPEDALE GARIBALDI | S1710 |  | MON | MONITOR | DRAEGER MEDICAL AG & CO KG | INFINITY DELTA | CARDIOLOGIA UTIC | POSTAZIONE 7 INTENSIVA | Singolo | 10300
K002352 | Acquisto | OSPEDALE GARIBALDI |  |  | AIM | APPARECCHIO ELETTROMEDICALE, ALIMENTATORE PER | DRAEGER MEDICAL AG & CO KG | 5953539 E 530 V | CARDIOLOGIA UTIC | POSTAZIONE 7 INTENSIVA | Singolo | 258
K002353 | Acquisto | OSPEDALE GARIBALDI |  |  | AIM | APPARECCHIO ELETTROMEDICALE, ALIMENTATORE PER | DRAEGER MEDICAL AG & CO KG | 5953539 E 530 V | CARDIOLOGIA UTIC | POSTAZIONE 2 INTENSIVA | Singolo | 258
K002354 | Acquisto | OSPEDALE GARIBALDI | 163100 | K001162 | AIM | APPARECCHIO ELETTROMEDICALE, ALIMENTATORE PER | DRAEGER MEDICAL AG & CO KG | / | CARDIOLOGIA UTIC | SALA OPERATORIA | Modulare | 258
K002355 | Acquisto | OSPEDALE SAN LUIGI GONZAGA - SANTI CURRO' | US000444038 |  | DEF | DEFIBRILLATORE | PHILIPS MEDICAL SYSTEMS | HEARTSTART XL | GERIATRIA RIABILITATIVA DEGENZE | PIANO 3 | Singolo | 4260
K002356 | Acquisto | OSPEDALE GARIBALDI | 6210-0043 | K001305 | PDF | PEDALIERA | HERGA ELECTRIC LTD | HERGA | DERMATOLOGIA | SALA OPERATORIA | Modulare | 0
K002357 | Acquisto | OSPEDALE GARIBALDI | 05/100185 | 0003948 | 6AM | GRUPPO DI CONTINUITÀ PER APPARECCHIATURA ELETTROMEDICALE | / | / | DERMATOLOGIA | DEGENZA 6 | Modulare | 1083.25
K002358 | Acquisto | OSPEDALE GARIBALDI | / |  | FRE | FRIGOEMOTECA | / | / | ANDROLOGIA | STANZA 1 PIANO TERRA | Singolo | 4854.56
K002359 | Acquisto | OSPEDALE GARIBALDI | / |  | IAC | INCUBATORE AD ANIDRIDE CARBONICA | THERMO FISHER SCIENTIFIC | HERACELL 150 | ANDROLOGIA | COLTURE CELLULARI | Singolo | 4680
K002360 | Acquisto | OSPEDALE GARIBALDI | 5407X1025899 |  | CRE | CENTRIFUGA REFRIGERATA | EPPENDORF AG | 5417 R | ANDROLOGIA | AMBULATORIO PIANO TERRA | Singolo | 10578.67
K002361 | Acquisto | OSPEDALE GARIBALDI |  |  | AIM | APPARECCHIO ELETTROMEDICALE, ALIMENTATORE PER | DRAEGER MEDICAL AG & CO KG | 5953539 E 530 V | CARDIOLOGIA UTIC | POSTAZIONE 6 INTENSIVA | Singolo | 258
K002363 | SCONTO MERCE | OSPEDALE GARIBALDI | 023208070015 |  | MON | MONITOR | NELLCOR INC | N 5600 | TRASFERITO DAL PO TOMASELLI | / | Singolo | 5500
K002364 | Acquisto | OSPEDALE GARIBALDI | 3007040 10002 | K001032 | IAG | INIETTORE ANGIOGRAFICO | MEDRAD INC | STELLANT S | SERVIZIO DI RADIOLOGIA | STANZA TAC | Modulare | 25323.71
K002366 | SCONTO MERCE | OSPEDALE GARIBALDI | 023409030008 |  | MON | MONITOR | NELLCOR INC | N 5600 | CHIRURGIA VASCOLARE | REPARTO | Singolo | 5500
K002367 | SCONTO MERCE | OSPEDALE GARIBALDI | 023409030025 |  | MON | MONITOR | NELLCOR INC | N 5600 | CHIRURGIA VASCOLARE | REPARTO | Singolo | 5500
K002368 | Acquisto | OSPEDALE GARIBALDI |  |  | AIM | APPARECCHIO ELETTROMEDICALE, ALIMENTATORE PER | DRAEGER MEDICAL AG & CO KG | 5953539 E 530 V | CARDIOLOGIA UTIC | POSTAZIONE 5 INTENSIVA | Singolo | 258
K002369 | Acquisto | OSPEDALE GARIBALDI |  |  | AIM | APPARECCHIO ELETTROMEDICALE, ALIMENTATORE PER | DRAEGER MEDICAL AG & CO KG | 5953539 E 530 V | CARDIOLOGIA UTIC | POSTAZIONE 4 INTENSIVA | Singolo | 258
K002370 | Acquisto | OSPEDALE GARIBALDI |  |  | AIM | APPARECCHIO ELETTROMEDICALE, ALIMENTATORE PER | DRAEGER MEDICAL AG & CO KG | 5953539 E 530 V | CARDIOLOGIA UTIC | POSTAZIONE 1 INTENSIVA | Singolo | 258
K002371 | Acquisto | NUOVO OSPEDALE GARIBALDI - NESIMA | C04088 |  | RHP | REGISTRATORE HOLTER DELLA PRESSIONE SANGUIGNA | IEM INDUSTRIELLE ENTWIEKLUNG MEDIZINTECHNIK GMBH | MOBIL O GRAPH | CARDIOLOGIA | REPARTO | Singolo | 1282.5
K002372 | Acquisto | NUOVO OSPEDALE GARIBALDI - NESIMA | C03973 |  | RHP | REGISTRATORE HOLTER DELLA PRESSIONE SANGUIGNA | IEM INDUSTRIELLE ENTWIEKLUNG MEDIZINTECHNIK GMBH | MOBIL O GRAPH | CARDIOLOGIA | REPARTO | Singolo | 1282.5
K002373 | Acquisto | NUOVO OSPEDALE GARIBALDI - NESIMA | C03975 |  | RHP | REGISTRATORE HOLTER DELLA PRESSIONE SANGUIGNA | IEM INDUSTRIELLE ENTWIEKLUNG MEDIZINTECHNIK GMBH | MOBIL O GRAPH | CARDIOLOGIA | REPARTO | Singolo | 1282.5
K002374 | Acquisto | NUOVO OSPEDALE GARIBALDI - NESIMA | C04101 |  | RHP | REGISTRATORE HOLTER DELLA PRESSIONE SANGUIGNA | IEM INDUSTRIELLE ENTWIEKLUNG MEDIZINTECHNIK GMBH | MOBIL O GRAPH | CARDIOLOGIA | REPARTO | Singolo | 1282.5
K002375 | Acquisto | NUOVO OSPEDALE GARIBALDI - NESIMA | C04102 |  | RHP | REGISTRATORE HOLTER DELLA PRESSIONE SANGUIGNA | IEM INDUSTRIELLE ENTWIEKLUNG MEDIZINTECHNIK GMBH | MOBIL O GRAPH | CARDIOLOGIA | REPARTO | Singolo | 1282.5
K002376 | Acquisto | NUOVO OSPEDALE GARIBALDI - NESIMA | 2902394 | K002377 | VDU | VIDEODUODENOSCOPIO | OLYMPUS OPTICAL CO LTD | TJF 160VR | SERVIZIO DI GASTROENTEROLOGIA | AMBULATORIO | Modulare | 20005
K002377 | Acquisto | NUOVO OSPEDALE GARIBALDI - NESIMA | 7000510 | 0004913 | STE | SISTEMA TELEVISIVO PER ENDOSCOPIA | OLYMPUS OPTICAL CO LTD | CV 160 EXERA | RADIOLOGIA | ANGIOGRAFIA INTERVENTISTICA -1 | Modulare | 13325.31
K002378 | Acquisto | NUOVO OSPEDALE GARIBALDI - NESIMA | 91579 |  | AIM | APPARECCHIO ELETTROMEDICALE, ALIMENTATORE PER | HOLOGIC INC | QDR 4500 | Ambulatorio Moc | STANZA B PIANO 1 | Modulare | 258
K002379 | Acquisto | NUOVO OSPEDALE GARIBALDI - NESIMA | 91579 |  | DEO | DENSITOMETRO OSSEO | HOLOGIC INC | QDR EXPLORER W | Ambulatorio Moc | STANZA B PIANO 1 | Modulare | 42000
K002380 | Acquisto | NUOVO OSPEDALE GARIBALDI - NESIMA | 17512 | K002379 | 1PM | PERSONAL COMPUTER BIOMEDICO | HOLOGIC INC | ASY 00436 | Ambulatorio Moc | STANZA B PIANO 1 | Modulare | 1341
K002381 | Acquisto | NUOVO OSPEDALE GARIBALDI - NESIMA | 89LHDO5331 | K002379 | 1SM | MONITOR PER COMPUTER | ASUS COMPUTER INTERNATIONAL | / | AMBULATORI | MALATTIE METABOLICHE DELL_OSSO | Modulare | 361.52
K002382 | Acquisto | NUOVO OSPEDALE GARIBALDI - NESIMA | MY7CH681V7 | K002379 | RCA | REGISTRATORE SU CARTA | HEWLETT PACKARD CO | OFFICEJET PRO K5400 | Ambulatorio Moc | STANZA B PIANO 1 | Modulare | 290.98
K002383 | Acquisto | NUOVO OSPEDALE GARIBALDI - NESIMA | G09809073 |  | OOR | PULSOSSIMETRO | NELLCOR PURITAN BENNETT INC | N 65 OXIMAX | CHIRURGIA ONCOLOGICA | REPARTO | Singolo | 563.88
K002384 | Acquisto | NUOVO OSPEDALE GARIBALDI - NESIMA | G09809013 |  | OOR | PULSOSSIMETRO | NELLCOR PURITAN BENNETT INC | N 65 OXIMAX | CHIRURGIA ONCOLOGICA | REPARTO | Singolo | 563.88
K002385 | Acquisto | NUOVO OSPEDALE GARIBALDI - NESIMA | 011108090359 |  | OOR | PULSOSSIMETRO | NELLCOR PURITAN BENNETT INC | N 560 OXIMAX | CHIRURGIA ONCOLOGICA | INTRAMOENIA | Singolo | 563.88
K002386 | Acquisto | NUOVO OSPEDALE GARIBALDI - NESIMA | 076-18506 | K002387 | AIM | APPARECCHIO ELETTROMEDICALE, ALIMENTATORE PER | NELLCOR PURITAN BENNETT INC | / | INTRAMOENIA | INFERMIERI | Modulare | 258
K002387 | Acquisto | NUOVO OSPEDALE GARIBALDI - NESIMA | 80104462 | K002387 | OOR | PULSOSSIMETRO | NELLCOR PURITAN BENNETT INC | N 3000 | INTRAMOENIA | INFERMIERI | Modulare | 563.88
K002388 | Acquisto | OSPEDALE GARIBALDI | 9574V7L | K002388 | ECT | ECOTOMOGRAFO | GE HEALTHCARE | VIVID 7 | CARDIOLOGIA UTIC | REPARTO | Modulare | 68242.77
K002389 | Acquisto | OSPEDALE GARIBALDI | 104884 | K002388 | RIR | RIPRODUTTORE VIDEO O DIGITALE DI BIOIMMAGINI | SONY CORP | UP 897 | CARDIOLOGIA UTIC | REPARTO | Modulare | 2437.33
K002390 | Acquisto | OSPEDALE GARIBALDI | 100068 |  | RIR | RIPRODUTTORE VIDEO O DIGITALE DI BIOIMMAGINI | SONY CORP | UP 23 MD | CARDIOLOGIA UTIC | REPARTO | Modulare | 2437.33
K002391 | Acquisto | OSPEDALE GARIBALDI | 60287PD0 | K002388 | SCF | SONDA ECOGRAFICA | GE HEALTHCARE | M4S | CARDIOLOGIA UTIC | REPARTO | Modulare | 0
K002392 | Acquisto | OSPEDALE GARIBALDI | 5092 |  | ACH | ASPIRATORE MEDICO CHIRURGICO | ALSA APPARECCHI MEDICALI SRL | POLIVAC B4 | SERVIZIO DI GASTROENTEROLOGIA | SALA VISITE 2 | Singolo | 745.78
K002393 | Acquisto | OSPEDALE GARIBALDI | 3911221 | K002393 | ELB | ELETTROBISTURI | OLYMPUS OPTICAL CO LTD | UES 10 | SERVIZIO DI GASTROENTEROLOGIA | ARMADIO | Modulare | 8719.66
K002394 | Acquisto | OSPEDALE GARIBALDI | 3911211 | K002393 | PDF | PEDALIERA | OLYMPUS OPTICAL CO LTD | MAJ 679 | SERVIZIO DI GASTROENTEROLOGIA | ARMADIO | Modulare | 0
K002395 | Acquisto | OSPEDALE GARIBALDI | 3421614 |  | FLU | FONTE LUMINOSA PER ENDOSCOPIA | OLYMPUS OPTICAL CO LTD | CLK 3E | SERVIZIO DI GASTROENTEROLOGIA | ARMADIO | Singolo | 6026.94
K002396 | Acquisto | OSPEDALE GARIBALDI | 030924 |  | FLU | FONTE LUMINOSA PER ENDOSCOPIA | OLYMPUS OPTICAL CO LTD | CLK 3E | SERVIZIO DI GASTROENTEROLOGIA | ARMADIO | Singolo | 6026.94
K002397 | Acquisto | OSPEDALE GARIBALDI | LB72200 |  | FLU | FONTE LUMINOSA PER ENDOSCOPIA | PENTAX CORP | LH 150 P | SERVIZIO DI GASTROENTEROLOGIA | ARMADIO | Singolo | 1077.24
K002398 | Acquisto | OSPEDALE GARIBALDI | / | 0004915 | PDF | PEDALIERA | / | / | SERVIZIO DI GASTROENTEROLOGIA | ARMADIO | Modulare | 0
K002399 | Acquisto | OSPEDALE GARIBALDI | 6162110567 | 0004901 | PDF | PEDALIERA | SORING MEDIZINTECHNIK | / | SERVIZIO DI GASTROENTEROLOGIA | SALA VISITE 2 | Modulare | 0
K002400 | Acquisto | NUOVO OSPEDALE GARIBALDI - NESIMA | 5048372308 | K000653 | XXX | FRUSTA PER TRAPANO | ANSPACH EFFORT INC | X MAX 61-0001-2-1 | Blocco Operatorio Generale | SALA 8 NEUROCHIRURGIA | Modulare | 1421.3
K002401 | Acquisto | OSPEDALE GARIBALDI | 6061100005 | 0004901 | PDF | PEDALIERA | SORING MEDIZINTECHNIK | / | SERVIZIO DI GASTROENTEROLOGIA | SALA VISITE 2 | Modulare | 0
K002402 | Acquisto | OSPEDALE GARIBALDI | 2700197 |  | VGF | VIDEOGASTROSCOPIO | OLYMPUS OPTICAL CO LTD | GIF V2 | SERVIZIO DI GASTROENTEROLOGIA | SALA VISITE 2 | Singolo | 12330.79
K002403 | Acquisto | OSPEDALE GARIBALDI | 2901034 |  | CLS | COLONSCOPIO | FUJI FILM CORP | FC7 MR2 | SERVIZIO DI GASTROENTEROLOGIA | SALA VISITE 2 | Singolo | 12262.5
K002404 | Acquisto | OSPEDALE GARIBALDI | 144 |  | CBI | CAPPA BIOLOGICA | ASAL SRL | ATLANTIC 1200 | LABORATORIO ANALISI | MICROBIOLOGIA | Singolo | 11660
K002405 | Acquisto | NUOVO OSPEDALE GARIBALDI - NESIMA | 55G35004 |  | DEF | DEFIBRILLATORE | PROGETTI SRL | PG DEF | SERVIZIO DI RADIOTERAPIA | SERVIZIO DI RADIOTERAPIA | Singolo | 6488.5
K002406 | Acquisto | NUOVO OSPEDALE GARIBALDI - NESIMA | 116701208 |  | ACH | ASPIRATORE MEDICO CHIRURGICO | TECNO GAZ SPA | TECNO 16 B 111A | SERVIZIO DI RADIOTERAPIA | SERVIZIO DI RADIOTERAPIA | Singolo | 458
K002407 | Acquisto | OSPEDALE GARIBALDI | 33430 |  | AUB | AUTOCLAVE PER PICCOLI CARICHI | TECNO GAZ SPA | EUROPA B | Angiologia Medica | REPARTO | Singolo | 3456
K002408 | Acquisto | OSPEDALE GARIBALDI | 776C020D40 |  | RIR | RIPRODUTTORE VIDEO O DIGITALE DI BIOIMMAGINI | MITSUBISHI ELECTRIC CORP | P 91 D | SENOLOGIA | AMBULATORIO DI SENOLOGIA | Singolo | 1401.59
K002414 | Acquisto | NUOVO OSPEDALE GARIBALDI - NESIMA | 25064B035 | 0001129 | FLU | FONTE LUMINOSA PER ENDOSCOPIA | FUJI FILM CORP | XL 402 | SERVIZIO DI GASTROENTEROLOGIA | STANZA 1 | Modulare | 2040
K002416 | Acquisto | NUOVO OSPEDALE GARIBALDI - NESIMA | E020164 |  | VCL | VIDEOCOLONSCOPIO | PENTAX CORP | EC 3840 FK | SERVIZIO DI GASTROENTEROLOGIA | / | Singolo | 18609.38
K002417 | Acquisto | NUOVO OSPEDALE GARIBALDI - NESIMA | E110298 |  | ECS | ECOGASTROSCOPIO | PENTAX CORP | EG 3630 UR | SERVIZIO DI GASTROENTEROLOGIA | GASTROEN ST4 | Singolo | 17109.4757
K002418 | Acquisto | NUOVO OSPEDALE GARIBALDI - NESIMA | 5600H-01/03 |  | ACH | ASPIRATORE MEDICO CHIRURGICO | ALSA APPARECCHI MEDICALI SRL | VORTECO AS 100 | SERVIZIO DI GASTROENTEROLOGIA | SALA VISITE | Singolo | 745.78
K002419 | Acquisto | NUOVO OSPEDALE GARIBALDI - NESIMA | 20189-009 | 0001125 | PAB | PEDALIERA | ERBE ELEKTROMEDIZIN GMBH | / | SERVIZIO DI GASTROENTEROLOGIA | SALA VISITE | Modulare | 0
K002420 | Acquisto | NUOVO OSPEDALE GARIBALDI - NESIMA | 15239543 | 0001127 | MTV | MONITOR TELEVISIVO PER BIOIMMAGINI | JVC LTD | TM 1500 PS | SERVIZIO DI GASTROENTEROLOGIA | SALA VISITE | Modulare | 3512.28
K002421 | Acquisto | NUOVO OSPEDALE GARIBALDI - NESIMA | E120043 |  | VGF | VIDEOGASTROSCOPIO | PENTAX CORP | EG 3840 FK | SERVIZIO DI GASTROENTEROLOGIA |  | Singolo | 17109.4757
K002422 | Acquisto | NUOVO OSPEDALE GARIBALDI - NESIMA | HXP1000004 | K000411 | 1SM | MONITOR PER COMPUTER | COMPAQ | / | SENOLOGIA | REFERTAZIONE | Modulare | 1500
K002423 | Acquisto | NUOVO OSPEDALE GARIBALDI - NESIMA | 109100015533 |  | RHO | REGISTRATORE HOLTER ECG | MORTARA INSTRUMENT INC | H 12 + | ENDOCRINOLOGIA | CENTRO TIROIDE | Singolo | 2760
K002424 | Acquisto | NUOVO OSPEDALE GARIBALDI - NESIMA | CZC90711JD |  | 1PM | PERSONAL COMPUTER BIOMEDICO | HEWLETT PACKARD CO | / | ENDOCRINOLOGIA | CENTRO TIROIDE | Singolo | 1341
K002425 | Acquisto | NUOVO OSPEDALE GARIBALDI - NESIMA | 8V16910NB |  | 1SM | MONITOR PER COMPUTER BIOMEDICO | NEC SAN-EI INSTRUMENTS LTD | ACCUSYNC 95 F | ENDOCRINOLOGIA | CENTRO TIROIDE | Singolo | 361.52
K002426 | Acquisto | NUOVO OSPEDALE GARIBALDI - NESIMA | CNS1D05253 |  | RCA | REGISTRATORE SU CARTA | HEWLETT PACKARD CO | LASERJET 3 | ENDOCRINOLOGIA | CENTRO TIROIDE | Singolo | 290.98
K002427 | Acquisto | NUOVO OSPEDALE GARIBALDI - NESIMA | 10629PD4 | 0001107 | SCF | SONDA ECOGRAFICA | GE HEALTHCARE | 3.5C | RADIOLOGIA | PRIMARIO | Modulare | 0
K002428 | Acquisto | NUOVO OSPEDALE GARIBALDI - NESIMA | 290038 |  | CPS | COLPOSCOPIO | ZEISS CARL | KSK 150 FC | AREA PARTO | SALA 4 | Singolo | 6730
K002429 | Acquisto | OSPEDALE GARIBALDI | 5394599646 S1546 |  | MON | MONITOR | SIEMENS AG | SIRECUST SC 7000 | NEUROCHIRURGIA | DEGENZA F | Singolo | 13168.15
K002430 | Acquisto | OSPEDALE GARIBALDI |  |  | AIM | APPARECCHIO ELETTROMEDICALE, ALIMENTATORE PER | DRAEGER MEDICAL AG & CO KG | 5953539 E 530 V | CARDIOLOGIA UTIC | POSTAZIONE 3 INTENSIVA | Singolo | 258
K002431 | Acquisto | OSPEDALE GARIBALDI | 2QDVY |  | SCF | SONDA ECOGRAFICA | PHILIPS MEDICAL SYSTEMS | T 6210 | CARDIOLOGIA UTIC | AMBULATORIO | Singolo | 15260
K002432 | Acquisto | OSPEDALE GARIBALDI | 0ZY03G | 0003607 | SCF | SONDA ECOGRAFICA | PHILIPS MEDICAL SYSTEMS | S3 | CARDIOLOGIA UTIC | AMBULATORIO -1 ECOGRAFIA | Modulare | 0
K002434 | Acquisto | OSPEDALE GARIBALDI | E95J059R | 0003607 | SCF | SONDA ECOGRAFICA | / | / | CARDIOLOGIA UTIC | AMBULATORIO -1 ECOGRAFIA | Modulare | 0
K002435 | Acquisto | OSPEDALE GARIBALDI | 47385 |  | FBI | FRIGORIFERO BIOLOGICO | ANGELANTONI INDUSTRIE SPA | UBF 120 | CARDIOLOGIA UTIC | AMBULATORIO -1 STANZA H | Singolo | 1607.68
K002436 | Acquisto | OSPEDALE GARIBALDI | 02-1951 |  | CEN | CENTRIFUGA | NUVE AS | NF 200 | CARDIOLOGIA UTIC | AMBULATORIO -1 STANZA H | Singolo | 3211.18
K002437 | Acquisto | OSPEDALE GARIBALDI | T07C88980 |  | DEF | DEFIBRILLATORE | ZOLL MEDICAL CORP | M SERIES BIPHASIC | CARDIOLOGIA UTIC | INTENSIVA | Singolo | 8558.67
K002439 | Acquisto | OSPEDALE GARIBALDI | 011106100249 |  | OOR | PULSOSSIMETRO | NELLCOR PURITAN BENNETT INC | N 560 OXIMAX | CARDIOLOGIA UTIC | DEPOSITO | Singolo | 563.88
K002441 | Acquisto | OSPEDALE GARIBALDI | 3440 |  | TLA | TESTA LETTO, APPARECCHIO | RC LUCE SRL | / | MEDICINA GENERALE INTERNA | F | Singolo | 1621.4573
K002442 | Acquisto | NUOVO OSPEDALE GARIBALDI - NESIMA | 20625 |  | RSA | RISCALDATORE SANGUIGNO | ARIZANT HEALTHCARE INC | RANGER 245 | AREA PARTO | PRE SALA OPERATORIA | Singolo | 2688.14
K002443 | Acquisto | NUOVO OSPEDALE GARIBALDI - NESIMA | IN0218GF |  | ABE | ABLAZIONE ENDOMETRIALE, APPARECCHIO PER | BOSTON SCIENTIFIC CORP | HTA HYDRO THERMABLATOR | AREA PARTO | PRE SALA OPERATORIA 1 | Singolo | 3718.49
K002444 | Acquisto | NUOVO OSPEDALE GARIBALDI - NESIMA | 440527/03 | 0000313 | PAB | PEDALIERA | VALLEYLAB INC | E 6008 | AREA PARTO | SALA OPERATORIA 1 | Modulare | 0
K002445 | Acquisto | NUOVO OSPEDALE GARIBALDI - NESIMA | 440527/3 | 0000642 | PAB | PEDALIERA | VALLEYLAB INC | E 6008 | AREA PARTO | SALA OPERATORIA 1 | Modulare | 0
K002446 | Acquisto | NUOVO OSPEDALE GARIBALDI - NESIMA | S69819 | 0000657 | PAB | PEDALIERA | VALLEYLAB INC | E 6008 | AREA PARTO | SALA OPERATORIA 1 | Modulare | 0
K002447 | Acquisto | NUOVO OSPEDALE GARIBALDI - NESIMA | 01011 |  | PDF | PEDALIERA | / | / | AREA PARTO | SALA VISITE | Singolo | 0
K002448 | Acquisto | NUOVO OSPEDALE GARIBALDI - NESIMA | 554650 | 0000702 | PAB | PEDALIERA | ETHICON ENDO SURGERY INC | AQUILINE | AREA PARTO | PRE SALA GRANDE | Modulare | 0
K002449 | Acquisto | NUOVO OSPEDALE GARIBALDI - NESIMA | AIB030249 |  | ELT | ELETTROTERAPIA, APPARECCHIO PER | ECLI ELECTRONIQUE MEDICALE | PHENIX USB 4 | Ambulatorio Proctologia | STANZA A/B PIANO 0 | Singolo | 3223.52
K002450 | Acquisto | NUOVO OSPEDALE GARIBALDI - NESIMA | 6523-JX82-COLP |  | 1PM | PERSONAL COMPUTER BIOMEDICO | COMPAQ | / | Ambulatorio Proctologia | STANZA A/B PIANO 0 | Singolo | 1341
K002451 | Acquisto | NUOVO OSPEDALE GARIBALDI - NESIMA | 9991171Q62 |  | 1SM | MONITOR PER COMPUTER BIOMEDICO | BENQ CORP | / | Ambulatorio Proctologia | STANZA A/B PIANO 0 | Singolo | 361.52
K002452 | Acquisto | NUOVO OSPEDALE GARIBALDI - NESIMA | 177/04 |  | DIA | DIAFANOSCOPIO | IREM SNC | A03 70X43 | Ambulatorio Proctologia | STANZA A/B PIANO 0 | Singolo | 496.57
K002453 | Acquisto | NUOVO OSPEDALE GARIBALDI - NESIMA | 3067 |  | CAF | CARRELLO ELETTRIFICATO | MEDTRONIC INC | / | Ambulatorio Proctologia | STANZA A/B PIANO 0 | Singolo | 1327.85
K002454 | Acquisto | NUOVO OSPEDALE GARIBALDI - NESIMA | 2600 |  | URD | URODINAMICA, SISTEMA PER | MEDTRONIC FUNCTIONAL DIAGNOSTICS AS | DUET ENCOMPASS | Ambulatorio Proctologia | STANZA A/B PIANO 0 | Singolo | 19048.67
K002455 | Acquisto | NUOVO OSPEDALE GARIBALDI - NESIMA | 0548 |  | 7AC | MODULO / ACCESSORIO PER APPARECCHIATURA ELETTROMEDICALE | MEDTRONIC FUNCTIONAL DIAGNOSTICS AS | / | Ambulatorio Proctologia | STANZA A/B PIANO 0 | Singolo | 0
K002456 | Acquisto | NUOVO OSPEDALE GARIBALDI - NESIMA | / |  | 1SM | MONITOR PER COMPUTER BIOMEDICO | COSTRUTTORE GENERICO | 15" TFT LCD MONITOR | Ambulatorio Proctologia | STANZA A/B PIANO 0 | Singolo | 361.52
K002457 | Acquisto | NUOVO OSPEDALE GARIBALDI - NESIMA | / |  | RCA | REGISTRATORE SU CARTA | HEWLETT PACKARD CO | DESKJET 5652 | Ambulatorio Proctologia | STANZA A/B PIANO 0 | Singolo | 290.98
K002458 | Acquisto | NUOVO OSPEDALE GARIBALDI - NESIMA | 1862577 | K002458 | ECT | ECOTOMOGRAFO | B & K MEDICAL AS | PRO FOCUS | Ambulatorio Proctologia | STANZA A/B PIANO 0 | A sistema | 82899.24
K002459 | Acquisto | NUOVO OSPEDALE GARIBALDI - NESIMA | 76953 |  | RIR | RIPRODUTTORE VIDEO O DIGITALE DI BIOIMMAGINI | SONY CORP | UP 895 MD | Ambulatorio Proctologia | STANZA A/B PIANO 0 | Singolo | 2310
K002460 | Acquisto | OSPEDALE GARIBALDI | S 1743 | K002460 | CMO | CENTRALE MONITORAGGIO | DRAEGER MEDICAL AG & CO KG | / | CARDIOLOGIA UTIC | CENTRALE DI MONITORAGGIO | Modulare | 31398.72
K002461 | Acquisto | NUOVO OSPEDALE GARIBALDI - NESIMA | 1658936 |  | SCF | SONDA ECOGRAFICA | B & K MEDICAL AS | 1850 | Ambulatorio Proctologia | STANZA A/B PIANO 0 | Singolo | 0
K002462 | Acquisto | NUOVO OSPEDALE GARIBALDI - NESIMA | 1816938 |  | SCF | SONDA ECOGRAFICA | B & K MEDICAL AS | 8665 | Ambulatorio Proctologia | STANZA A/B PIANO 0 | Singolo | 0
K002463 | Acquisto | NUOVO OSPEDALE GARIBALDI - NESIMA | 1815278 |  | SCF | SONDA ECOGRAFICA | B & K MEDICAL AS | 8803 | Ambulatorio Proctologia | STANZA A/B PIANO 0 | Singolo | 0
K002464 | Acquisto | NUOVO OSPEDALE GARIBALDI - NESIMA | / |  | TSI | TRASFORMATORE DI ISOLAMENTO PER APPARECCHIATURA BIOMEDICA | / | / | Ambulatorio Proctologia | STANZA A/B PIANO 0 | Singolo | 1807.6
K002465 | Acquisto | OSPEDALE GARIBALDI | 31521 |  | FBI | FRIGORIFERO BIOLOGICO | CF DI CIRO FIOCCHETTI & C SNC | MEDIKA 200 | PRONTO SOCCORSO | MEDICINA 1 | Singolo | 1428.52
K002466 | Acquisto | OSPEDALE GARIBALDI | 31522 |  | FBI | FRIGORIFERO BIOLOGICO | CF DI CIRO FIOCCHETTI & C SNC | MEDIKA 200 | PRONTO SOCCORSO | OSSERVAZIONE BREVE P.S. | Singolo | 1428.52
K002467 | Acquisto | OSPEDALE GARIBALDI | 03947 | K002467 | ECL | ECOTOMOGRAFO PORTATILE | ESAOTE SPA | MYLAB 25 | ANDROLOGIA | AMBULATORIO PIANO TERRA | Modulare | 16500
K002468 | Acquisto | OSPEDALE GARIBALDI | 010137126 |  | LAD | SISTEMA ANTIDECUBITO | KINETIC CONCEPTS INC | FIRST STEP SELECT | Anestesia e Rianimazione | AMBULATORIO | Singolo | 2369.43
K002469 | Acquisto | OSPEDALE GARIBALDI | 02196.0005 | K000041 | PDF | PEDALIERA | COSTRUTTORE GENERICO | / | COMPARTO OPERATORIO - NEUROCHIRURGIA | SALA OPERATORIA 1 | Modulare | 0
K002470 | Acquisto | OSPEDALE GARIBALDI | 9601252 | 0003968 | 1PM | PERSONAL COMPUTER BIOMEDICO | / | / | NEUROLOGIA | ELETTROENCEFALOGRAFIA | Modulare | 1495
K002471 | Acquisto | OSPEDALE GARIBALDI | CNC2637701 | 0003968 | RCA | REGISTRATORE SU CARTA | HEWLETT PACKARD CO | LASERJET 1200 | NEUROLOGIA | ELETTROENCEFALOGRAFIA | Modulare | 290.98
K002472 | Acquisto | OSPEDALE GARIBALDI | 033376 |  | DIA | DIAFANOSCOPIO | GIVAS SRL | 60 08 DA PARETE 90X12X43 CM | NEUROLOGIA | ELETTROENCEFALOGRAFIA | Singolo | 496.57
K002473 | Acquisto | OSPEDALE GARIBALDI | / | 0003968 | TAR | TAVOLI PORTA-STRUMENTI OFTALMOLOGICI | MICROMED SPA | IXF 1000 | NEUROLOGIA | ELETTROENCEFALOGRAFIA | Modulare | 1541.3
K002475 | Acquisto | OSPEDALE GARIBALDI | 411 | K003222 | AIM | APPARECCHIO ELETTROMEDICALE, ALIMENTATORE PER | OPT OFFICINA DI PROTESI TRENTO SPA | OPT 80 CARICA I.R | COMPARTO OPERATORIO - NEUROCHIRURGIA | SALA OPERATORIA | Modulare | 258
K002476 | Acquisto | OSPEDALE GARIBALDI | 396 | K003222 | XXX | TELECOMANDO | OPT OFFICINA DI PROTESI TRENTO SPA | OPT 80 | COMPARTO OPERATORIO - NEUROCHIRURGIA | SALA OPERATORIA | Modulare | 0
K002477 | Acquisto | OSPEDALE GARIBALDI | ZV0039001816 | 0004554 | MTV | MONITOR TELEVISIVO PER BIOIMMAGINI | B & K MEDICAL AS | ZV 0070 | COMPARTO OPERATORIO - NEUROCHIRURGIA | SALA RISVEGLIO | Modulare | 3512.28
K002478 | Acquisto | OSPEDALE GARIBALDI | 0509 |  | BTE | BAGNO TERMOSTATICO | KW APPARECCHI SCIENTIFICI SRL | W 79 | COMPARTO OPERATORIO - NEUROCHIRURGIA | SALA OPERATORIA | Singolo | 1123.75
K002479 | Acquisto | OSPEDALE GARIBALDI | 1335 |  | TNE | TRAPANO PER NEUROCHIRURGIA | CODMAN & SHURTLEFF INC | 93 5002 | COMPARTO OPERATORIO - NEUROCHIRURGIA | SALA OPERATORIA 1 | Singolo | 16898.5325
K002480 | Acquisto | NUOVO OSPEDALE GARIBALDI - NESIMA | 70872 |  | CLA | CONGELATORE DA LABORATORIO | KW APPARECCHI SCIENTIFICI SRL | K 57 HS | ONCOLOGIA MEDICA ORDINARIA | SALA VISITE 4 PIANO | Singolo | 6998
K002481 | Acquisto | OSPEDALE GARIBALDI | HY76EK2110 | 0003574 | RIR | RIPRODUTTORE VIDEO O DIGITALE DI BIOIMMAGINI | HEWLETT PACKARD CO | PHOTOSMART 7260 | Angiologia Medica | CAPILLAROSCOPIA | Modulare | 2053.78
K002482 | Acquisto | NUOVO OSPEDALE GARIBALDI - NESIMA | 3245 | K002482 | ECT | ECOTOMOGRAFO | ESAOTE SPA | MYLAB 50 XVISION | MEDICINA GENERALE INTERNA | REPARTO | Modulare | 61470.78
K002483 | Acquisto | NUOVO OSPEDALE GARIBALDI - NESIMA | 02796 | K002482 | MTV | MONITOR TELEVISIVO PER BIOIMMAGINI | ESAOTE SPA | / | MEDICINA GENERALE INTERNA | REPARTO | Modulare | 3512.28
K002484 | Acquisto | NUOVO OSPEDALE GARIBALDI - NESIMA | 171374 | K002282 | RIR | RIPRODUTTORE VIDEO O DIGITALE DI BIOIMMAGINI | SONY CORP | UP 897 MD | MEDICINA GENERALE INTERNA | REPARTO | Modulare | 686.67
K002485 | Acquisto | NUOVO OSPEDALE GARIBALDI - NESIMA | 14530 | K002482 | SCF | SONDA ECOGRAFICA | ESAOTE SPA | PA 230 E | MEDICINA GENERALE INTERNA | REPARTO | Modulare | 0
K002486 | Acquisto | NUOVO OSPEDALE GARIBALDI - NESIMA | 2462 | K002482 | SCF | SONDA ECOGRAFICA | ESAOTE SPA | CA 430 E | MEDICINA GENERALE INTERNA | REPARTO | Modulare | 0
K002487 | Acquisto | NUOVO OSPEDALE GARIBALDI - NESIMA | 00602 | K002482 | SCF | SONDA ECOGRAFICA | ESAOTE SPA | LA 332 E | MEDICINA GENERALE INTERNA | REPARTO | Modulare | 0
K002490 | Acquisto | OSPEDALE GARIBALDI | 1B2000100198 | 0004354 | 1SM | MONITOR PER COMPUTER BIOMEDICO | COSTRUTTORE GENERICO | BT-1582 | Anestesia e Rianimazione | TROMBOELASTOGRAFO | Modulare | 361.52
K002492 | Acquisto | NUOVO OSPEDALE GARIBALDI - NESIMA | 2000-73ALU07678 |  | UMI | UMIDIFICATORE | FISHER & PAYKEL HEALTHCARE | MR 730 | UTIN NEONATOLOGIA | DEPOSITO | Singolo | 1499.27
K002493 | Acquisto | NUOVO OSPEDALE GARIBALDI - NESIMA | 095205C2 |  | VPO | VENTILATORE POLMONARE PER USO OSPEDALIERO | BIO MED DEVICES INC | CROSSVENT 2 | UTIN NEONATOLOGIA | DEPOSITO | Singolo | 8469.89
K002494 | Acquisto | NUOVO OSPEDALE GARIBALDI - NESIMA | 084B04B | K000811 | VPO | VENTILATORE POLMONARE PER USO OSPEDALIERO | BIO MED DEVICES INC | CROSSVENT 2 | UTIN NEONATOLOGIA | DEPOSITO | A sistema | 8469.89
K002495 | Acquisto | NUOVO OSPEDALE GARIBALDI - NESIMA | PG101957 |  | UMI | UMIDIFICATORE | DEVILBISS HEALTH CARE UK LTD | 6582 B | UTIN NEONATOLOGIA | DEPOSITO | Singolo | 1939.43
K002496 | Acquisto | NUOVO OSPEDALE GARIBALDI - NESIMA | / |  | UMI | UMIDIFICATORE | DEVILBISS HEALTH CARE UK LTD | 6582 B | UTIN NEONATOLOGIA | DEPOSITO | Singolo | 1939.43
K002497 | Acquisto | NUOVO OSPEDALE GARIBALDI - NESIMA | KJK01319 | K001956 | VPO | VENTILATORE POLMONARE PER USO OSPEDALIERO | BIO-RAD LABORATORIES INC | 15370 C | UTIN NEONATOLOGIA | DEPOSITO | Modulare | 8469.89
K002498 | Acquisto | NUOVO OSPEDALE GARIBALDI - NESIMA | KJHA1812 |  | MVN | MONITOR PER VENTILAZIONE | / | / | UTIN NEONATOLOGIA | DEPOSITO | Singolo | 4290.84
K002499 | Acquisto | NUOVO OSPEDALE GARIBALDI - NESIMA | 030428006471 |  | UMI | UMIDIFICATORE | FISHER & PAYKEL HEALTHCARE | MR 730 | UTIN NEONATOLOGIA | DEPOSITO | Singolo | 1499.27
K002500 | Acquisto | NUOVO OSPEDALE GARIBALDI - NESIMA | 1043 |  | LDF | LETTO PER DEGENZA ELETTRIFICATO | INDUSTRIE GUIDO MALVESTIO SPA | 3 LE 750 | UROLOGIA | DEGENZA 8 | Singolo | 1500
K002501 | Acquisto | NUOVO OSPEDALE GARIBALDI - NESIMA | 2142 |  | 5LP | LAVAPADELLE | METALARREDINOX SPA | LP 2SD | OCULISTICA | PRE - VISITE 2 | Singolo | 2650
K002502 | Acquisto | NUOVO OSPEDALE GARIBALDI - NESIMA | 1228 |  | FRF | FRONTIFOCOMETRO | VISIONIX LTD | VL 3000 | OCULISTICA | VISITE 1 | Singolo | 1421.3
K002503 | Acquisto | OSPEDALE GARIBALDI | 300416 |  | SAS | STERILIZZATRICE AD ARIA SECCA | / | / | Ambulatorio di Urologia | Ambulatori | Singolo | 1988.95
K002504 | Acquisto | OSPEDALE GARIBALDI | 98112 |  | DEF | DEFIBRILLATORE | LABORATORI TELEMED SRL | TM 8005 | Ambulatorio di Urologia | SALA VISITE | Singolo | 6193.12
K002505 | Acquisto | OSPEDALE GARIBALDI | / |  | DIA | DIAFANOSCOPIO | / | / | Ambulatorio di Urologia | SALA VISITE | Singolo | 496.57
K002506 | Acquisto | OSPEDALE GARIBALDI | 032504005 | 0003467 | CRA | COMPLESSO RADIOGENO | GILARDONI SPA | ROTAGIL | PRONTO SOCCORSO RADIOLOGICO | DIAGNOSTICA | Modulare | 9902.44
K002507 | Acquisto | OSPEDALE GARIBALDI | 308050295 |  | CEN | CENTRIFUGA | THERMO ELECTRON CORP IEC | CL 10 | Angiologia Medica | STANZINO | Singolo | 3211.18
K002508 | Acquisto | OSPEDALE SAN LUIGI GONZAGA - SANTI CURRO' | LB1749LYB85588K | K000206 | 1SM | MONITOR PER COMPUTER BIOMEDICO | SAMSUNG ELECTRONICS | SYNCMASTER 793 DF | CARDIOLOGIA | ECOGRAFIA | Modulare | 361.52
K002509 | Acquisto | OSPEDALE GARIBALDI | 3438 |  | TLA | TESTA LETTO, APPARECCHIO | RC LUCE SRL | / | MEDICINA GENERALE INTERNA | F | Singolo | 1621.4573
K002510 | Acquisto | OSPEDALE GARIBALDI | 22102449 |  | LAD | SISTEMA ANTIDECUBITO | ORTHOSANIT DIFFUSION SPA | SR307-5-1085 | NEUROCHIRURGIA | BIANCHERIA | Singolo | 2369.43
K002511 | Acquisto | OSPEDALE GARIBALDI | 41230 |  | TCP | TERMOREGOLAZIONE CORPOREA, APPARECCHIO PER | ARIZANT HEALTHCARE INC | BAIR HUGGER 505 | Anestesia e Rianimazione | DEPOSITO | Singolo | 3413.58
K002512 | Acquisto | OSPEDALE GARIBALDI | 95LA8R1 | 0003480 | MON | MONITOR | DATEX OHMEDA DIVISION INSTRUMENTARIUM CORP | S 5 | PRONTO SOCCORSO RADIOLOGICO | STANZA TAC REFERTAZIONE | Modulare | 10500
K002514 | Service | OSPEDALE GARIBALDI | 2276541 |  | RIL | RIPRODUTTORE LASER PER BIOIMMAGINI | EASTMAN KODAK CO | DRYVIEW 8900 | PRONTO SOCCORSO RADIOLOGICO | CAMERA CHIARA P.T. | Singolo | 0
K002515 | Acquisto | OSPEDALE GARIBALDI | 3439 |  | TLA | TESTA LETTO, APPARECCHIO | RC LUCE SRL | / | MEDICINA GENERALE INTERNA | F | Singolo | 1621.4573
K002517 | Acquisto | OSPEDALE GARIBALDI | 101307803 |  | LAD | SISTEMA ANTIDECUBITO | SOL HEALTHCARE LTD | PRO EASE | NEUROCHIRURGIA | BIANCHERIA | Singolo | 2369.43
K002518 | Acquisto | OSPEDALE GARIBALDI | 23012122 |  | LAD | SISTEMA ANTIDECUBITO | ORTHOSANIT DIFFUSION SPA | SR307-5-1085 | NEUROCHIRURGIA | BIANCHERIA | Singolo | 2369.43
K002519 | Acquisto | NUOVO OSPEDALE GARIBALDI - NESIMA | 940 |  | LDF | LETTO PER DEGENZA ELETTRIFICATO | INDUSTRIE GUIDO MALVESTIO SPA | 3 LE 750 | CHIRURGIA TORACICA | DEGENZA 3 | Singolo | 1500
K002520 | Acquisto | NUOVO OSPEDALE GARIBALDI - NESIMA | 628 |  | LDF | LETTO PER DEGENZA ELETTRIFICATO | INDUSTRIE GUIDO MALVESTIO SPA | 3 LE 750 X | CHIRURGIA TORACICA | DEGENZA 11 | Singolo | 1500
K002521 | Acquisto | NUOVO OSPEDALE GARIBALDI - NESIMA | / | K002621 | 1SM | MONITOR PER COMPUTER BIOMEDICO | NEC SAN-EI INSTRUMENTS LTD | / | CHIRURGIA TORACICA | SALA VISITE | Modulare | 3512.28
K002522 | Acquisto | NUOVO OSPEDALE GARIBALDI - NESIMA | 13647 |  | FBI | FRIGORIFERO BIOLOGICO | CF DI CIRO FIOCCHETTI & C SNC | MEDIKA 200 | OTORINOLARINGOIATRIA | DEPOSITO FARMACI DEGENZE | Singolo | 1565.895
K002523 | Acquisto | NUOVO OSPEDALE GARIBALDI - NESIMA | 1008 |  | LDF | LETTO PER DEGENZA ELETTRIFICATO | INDUSTRIE GUIDO MALVESTIO SPA | 3 LE 750 X | OTORINOLARINGOIATRIA | DEGENZA 7 | Singolo | 1500
K002524 | Acquisto | NUOVO OSPEDALE GARIBALDI - NESIMA | A112579 |  | NFS | NASO FARINGO/LARINGOSCOPIO | PENTAX CORP | FNL 10 RP3 | OTORINOLARINGOIATRIA | AMBULATORIO 1° PIANO | Singolo | 7203
K002525 | Acquisto | NUOVO OSPEDALE GARIBALDI - NESIMA | / | K000376 | STE | SISTEMA TELEVISIVO PER ENDOSCOPIA | PENTAX CORP | EPM 3500 | OTORINOLARINGOIATRIA | AMBULATORIO | Modulare | 21073.35
K002526 | Acquisto | OSPEDALE SAN LUIGI GONZAGA - SANTI CURRO' | 109100015531 |  | RHO | REGISTRATORE HOLTER ECG | MORTARA INSTRUMENT INC | H 12 + | CARDIOLOGIA | DEGENZA | Singolo | 2760
K002527 | Acquisto | OSPEDALE SAN LUIGI GONZAGA - SANTI CURRO' | 109100015535 |  | RHO | REGISTRATORE HOLTER ECG | MORTARA INSTRUMENT INC | H 12 + | CARDIOLOGIA | DEGENZA | Singolo | 2760
K002528 | Acquisto | NUOVO OSPEDALE GARIBALDI - NESIMA | 101307802 |  | LAD | SISTEMA ANTIDECUBITO | SOL HEALTHCARE LTD | PRO EASE | ORTOPEDIA E TRAUMATOLOGIA | DEPOSITO | Singolo | 2369.43
K002529 | Acquisto | NUOVO OSPEDALE GARIBALDI - NESIMA | 32869 |  | LAD | SISTEMA ANTIDECUBITO | TERMOLETTO ITALIANA SAS | AIR SYSTEM 2 | ORTOPEDIA E TRAUMATOLOGIA | DEPOSITO | Singolo | 2369.43
K002530 | Acquisto | NUOVO OSPEDALE GARIBALDI - NESIMA | 018105100214 |  | OOR | PULSOSSIMETRO | NELLCOR PURITAN BENNETT INC | N 560 OXIMAX | Pediatria | STANZA MEDICI | Singolo | 563.878
K002531 | Acquisto | NUOVO OSPEDALE GARIBALDI - NESIMA | 011108080343 |  | OOR | PULSOSSIMETRO | NELLCOR PURITAN BENNETT INC | N 560 OXIMAX | Pediatria | DEGENZA 1 | Singolo | 563.88
K002532 | Acquisto | NUOVO OSPEDALE GARIBALDI - NESIMA | / | 0001232 | MTV | MONITOR TELEVISIVO PER BIOIMMAGINI | / | / | Ambulatorio Ostetricia Ginecologia | STANZA B PIANO 0 | Modulare | 3512.28
K002536 | Acquisto | OSPEDALE GARIBALDI |  |  | ACH | ASPIRATORE MEDICO CHIRURGICO | TECNO GAZ SPA | TECNO 70 | MEDICINA GENERALE INTERNA | MAGAZZINO- DEPOSITO | Singolo | 153.67
K002537 | Acquisto | NUOVO OSPEDALE GARIBALDI - NESIMA | 951564 |  | INC | INCUBATORE | 3M | ATTEST | STERILIZZAZIONE | STERILIZZAZIONE | Singolo | 2822.32
K002538 | Acquisto | NUOVO OSPEDALE GARIBALDI - NESIMA | 951573 |  | INC | INCUBATORE | 3M | ATTEST | STERILIZZAZIONE | STERILIZZAZIONE | Singolo | 2822.32
K002539 | Acquisto | NUOVO OSPEDALE GARIBALDI - NESIMA | 951569 |  | INC | INCUBATORE | 3M | ATTEST | STERILIZZAZIONE | STERILIZZAZIONE | Singolo | 2822.32
K002540 | Acquisto | NUOVO OSPEDALE GARIBALDI - NESIMA | 21006991935 |  | INC | INCUBATORE | ADVANCED STERILIZATION PRODUCTS | STERRAD INCUBATOR | STERILIZZAZIONE | STERILIZZAZIONE | Singolo | 2822.32
K002541 | Acquisto | NUOVO OSPEDALE GARIBALDI - NESIMA | 40911 |  | ECG | ELETTROCARDIOGRAFO | ESAOTE SPA | P 8000 POWER | NEUROLOGIA | SOGGIORNO | Singolo | 1920
K002542 | Acquisto | NUOVO OSPEDALE GARIBALDI - NESIMA | 06678 |  | LAD | SISTEMA ANTIDECUBITO | GM GIEMME DI GIOVANNI MAGNI ARTICOLI OSPEDALIERI ORTOPEDICI | 104 B | NEUROLOGIA | SOGGIORNO | Singolo | 2369.43
K002543 | Acquisto | NUOVO OSPEDALE GARIBALDI - NESIMA | 1360 |  | LDF | LETTO PER DEGENZA ELETTRIFICATO | INDUSTRIE GUIDO MALVESTIO SPA | 353750/X | NEUROLOGIA | DEGENZA 1 | Singolo | 1500
K002544 | Acquisto | NUOVO OSPEDALE GARIBALDI - NESIMA | / |  | LDF | LETTO PER DEGENZA ELETTRIFICATO | INDUSTRIE GUIDO MALVESTIO SPA | 353750/X | MEDICINA GENERALE INTERNA | DEGENZA 2 | Singolo | 1500
K002545 | Acquisto | NUOVO OSPEDALE GARIBALDI - NESIMA | 1363 |  | LDF | LETTO PER DEGENZA ELETTRIFICATO | INDUSTRIE GUIDO MALVESTIO SPA | 353750/X | NEUROLOGIA | DEGENZA 2 | Singolo | 1500
K002546 | Acquisto | NUOVO OSPEDALE GARIBALDI - NESIMA | / |  | TLA | TESTA LETTO, APPARECCHIO | ZUMTOBEL STAFF GMBH | VE-L V | NEUROLOGIA | DEGENZA 1 | Singolo | 1621.46
K002547 | Acquisto | NUOVO OSPEDALE GARIBALDI - NESIMA | / |  | TLA | TESTA LETTO, APPARECCHIO | ZUMTOBEL STAFF GMBH | VE-L V | NEUROLOGIA | DEGENZA 1 | Singolo | 1621.46
K002548 | Acquisto | NUOVO OSPEDALE GARIBALDI - NESIMA | 1368 |  | LDF | LETTO PER DEGENZA ELETTRIFICATO | INDUSTRIE GUIDO MALVESTIO SPA | 353750/X | NEUROLOGIA | DEGENZA 3 | Singolo | 1500
K002549 | Acquisto | NUOVO OSPEDALE GARIBALDI - NESIMA | 1119 |  | LDF | LETTO PER DEGENZA ELETTRIFICATO | INDUSTRIE GUIDO MALVESTIO SPA | 353750/X | NEUROLOGIA | DEGENZA 8 | Singolo | 1500
K002550 | Acquisto | NUOVO OSPEDALE GARIBALDI - NESIMA | 1369 |  | LDF | LETTO PER DEGENZA ELETTRIFICATO | INDUSTRIE GUIDO MALVESTIO SPA | 3 LE 750 X | NEUROLOGIA | DEGENZA 10 | Singolo | 1500
K002551 | Acquisto | NUOVO OSPEDALE GARIBALDI - NESIMA | 37836 |  | LAD | SISTEMA ANTIDECUBITO | APEX MEDICAL CORP | AP 203000 | NEUROLOGIA | MAGAZZINO | Singolo | 2369.43
K002552 | Acquisto | NUOVO OSPEDALE GARIBALDI - NESIMA | 11159 |  | LAD | SISTEMA ANTIDECUBITO | MORETTI SPA | LTM 659 | NEUROLOGIA | SOGGIORNO | Singolo | 2369.43
K002553 | Acquisto | NUOVO OSPEDALE GARIBALDI - NESIMA | G111943 |  | BRS | BRONCOSCOPIO | PENTAX CORP | FB 15 BS | RIANIMAZIONE | RIANIMAZIONE | Singolo | 8324.05
K002554 | Acquisto | NUOVO OSPEDALE GARIBALDI - NESIMA | / | 0001508 | 6AM | GRUPPO DI CONTINUITÀ PER APPARECCHIATURA ELETTROMEDICALE | / | / | Ambulatorio Ostetricia Ginecologia | STANZA D PIANO 0 | Modulare | 1083.25
K002555 | Acquisto | NUOVO OSPEDALE GARIBALDI - NESIMA | 767106 |  | DIA | DIAFANOSCOPIO | IREM SNC | 90X43 | HOSPICE MALATTIE INFETTIVE | MEDICI | Singolo | 496.57
K002556 | Acquisto | NUOVO OSPEDALE GARIBALDI - NESIMA | / |  | LAD | SISTEMA ANTIDECUBITO | TERMOLETTO ITALIANA SAS | AIR SYSTEM 2 | HOSPICE CURE PALLIATIVE | DEPOSITO | Singolo | 2369.43
K002557 | Acquisto | NUOVO OSPEDALE GARIBALDI - NESIMA | 0027543 |  | LAD | SISTEMA ANTIDECUBITO | MAXHEALTH CORP | BREEZE 6600 SERIES | HOSPICE CURE PALLIATIVE | DEPOSITO | Singolo | 2369.43
K002558 | Acquisto | NUOVO OSPEDALE GARIBALDI - NESIMA | 40905 |  | ECG | ELETTROCARDIOGRAFO | ESAOTE SPA | P 8000 POWER | HOSPICE CURE PALLIATIVE | SALA MEDICAZIONE | Singolo | 1920
K002559 | Acquisto | NUOVO OSPEDALE GARIBALDI - NESIMA | / |  | 5LP | LAVAPADELLE | ARJO HOSPITAL EQUIPMENT AB | NINIO 200 | HOSPICE CURE PALLIATIVE | DEPOSITO | Singolo | 2650
K002560 | Acquisto | NUOVO OSPEDALE GARIBALDI - NESIMA | 04806 |  | ECG | ELETTROCARDIOGRAFO | NIHON KOHDEN CORP | CARDIOFAX | HOSPICE CURE PALLIATIVE | CORRIDOIO | Singolo | 2337.95
K002561 | Acquisto | NUOVO OSPEDALE GARIBALDI - NESIMA | 09364565 | K002561 | BGD | BETA/GAMMA DETECTOR | NEOPROBE CORP | NEOPROBE 2200 | Blocco Operatorio Generale | SALA 1 CHIRURGIA ONCOLOGICA | Modulare | 18000
K002563 | Acquisto | NUOVO OSPEDALE GARIBALDI - NESIMA | 1131-00916 | K002561 | 1IN | INTERFACCIA | NEOPROBE CORP | 1131 BLUETOOTH | Blocco Operatorio Generale | SALA 1 CHIRURGIA ONCOLOGICA | Modulare | 0
K002564 | Acquisto | NUOVO OSPEDALE GARIBALDI - NESIMA | 0205 | K002038 | PDF | PEDALIERA | COSTRUTTORE GENERICO | / | HOSPICE CURE PALLIATIVE | SALA OPERATORIA | Modulare | 0
K002565 | Acquisto | NUOVO OSPEDALE GARIBALDI - NESIMA | 1986 |  | LDF | LETTO PER DEGENZA ELETTRIFICATO | INDUSTRIE GUIDO MALVESTIO SPA | 3 LE 750 X | HOSPICE CURE PALLIATIVE | DEGENZA 3 | Singolo | 1500
K002569 | Acquisto | NUOVO OSPEDALE GARIBALDI - NESIMA | / |  | TLA | TESTA LETTO, APPARECCHIO | / | / | HOSPICE CURE PALLIATIVE | DEGENZA 4 | Singolo | 1621.46
K002570 | Acquisto | NUOVO OSPEDALE GARIBALDI - NESIMA | / |  | TLA | TESTA LETTO, APPARECCHIO | / | / | HOSPICE CURE PALLIATIVE | DEGENZA 4 | Singolo | 1621.46
K002571 | Acquisto | NUOVO OSPEDALE GARIBALDI - NESIMA | 0694765 |  | TVC | TELECAMERA | WISAP GESELLSCHAFT FUR WISSENSCHAFTLICHEN APPARATEBAU MBH | 7736 WD | CHIRURGIA GENERALE |  | Singolo | 6395.54
K002572 | Acquisto | NUOVO OSPEDALE GARIBALDI - NESIMA | US00443698 |  | DEF | DEFIBRILLATORE | PHILIPS MEDICAL SYSTEMS | HEARTSTART XL | NEUROCHIRURGIA | MEDICHERIA | Singolo | 4260
K002573 | Acquisto | NUOVO OSPEDALE GARIBALDI - NESIMA | / |  | TLA | TESTA LETTO, APPARECCHIO | ZUMTOBEL STAFF GMBH | VE-L V | NEUROCHIRURGIA | DEGENZA 7 | Singolo | 1621.46
K002574 | Acquisto | NUOVO OSPEDALE GARIBALDI - NESIMA | / |  | TLA | TESTA LETTO, APPARECCHIO | ZUMTOBEL STAFF GMBH | VE-L V | NEUROCHIRURGIA | DEGENZA 7 | Singolo | 1621.46
K002575 | Acquisto | NUOVO OSPEDALE GARIBALDI - NESIMA | / |  | TLA | TESTA LETTO, APPARECCHIO | ZUMTOBEL STAFF GMBH | VE-L V | NEUROCHIRURGIA | DEGENZA 6 | Singolo | 1621.46
K002576 | Acquisto | NUOVO OSPEDALE GARIBALDI - NESIMA | / |  | TLA | TESTA LETTO, APPARECCHIO | ZUMTOBEL STAFF GMBH | VE-L V | NEUROCHIRURGIA | DEGENZA 6 | Singolo | 1621.46
K002577 | Acquisto | NUOVO OSPEDALE GARIBALDI - NESIMA | / |  | TLA | TESTA LETTO, APPARECCHIO | ZUMTOBEL STAFF GMBH | VE-L V | NEUROCHIRURGIA | DEGENZA 5 | Singolo | 1621.46
K002578 | Acquisto | NUOVO OSPEDALE GARIBALDI - NESIMA | / |  | TLA | TESTA LETTO, APPARECCHIO | ZUMTOBEL STAFF GMBH | VE-L V | NEUROCHIRURGIA | DEGENZA 5 | Singolo | 1621.46
K002579 | Acquisto | NUOVO OSPEDALE GARIBALDI - NESIMA | / |  | TLA | TESTA LETTO, APPARECCHIO | ZUMTOBEL STAFF GMBH | VE-L V | NEUROCHIRURGIA | DEGENZA 4 | Singolo | 1621.46
K002580 | Acquisto | NUOVO OSPEDALE GARIBALDI - NESIMA | / |  | TLA | TESTA LETTO, APPARECCHIO | ZUMTOBEL STAFF GMBH | VE-L V | NEUROCHIRURGIA | DEGENZA 4 | Singolo | 1621.46
K002581 | Acquisto | NUOVO OSPEDALE GARIBALDI - NESIMA | / |  | TLA | TESTA LETTO, APPARECCHIO | ZUMTOBEL STAFF GMBH | VE-L V | NEUROCHIRURGIA | DEGENZA 3 | Singolo | 1621.46
K002582 | Acquisto | NUOVO OSPEDALE GARIBALDI - NESIMA | / |  | TLA | TESTA LETTO, APPARECCHIO | ZUMTOBEL STAFF GMBH | VE-L V | NEUROCHIRURGIA | DEGENZA 3 | Singolo | 1621.46
K002583 | Acquisto | NUOVO OSPEDALE GARIBALDI - NESIMA | / |  | TLA | TESTA LETTO, APPARECCHIO | ZUMTOBEL STAFF GMBH | VE-L V | NEUROCHIRURGIA | DEGENZA 2 | Singolo | 1621.46
K002584 | Acquisto | NUOVO OSPEDALE GARIBALDI - NESIMA | / |  | TLA | TESTA LETTO, APPARECCHIO | ZUMTOBEL STAFF GMBH | VE-L V | NEUROCHIRURGIA | DEGENZA 2 | Singolo | 1621.46
K002585 | Acquisto | NUOVO OSPEDALE GARIBALDI - NESIMA | / |  | TLA | TESTA LETTO, APPARECCHIO | ZUMTOBEL STAFF GMBH | VE-L V | NEUROCHIRURGIA | DEGENZA 1 | Singolo | 1621.46
K002586 | Acquisto | NUOVO OSPEDALE GARIBALDI - NESIMA | / |  | TLA | TESTA LETTO, APPARECCHIO | ZUMTOBEL STAFF GMBH | VE-L V | NEUROCHIRURGIA | DEGENZA 1 | Singolo | 1621.46
K002587 | Acquisto | NUOVO OSPEDALE GARIBALDI - NESIMA | 1379 |  | LDF | LETTO PER DEGENZA ELETTRIFICATO | INDUSTRIE GUIDO MALVESTIO SPA | 353750/X | NEUROCHIRURGIA | DEGENZA 1 | Singolo | 1500
K002588 | Acquisto | NUOVO OSPEDALE GARIBALDI - NESIMA | / |  | TLA | TESTA LETTO, APPARECCHIO | ZUMTOBEL STAFF GMBH | VE-L V | NEUROLOGIA | DEGENZA 2 | Singolo | 1621.46
K002589 | Acquisto | NUOVO OSPEDALE GARIBALDI - NESIMA | / |  | TLA | TESTA LETTO, APPARECCHIO | ZUMTOBEL STAFF GMBH | VE-L V | NEUROLOGIA | DEGENZA 2 | Singolo | 1621.46
K002590 | Acquisto | NUOVO OSPEDALE GARIBALDI - NESIMA | / |  | TLA | TESTA LETTO, APPARECCHIO | ZUMTOBEL STAFF GMBH | VE-L V | NEUROLOGIA | DEGENZA 3 | Singolo | 1621.46
K002591 | Acquisto | NUOVO OSPEDALE GARIBALDI - NESIMA | / |  | TLA | TESTA LETTO, APPARECCHIO | ZUMTOBEL STAFF GMBH | VE-L V | NEUROLOGIA | DEGENZA 3 | Singolo | 1621.46
K002592 | Acquisto | NUOVO OSPEDALE GARIBALDI - NESIMA | / |  | TLA | TESTA LETTO, APPARECCHIO | ZUMTOBEL STAFF GMBH | VE-L V | NEUROLOGIA | DEGENZA 3 | Singolo | 1621.46
K002593 | Acquisto | NUOVO OSPEDALE GARIBALDI - NESIMA | / |  | TLA | TESTA LETTO, APPARECCHIO | ZUMTOBEL STAFF GMBH | VE-L V | NEUROLOGIA | DEGENZA 4 | Singolo | 1621.46
K002595 | Acquisto | NUOVO OSPEDALE GARIBALDI - NESIMA | / |  | TLA | TESTA LETTO, APPARECCHIO | ZUMTOBEL STAFF GMBH | VE-L V | NEUROLOGIA | DEGENZA 5 | Singolo | 1621.46
K002596 | Acquisto | NUOVO OSPEDALE GARIBALDI - NESIMA | / |  | TLA | TESTA LETTO, APPARECCHIO | ZUMTOBEL STAFF GMBH | VE-L V | NEUROLOGIA | DEGENZA 6 | Singolo | 1621.46
K002597 | Acquisto | NUOVO OSPEDALE GARIBALDI - NESIMA | / |  | TLA | TESTA LETTO, APPARECCHIO | ZUMTOBEL STAFF GMBH | VE-L V | NEUROLOGIA | DEGENZA 6 | Singolo | 1621.46
K002598 | Acquisto | NUOVO OSPEDALE GARIBALDI - NESIMA | 1006 |  | LDF | LETTO PER DEGENZA ELETTRIFICATO | INDUSTRIE GUIDO MALVESTIO SPA | 353750/X | NEUROLOGIA | DEGENZA 7 | Singolo | 1500
K002599 | Acquisto | NUOVO OSPEDALE GARIBALDI - NESIMA | 1146 |  | LDF | LETTO PER DEGENZA ELETTRIFICATO | INDUSTRIE GUIDO MALVESTIO SPA | 353750/X | NEUROLOGIA | DEGENZA 7 | Singolo | 1500
K002600 | Acquisto | NUOVO OSPEDALE GARIBALDI - NESIMA | / |  | TLA | TESTA LETTO, APPARECCHIO | ZUMTOBEL STAFF GMBH | VE-L V | NEUROLOGIA | DEGENZA 7 | Singolo | 1621.46
K002601 | Acquisto | NUOVO OSPEDALE GARIBALDI - NESIMA | / |  | TLA | TESTA LETTO, APPARECCHIO | ZUMTOBEL STAFF GMBH | VE-L V | NEUROLOGIA | DEGENZA 7 | Singolo | 1621.46
K002602 | Acquisto | NUOVO OSPEDALE GARIBALDI - NESIMA | / |  | TLA | TESTA LETTO, APPARECCHIO | ZUMTOBEL STAFF GMBH | VE-L V | NEUROLOGIA | DEGENZA 8 | Singolo | 1621.46
K002603 | Acquisto | NUOVO OSPEDALE GARIBALDI - NESIMA | / |  | TLA | TESTA LETTO, APPARECCHIO | ZUMTOBEL STAFF GMBH | VE-L V | NEUROLOGIA | DEGENZA 8 | Singolo | 1621.46
K002604 | Acquisto | NUOVO OSPEDALE GARIBALDI - NESIMA | / |  | TLA | TESTA LETTO, APPARECCHIO | ZUMTOBEL STAFF GMBH | VE-L V | NEUROLOGIA | DEGENZA 9 | Singolo | 1621.46
K002605 | Acquisto | NUOVO OSPEDALE GARIBALDI - NESIMA | / |  | TLA | TESTA LETTO, APPARECCHIO | ZUMTOBEL STAFF GMBH | VE-L V | NEUROLOGIA | DEGENZA 9 | Singolo | 1621.46
K002606 | Acquisto | NUOVO OSPEDALE GARIBALDI - NESIMA | / |  | TLA | TESTA LETTO, APPARECCHIO | ZUMTOBEL STAFF GMBH | VE-L V | NEUROLOGIA | DEGENZA 10 | Singolo | 1621.46
K002607 | Acquisto | NUOVO OSPEDALE GARIBALDI - NESIMA | / |  | TLA | TESTA LETTO, APPARECCHIO | ZUMTOBEL STAFF GMBH | VE-L V | NEUROLOGIA | DEGENZA 10 | Singolo | 1621.46
K002608 | Acquisto | NUOVO OSPEDALE GARIBALDI - NESIMA | 1993 |  | LDF | LETTO PER DEGENZA ELETTRIFICATO | INDUSTRIE GUIDO MALVESTIO SPA | 3 LE 750 X | HOSPICE CURE PALLIATIVE | DEGENZA 11 | Singolo | 1500
K002609 | Acquisto | NUOVO OSPEDALE GARIBALDI - NESIMA | 04390 |  | ECG | ELETTROCARDIOGRAFO | NIHON KOHDEN CORP | CARDIOFAX | HOSPICE MALATTIE INFETTIVE | MEDICI | Singolo | 2337.95
K002611 | Acquisto | NUOVO OSPEDALE GARIBALDI - NESIMA | 23747 |  | CLA | CONGELATORE DA LABORATORIO | CF DI CIRO FIOCCHETTI & C SNC | SUPER FREEZER ECO 70 | NEUROCHIRURGIA | MEDICHERIA | Singolo | 6196.43
K002612 | Acquisto | NUOVO OSPEDALE GARIBALDI - NESIMA | 1378 |  | LDF | LETTO PER DEGENZA ELETTRIFICATO | INDUSTRIE GUIDO MALVESTIO SPA | 3 LE 750 X | NEUROCHIRURGIA | DEGENZA 7 | Singolo | 1500
K002613 | Acquisto | NUOVO OSPEDALE GARIBALDI - NESIMA | 1106 |  | LDF | LETTO PER DEGENZA ELETTRIFICATO | INDUSTRIE GUIDO MALVESTIO SPA | 3 LE 750 X | NEUROCHIRURGIA | DEGENZA 6 | Singolo | 1500
K002614 | Acquisto | NUOVO OSPEDALE GARIBALDI - NESIMA | 1137 |  | LDF | LETTO PER DEGENZA ELETTRIFICATO | INDUSTRIE GUIDO MALVESTIO SPA | 3 LE 750 X | NEUROCHIRURGIA | DEGENZA 5 | Singolo | 1500
K002615 | Acquisto | NUOVO OSPEDALE GARIBALDI - NESIMA | 1383 |  | LDF | LETTO PER DEGENZA ELETTRIFICATO | INDUSTRIE GUIDO MALVESTIO SPA | 3 LE 750 X | NEUROCHIRURGIA | DEGENZA 5 | Singolo | 1500
K002616 | Acquisto | NUOVO OSPEDALE GARIBALDI - NESIMA | 1361 |  | LDF | LETTO PER DEGENZA ELETTRIFICATO | INDUSTRIE GUIDO MALVESTIO SPA | 3 LE 750 X | NEUROCHIRURGIA | DEGENZA 4 | Singolo | 1500
K002617 | Acquisto | NUOVO OSPEDALE GARIBALDI - NESIMA | 1366 |  | LDF | LETTO PER DEGENZA ELETTRIFICATO | INDUSTRIE GUIDO MALVESTIO SPA | 3 LE 750 X | MEDICINA GENERALE INTERNA | DEGENZA 7 | Singolo | 1500
K002618 | Acquisto | NUOVO OSPEDALE GARIBALDI - NESIMA | 1656 |  | LDF | LETTO PER DEGENZA ELETTRIFICATO | INDUSTRIE GUIDO MALVESTIO SPA | 3 LE 750 X | NEUROCHIRURGIA | MEDICO DI GUARDIA | Singolo | 1500
K002619 | Acquisto | NUOVO OSPEDALE GARIBALDI - NESIMA | 1362 |  | LDF | LETTO PER DEGENZA ELETTRIFICATO | INDUSTRIE GUIDO MALVESTIO SPA | 3 LE 750 X | NEUROCHIRURGIA | INFERMIERI | Singolo | 1500
K002620 | Acquisto | NUOVO OSPEDALE GARIBALDI - NESIMA | 1355 |  | LDF | LETTO PER DEGENZA ELETTRIFICATO | INDUSTRIE GUIDO MALVESTIO SPA | 3 LE 750 X | NEUROCHIRURGIA | MEDICI | Singolo | 1500
K002621 | Altro Ente | NUOVO OSPEDALE GARIBALDI - NESIMA | B5364403 | K002621 | ECT | ECOTOMOGRAFO | GE HEALTHCARE | SYNERGY | CHIRURGIA TORACICA | SALA VISITE | Modulare | 21587.9004
K002622 | Acquisto | NUOVO OSPEDALE GARIBALDI - NESIMA | FE2312 | K000682 | PDF | PEDALIERA | STORZ | 20012630 | Blocco Operatorio Generale | SALA 5 ORL | Modulare | 0
K002623 | Acquisto | OSPEDALE GARIBALDI | 2007/06 33010 |  | SAI | SEGA PER GESSI | HEBU MEDICAL GMBH | HB 8884 TITANIUM PLUS | BLOCCO OPERATORIO ORTOPEDIA | / | Singolo | 1760
K002624 | Acquisto | NUOVO OSPEDALE GARIBALDI - NESIMA | 4037824 |  | LAI | FONTE LUMINOSA GENERICA (PER ES: LAMPADE DA VISITA AMB.) | DERUNGS LICHT AG | HALUX 50 GX | UTIN NEONATOLOGIA | INTENSIVA | Singolo | 355.38
K002625 | Acquisto | NUOVO OSPEDALE GARIBALDI - NESIMA | A020608 | K000657 | LFR | LAMPADA FRONTALE | LUXTEC CORP | AX 1370 BIF ULTRALITE PLUS HEADBAND | Blocco Operatorio Generale | SALA 2 CHIRURGIA ONCOLOGICA | Modulare | 520
K002626 | Acquisto | NUOVO OSPEDALE GARIBALDI - NESIMA | 812994 |  | ALA | AGITATORE DA LABORATORIO | IKA WERKE GMBH & CO KG | IKA KMO | Ambulatorio Malattie Infettive | AMBULATORIO PIANO 0 | Singolo | 592
K002627 | Acquisto | NUOVO OSPEDALE GARIBALDI - NESIMA | 9588640271 | 0003053 | 1SM | MONITOR PER COMPUTER BIOMEDICO | AOC APPLIED OPTRONICS CORP | / | Ambulatorio Malattie Infettive | AMBULATORIO PIANO 0 | Modulare | 361.52
K002629 | Acquisto | OSPEDALE GARIBALDI | 800263036 |  | PSI | POMPA A SIRINGA | CARDINAL HEALTH 303 INC | ASENA GH | MEDICINA GENERALE INTERNA | MEDICHERIA | Singolo | 1050
K002630 | Acquisto | OSPEDALE GARIBALDI | 80023UN01 |  | PSI | POMPA A SIRINGA | CARDINAL HEALTH 303 INC | ASENA GH | MEDICINA GENERALE INTERNA | MEDICHERIA | Singolo | 1050
K002631 | Acquisto | OSPEDALE GARIBALDI | 800263019 |  | PSI | POMPA A SIRINGA | CARDINAL HEALTH 303 INC | ASENA GH | MEDICINA GENERALE INTERNA | MAGAZZINO- DEPOSITO | Singolo | 1050
K002632 | Acquisto | OSPEDALE GARIBALDI | 800263021 |  | PSI | POMPA A SIRINGA | CARDINAL HEALTH 303 INC | ASENA GH | MEDICINA GENERALE INTERNA | MAGAZZINO- DEPOSITO | Singolo | 1050
K002633 | Acquisto | OSPEDALE GARIBALDI | 1038274 |  | SET | SISTEMA ELETTROMECCANICO PER TERAPIA FISICA | GIVAS SRL | AT 4048 E | MEDICINA GENERALE INTERNA | ECOGRAFIA | Singolo | 1989
K002636 | Acquisto | NUOVO OSPEDALE GARIBALDI - NESIMA | 032007 |  | AER | AEROSOL, APPARECCHIO PER | MORETTI SPA | LTK 100 KYARA EASY | Pediatria | DEGENZA 1 | Singolo | 1258.86
K002637 | Acquisto | NUOVO OSPEDALE GARIBALDI - NESIMA | 1385 |  | LDF | LETTO PER DEGENZA ELETTRIFICATO | INDUSTRIE GUIDO MALVESTIO SPA | 3 LE 750 X | UROLOGIA | DEGENZA 6 | Singolo | 1500
K002638 | Acquisto | NUOVO OSPEDALE GARIBALDI - NESIMA | / |  | AER | AEROSOL, APPARECCHIO PER | MORETTI SPA | LTK 100 KYARA EASY | PRONTO SOCCORSO PEDIATRICO | SALA MEDICA 2 | Singolo | 1258.86
K002639 | Acquisto | NUOVO OSPEDALE GARIBALDI - NESIMA | / |  | AER | AEROSOL, APPARECCHIO PER | MORETTI SPA | LTK 100 KYARA EASY | PRONTO SOCCORSO PEDIATRICO | SALA MEDICA 2 | Singolo | 1258.86
K002640 | Acquisto | NUOVO OSPEDALE GARIBALDI - NESIMA | / |  | LFR | LAMPADA FRONTALE | WOLF RICHARD GMBH | 4526 00 | OTORINOLARINGOIATRIA | AMBULATOTIO | Singolo | 520
K002642 | Acquisto | NUOVO OSPEDALE GARIBALDI - NESIMA | 06130 |  | LAD | SISTEMA ANTIDECUBITO | GM GIEMME DI GIOVANNI MAGNI ARTICOLI OSPEDALIERI ORTOPEDICI | 104 B | HOSPICE CURE PALLIATIVE | DEGENZA | Singolo | 2369.43
K002643 | Acquisto | NUOVO OSPEDALE GARIBALDI - NESIMA | 06085 |  | LAD | SISTEMA ANTIDECUBITO | GM GIEMME DI GIOVANNI MAGNI ARTICOLI OSPEDALIERI ORTOPEDICI | 104 B | HOSPICE CURE PALLIATIVE | DEGENZA | Singolo | 2369.43
K002644 | Acquisto | NUOVO OSPEDALE GARIBALDI - NESIMA | CNF44929DN | 0001729 | 1PM | PERSONAL COMPUTER BIOMEDICO | HEWLETT PACKARD CO | COMPACT | Ambulatorio Oculistica | STANZA E PIANO -2 | Modulare | 1341
K002645 | Acquisto | NUOVO OSPEDALE GARIBALDI - NESIMA | / |  | TLA | TESTA LETTO, APPARECCHIO | ZUMTOBEL STAFF GMBH | VE-L V | NEUROLOGIA | DEGENZA 5 | Singolo | 1621.46
K002646 | Acquisto | NUOVO OSPEDALE GARIBALDI - NESIMA | / |  | TLA | TESTA LETTO, APPARECCHIO | / | / | HOSPICE MALATTIE INFETTIVE | DEGENZA 18 | Singolo | 1621.46
K002647 | Acquisto | NUOVO OSPEDALE GARIBALDI - NESIMA | / |  | TLA | TESTA LETTO, APPARECCHIO | / | / | HOSPICE MALATTIE INFETTIVE | DEGENZA 16 | Singolo | 1621.46
K002648 | Acquisto | NUOVO OSPEDALE GARIBALDI - NESIMA | / |  | TLA | TESTA LETTO, APPARECCHIO | / | / | HOSPICE MALATTIE INFETTIVE | DEGENZA 15 | Singolo | 1621.46
K002649 | Acquisto | NUOVO OSPEDALE GARIBALDI - NESIMA | / |  | TLA | TESTA LETTO, APPARECCHIO | / | / | HOSPICE MALATTIE INFETTIVE | DEGENZA 13 | Singolo | 1621.46
K002650 | Acquisto | NUOVO OSPEDALE GARIBALDI - NESIMA | / |  | TLA | TESTA LETTO, APPARECCHIO | / | / | HOSPICE MALATTIE INFETTIVE | DEGENZA 13 | Singolo | 1621.46
K002651 | Acquisto | NUOVO OSPEDALE GARIBALDI - NESIMA | / |  | TLA | TESTA LETTO, APPARECCHIO | / | / | HOSPICE MALATTIE INFETTIVE | DEGENZA 14 | Singolo | 1621.46
K002652 | Acquisto | NUOVO OSPEDALE GARIBALDI - NESIMA | / |  | TLA | TESTA LETTO, APPARECCHIO | / | / | HOSPICE MALATTIE INFETTIVE | DEGENZA 14 | Singolo | 1621.46
K002653 | Acquisto | NUOVO OSPEDALE GARIBALDI - NESIMA | / |  | TLA | TESTA LETTO, APPARECCHIO | / | / | HOSPICE MALATTIE INFETTIVE | DEGENZA 11 | Singolo | 1621.46
K002654 | Acquisto | NUOVO OSPEDALE GARIBALDI - NESIMA | / |  | TLA | TESTA LETTO, APPARECCHIO | / | / | HOSPICE MALATTIE INFETTIVE | DEGENZA 11 | Singolo | 1621.46
K002655 | Acquisto | NUOVO OSPEDALE GARIBALDI - NESIMA | 768/06 |  | DIA | DIAFANOSCOPIO | IREM SNC | 90X43 | Ambulatorio Malattie Infettive | AMBULATORIO PIANO 0 | Singolo | 496.57
K002656 | Acquisto | OSPEDALE GARIBALDI | DIG0900093 |  | MON | MONITOR | BIONET CO LTD | BM 3 PLUS | BLOCCO OPERATORIO ORTOPEDIA | PRE-SALA OPERATORIA | Singolo | 13816.68
K002657 | Acquisto | NUOVO OSPEDALE GARIBALDI - NESIMA | / |  | MOL | MICROSCOPIO OTTICO DA LABORATORIO | OLYMPUS OPTICAL CO LTD | BH 2 | Ambulatorio Malattie Infettive | LABORATORIO PIANO 0 | Singolo | 6123.8
K002658 | Acquisto | NUOVO OSPEDALE GARIBALDI - NESIMA | / | 0003054 | 1PM | PERSONAL COMPUTER BIOMEDICO | APPLE COMPUTER INC | / | Ambulatorio Malattie Infettive | LABORATORIO PIANO 0 | Modulare | 1341
K002659 | Acquisto | NUOVO OSPEDALE GARIBALDI - NESIMA | 410DIJXGG644 |  | 1SM | MONITOR PER COMPUTER BIOMEDICO | LG ELECTRONICS INC | FLATRON F 700 B | Ambulatorio Malattie Infettive | LABORATORIO PIANO 0 | Modulare | 361.52
K002660 | Acquisto | NUOVO OSPEDALE GARIBALDI - NESIMA | CN7674Z076 |  | RCA | REGISTRATORE SU CARTA | HEWLETT PACKARD CO | INKJET 2300 | Ambulatorio Malattie Infettive | LABORATORIO PIANO 0 | Singolo | 290.98
K002661 | Acquisto | NUOVO OSPEDALE GARIBALDI - NESIMA | 14609098 |  | MTV | MONITOR TELEVISIVO PER BIOIMMAGINI | JVC LTD | TM 1700 PN | Ambulatorio Malattie Infettive | LABORATORIO PIANO 0 | Singolo | 3512.28
K002662 | Acquisto | NUOVO OSPEDALE GARIBALDI - NESIMA | 7ARD3013278K |  | RCA | REGISTRATORE SU CARTA | OKI | OKIPAGE 10E | Ambulatorio Malattie Infettive | LABORATORIO PIANO 0 | Singolo | 593.57
K002663 | Acquisto | NUOVO OSPEDALE GARIBALDI - NESIMA | 82567 |  | SAS | STERILIZZATRICE AD ARIA SECCA | TECNOFARMO | TECNOSTERIL D | Ambulatorio Moc/Ginecologia | STANZA J PIANO 0 | Singolo | 1988.95
K002664 | Acquisto | NUOVO OSPEDALE GARIBALDI - NESIMA | CN01M97847803382GLE9 | 0001527 | 1SM | MONITOR PER COMPUTER BIOMEDICO | HEWLETT PACKARD CO | M 782 P | Ambulatorio Moc/Ginecologia | STANZA I PIANO 0 | Modulare | 361.52
K002665 | Acquisto | NUOVO OSPEDALE GARIBALDI - NESIMA | / | 0001527 | 1PM | PERSONAL COMPUTER BIOMEDICO | / | / | Ambulatorio Moc/Ginecologia | STANZA I PIANO 0 | Modulare | 1495
K002666 | Acquisto | NUOVO OSPEDALE GARIBALDI - NESIMA | 80476 |  | DEF | DEFIBRILLATORE | NIHON KOHDEN CORP | CARDIOLIFE | Accettazione Ambulatori | STANZA R PIANO 0 | Singolo | 5503.08
K002667 | Acquisto | NUOVO OSPEDALE GARIBALDI - NESIMA | 686 |  | SGE | SOGLIA PERCETTIVA, APPARECCHIATURA PER | MEDOC ADVANCED MEDICAL SYSTEMS LTD | TSA II | Ambulatorio di Neurologia | STANZA U PIANO 0 | Singolo | 7707.04
K002668 | Acquisto | NUOVO OSPEDALE GARIBALDI - NESIMA | / | 0002711 | AUM | AUDIOMETRO | LABAT SRL | PEEP SHOW | Ambulatorio di Nefrologia | STANZA C PIANO 1 | Modulare | 6786.25
K002669 | Acquisto | NUOVO OSPEDALE GARIBALDI - NESIMA | 115438 |  | SCF | SONDA ECOGRAFICA | ESAOTE SPA | ACP 11 | Nefrologia | STANZA C PIANO 1 | Modulare | 0
K002670 | Acquisto | NUOVO OSPEDALE GARIBALDI - NESIMA | CD1982A |  | STE | SISTEMA TELEVISIVO PER ENDOSCOPIA | STORZ | 20043020 TELEPACK | Ambulatorio di Urologia | STANZA E PIANO 1 | Singolo | 15937.16
K002671 | Acquisto | NUOVO OSPEDALE GARIBALDI - NESIMA | BEBA0021 |  | SPM | SPIROMETRO A USO CLINICO DIAGNOSTICO | SENSORMEDICS CORP | V MAX 229 N SERIE 05 | Ambulatorio di Pneumologia | STANZA K PIANO 1 | Singolo | 1293.3
K002672 | Acquisto | NUOVO OSPEDALE GARIBALDI - NESIMA | / | K002671 | 1SM | MONITOR PER COMPUTER BIOMEDICO | DELL COMPUTER CORP | / | Ambulatorio di Pneumologia | STANZA K PIANO 1 | Modulare | 361.52
K002673 | Acquisto | NUOVO OSPEDALE GARIBALDI - NESIMA | / | K002671 | RCA | REGISTRATORE SU CARTA | HEWLETT PACKARD CO | DESKJET 5440 | Ambulatorio di Pneumologia | STANZA K PIANO 1 | Modulare | 290.98
K002674 | Acquisto | NUOVO OSPEDALE GARIBALDI - NESIMA | MED0200 |  | FBI | FRIGORIFERO BIOLOGICO | CF DI CIRO FIOCCHETTI & C SNC | MEDIKA 200 | Ambulatorio Citogenetica | STANZA S PIANO 1 | Singolo | 1428.52
K002675 | Acquisto | NUOVO OSPEDALE GARIBALDI - NESIMA | 31352 |  | FBI | FRIGORIFERO BIOLOGICO | CF DI CIRO FIOCCHETTI & C SNC | MEDIKA 200 | AREA PARTO | DEGENZA | Singolo | 1428.52
K002676 | Acquisto | OSPEDALE GARIBALDI | / |  | LFR | LAMPADA FRONTALE | WOLF RICHARD GMBH | 4526 00 | OTORINOLARINGOIATRIA | AMBULATORIO | Singolo | 520
K002678 | Acquisto | NUOVO OSPEDALE GARIBALDI - NESIMA | / | K002677 | 6CA | CARICABATTERIE ELETTROMEDICALE | / | / | Ambulatorio Oculistica | STANZA A PIANO -2 | Modulare | 258
K002679 | Acquisto | NUOVO OSPEDALE GARIBALDI - NESIMA | 911194 |  | LCH | LASER CHIRURGICO | ZEISS CARL | VISULAS 690 S | Ambulatorio Oculistica | STANZA D PIANO -2 | Singolo | 40013.83
K002680 | Acquisto | NUOVO OSPEDALE GARIBALDI - NESIMA | / | K001502 | 1PM | PERSONAL COMPUTER BIOMEDICO | ASUS COMPUTER INTERNATIONAL | / | Ambulatorio Oculistica | STANZA G PIANO -2 | Modulare | 1341
K002681 | Acquisto | NUOVO OSPEDALE GARIBALDI - NESIMA | / | K001502 | 1SM | MONITOR PER COMPUTER BIOMEDICO | SAMSUNG ELECTRONICS | SYNCMASTER 214 T | Ambulatorio Oculistica | STANZA G PIANO -2 | Modulare | 361.52
K002682 | Acquisto | NUOVO OSPEDALE GARIBALDI - NESIMA | E5430353 | K001502 | RIR | RIPRODUTTORE VIDEO O DIGITALE DI BIOIMMAGINI | EASTMAN KODAK CO | 1400 DIGITAL PHOTO PRINTER | Ambulatorio Oculistica | STANZA G PIANO -2 | Modulare | 2053.78
K002683 | Acquisto | NUOVO OSPEDALE GARIBALDI - NESIMA | / | K001805 | 6CA | CARICABATTERIE ELETTROMEDICALE | / | / | Ambulatorio Oculistica | STANZA B PIANO -2 | Modulare | 258
K002684 | Acquisto | NUOVO OSPEDALE GARIBALDI - NESIMA | / | K001936 | 6CA | CARICABATTERIE ELETTROMEDICALE | / | / | Ambulatorio Oculistica | STANZA E PIANO -2 | Modulare | 258
K002685 | Acquisto | NUOVO OSPEDALE GARIBALDI - NESIMA | / | K000594 | 6CA | CARICABATTERIE ELETTROMEDICALE | / | / | Ambulatorio Oculistica | STANZA F PIANO -2 | Modulare | 258
K002686 | Acquisto | NUOVO OSPEDALE GARIBALDI - NESIMA | F99T082357 | 0001729 | RCA | REGISTRATORE SU CARTA | EPSON | STYLUS C 66 | Ambulatorio Oculistica | STANZA E PIANO -2 | Modulare | 255.04
K002687 | Acquisto | NUOVO OSPEDALE GARIBALDI - NESIMA | 1617C07570004A | K000839 | 1PM | PERSONAL COMPUTER BIOMEDICO | YASHI | SOW 07 | Ambulatorio Oculistica | STANZA E PIANO -2 | Modulare | 1341
K002688 | Acquisto | NUOVO OSPEDALE GARIBALDI - NESIMA | MP1206 | K000751 | TSI | TRASFORMATORE DI ISOLAMENTO PER APPARECCHIATURA BIOMEDICA | NIDEK CO LTD | MP1 ISOLATION TRANSFORMER | Ambulatorio Oculistica | STANZA F PIANO -2 | Modulare | 1807.6
K002689 | Acquisto | NUOVO OSPEDALE GARIBALDI - NESIMA | FYNC720029869 |  | 1SM | MONITOR PER COMPUTER BIOMEDICO | YASHI | YZ321 | Ambulatorio Oculistica | STANZA E PIANO -2 | Modulare | 361.52
K002690 | Acquisto | NUOVO OSPEDALE GARIBALDI - NESIMA | 1205033 |  | CBI | CAPPA BIOLOGICA | GRUPPO STROLA SAS DI S TOSETTI & C | GS 1200 | Anatomia Patologica | LABORATORIO | Singolo | 10766.54
K002691 | Acquisto | NUOVO OSPEDALE GARIBALDI - NESIMA | SH0202079S |  | RHO | REGISTRATORE HOLTER ECG | ELA MEDICAL SA | SYNEFLASH | CARDIOLOGIA | DEGENZA | Singolo | 3070.41
K002692 | Acquisto | NUOVO OSPEDALE GARIBALDI - NESIMA | 91ZKO9659 |  | 1SM | MONITOR PER COMPUTER BIOMEDICO | LG ELECTRONICS INC | FLATRON F 700 B | CARDIOLOGIA | DEGENZA | Singolo | 361.52
K002693 | Acquisto | NUOVO OSPEDALE GARIBALDI - NESIMA |  |  | LAD | SISTEMA ANTIDECUBITO | TERMOLETTO ITALIANA SAS | AIR SYSTEM 2 | OSTETRICIA E GINECOLOGIA |  | Singolo | 2369.43
K002694 | Acquisto | OSPEDALE GARIBALDI | 743854 |  | MOL | MICROSCOPIO OTTICO DA LABORATORIO | NIKON CORP | ECLIPSE E200 | ANDROLOGIA | LABORATORIO FIVET | Singolo | 7178.75
K002695 | Acquisto | OSPEDALE GARIBALDI | 250893 |  | CEN | CENTRIFUGA | ALC | 4235 A | ANDROLOGIA | LABORATORIO FIVET | Singolo | 1981.86
K002696 | Acquisto | OSPEDALE GARIBALDI | DP3227 |  | ACH | ASPIRATORE MEDICO CHIRURGICO | ROCKET MEDICAL PLC | DA1SEC | ANDROLOGIA | LABORATORIO FIVET | Singolo | 818.91
K002697 | Acquisto | OSPEDALE GARIBALDI | 02848 | 0003701 | CAF | CARRELLO ELETTRIFICATO | ESAOTE SPA | 7036 | ANDROLOGIA | LABORATORIO FIVET | Modulare | 1327.85
K002698 | Acquisto | OSPEDALE GARIBALDI | VP0001 |  | AUB | AUTOCLAVE PER PICCOLI CARICHI | DE GIORGI CARLO SRL | 755 00 WS 20 PLUS | ANDROLOGIA | LABORATORIO FIVET | Singolo | 5786.17
K002701 | Acquisto | OSPEDALE GARIBALDI | 767 |  | INC | INCUBATORE | ASAL SRL | 780 TERMO BLOCK | ANDROLOGIA | LABORATORIO FIVET | Singolo | 2822.32
K002702 | Acquisto | OSPEDALE GARIBALDI | 5098776 |  | MOL | MICROSCOPIO OTTICO DA LABORATORIO | LEICA MICROSCOPY AND SCIENTIFIC INSTRUMENTS | MZ 9 5 | ANDROLOGIA | LABORATORIO FIVET | Singolo | 6123.8
K002703 | Acquisto | OSPEDALE GARIBALDI | / | K002703 | MOL | MICROSCOPIO OTTICO DA LABORATORIO | NIKON CORP | DIAPHOT 300 | ANDROLOGIA | LABORATORIO FIVET | Modulare | 7178.75
K002704 | Acquisto | OSPEDALE GARIBALDI | 13013996 | K002703 | STM | SISTEMA TELEVISIVO PER MICROSCOPIO DA LABORATORIO | JVC LTD | TK 1280 E | ANDROLOGIA | LABORATORIO FIVET | Modulare | 11560
K002705 | Acquisto | OSPEDALE GARIBALDI |  | K002703 | AIM | APPARECCHIO DA LABORATORIO, ALIMENTATORE PER | NIKON CORP | / | ANDROLOGIA | LABORATORIO FIVET | Modulare | 258
K002706 | Acquisto | OSPEDALE GARIBALDI |  | K002703 | AIM | APPARECCHIO DA LABORATORIO, ALIMENTATORE PER | NIKON CORP | / | ANDROLOGIA | LABORATORIO FIVET | Modulare | 258
K002707 | Acquisto | OSPEDALE GARIBALDI | 16565091 | K002707 | MTV | MONITOR TELEVISIVO PER BIOIMMAGINI | JVC LTD | TM 1700 PN | ANDROLOGIA | LABORATORIO FIVET | Modulare | 3512.28
K002708 | Acquisto | OSPEDALE GARIBALDI | 10SM0671 |  | RIR | RIPRODUTTORE VIDEO O DIGITALE DI BIOIMMAGINI | / | / | ANDROLOGIA | LABORATORIO FIVET | Singolo | 1401.59
K002710 | Acquisto | OSPEDALE GARIBALDI | 11030662 |  | MTV | MONITOR TELEVISIVO PER BIOIMMAGINI | JVC LTD | TM 1500 PS | ANDROLOGIA | LABORATORIO FIVET | Singolo | 3512.28
K002711 | Acquisto | OSPEDALE GARIBALDI | 08224069 |  | MTV | MONITOR TELEVISIVO PER BIOIMMAGINI | JVC LTD | TM 1700 PS | ANDROLOGIA | LABORATORIO FIVET | Singolo | 3512.28
K002712 | Acquisto | OSPEDALE GARIBALDI | 233897 | 0003701 | MON | MONITOR | ESAOTE SPA | / | ANDROLOGIA | LABORATORIO FIVET | Modulare | 17909.59
K002713 | Acquisto | OSPEDALE GARIBALDI | 128039128 |  | LAI | FONTE LUMINOSA GENERICA (PER ES: LAMPADE DA VISITA AMB.) | DERUNGS LICHT AG | / | ANDROLOGIA | LABORATORIO FIVET | Singolo | 355.38
K002714 | Acquisto | OSPEDALE GARIBALDI |  |  | ACH | ASPIRATORE MEDICO CHIRURGICO | ALSA APPARECCHI MEDICALI SRL | POLIVAC B4 | ORTOPEDIA E TRAUMATOLOGIA | DEPOSITO | Singolo | 745.78
K002715 | Acquisto | OSPEDALE GARIBALDI | 639024 | K002716 | AEG | ASPIRATORE POLVERI DERIVANTI DAL TAGLIO GESSO | HEBU MEDICAL GMBH | / | ORTOPEDIA E TRAUMATOLOGIA | SALA GESSI | Modulare | 1870
K002716 | Acquisto | OSPEDALE GARIBALDI | 32890 | K002716 | SAI | SEGA PER GESSI | HEBU MEDICAL GMBH | 8894 | ORTOPEDIA E TRAUMATOLOGIA | SALA GESSI | Modulare | 1760
K002717 | Acquisto | OSPEDALE GARIBALDI |  | 0004443 | AEG | ASPIRATORE POLVERI DERIVANTI DAL TAGLIO GESSO | RIMEC SRL | AS 20 | ORTOPEDIA E TRAUMATOLOGIA | SALA GESSI | Modulare | 1870
K002718 | Acquisto | OSPEDALE GARIBALDI | 699 |  | SET | SISTEMA ELETTROMECCANICO PER TERAPIA FISICA | ABILITYONE KINETEC SA | KINETEC PRIMA ADVANCE | ORTOPEDIA E TRAUMATOLOGIA | FISIOTERAPIA 2 | Singolo | 1989
K002719 | Acquisto | OSPEDALE GARIBALDI | 690 |  | SET | SISTEMA ELETTROMECCANICO PER TERAPIA FISICA | ABILITYONE KINETEC SA | KINETEC PRIMA ADVANCE | ORTOPEDIA E TRAUMATOLOGIA | FISIOTERAPIA 2 | Singolo | 1989
K002720 | Acquisto | OSPEDALE GARIBALDI |  |  | DIA | DIAFANOSCOPIO | IREM SNC | / | ORTOPEDIA E TRAUMATOLOGIA | SALA GESSI | Singolo | 496.57
K002721 | Acquisto | OSPEDALE GARIBALDI |  |  | DIA | DIAFANOSCOPIO | IREM SNC | / | ORTOPEDIA E TRAUMATOLOGIA | SALA GESSI | Singolo | 496.57
K002722 | Acquisto | OSPEDALE GARIBALDI |  | K002722 | SAI | SEGA PER GESSI | HEBU MEDICAL GMBH | HB 8880 ECO PLUS | ORTOPEDIA E TRAUMATOLOGIA | SALA GESSI | Modulare | 1760
K002723 | Acquisto | OSPEDALE GARIBALDI | 213336 | K002722 | AEG | ASPIRATORE POLVERI DERIVANTI DAL TAGLIO GESSO | HEBU MEDICAL GMBH | / | ORTOPEDIA E TRAUMATOLOGIA | SALA GESSI | Modulare | 1870
K002724 | Acquisto | OSPEDALE GARIBALDI | 549/06 |  | DIA | DIAFANOSCOPIO | IREM SNC | A06 150X43 | ORTOPEDIA E TRAUMATOLOGIA | AMBULATORIO MEDICO 1 | Singolo | 496.57
K002725 | Acquisto | OSPEDALE GARIBALDI | 629/06 |  | DIA | DIAFANOSCOPIO | IREM SNC | A06 150X43 | ORTOPEDIA E TRAUMATOLOGIA | AMBULATORIO MEDICO 2 | Singolo | 496.57
K002726 | Acquisto | OSPEDALE GARIBALDI |  | K000149 | 1SM | MONITOR PER COMPUTER BIOMEDICO | ACER AMERICA CORP | V 173 BN | BLOCCO OPERATORIO ORTOPEDIA | SALA OPERATORIA 2 | A sistema | 361.52
K002727 | Acquisto | OSPEDALE GARIBALDI |  | 0004432 | PDF | PEDALIERA | AESCULAP AG & CO KG | GA 188 | BLOCCO OPERATORIO ORTOPEDIA | CORRIDOIO | Modulare | 0
K002728 | Acquisto | OSPEDALE GARIBALDI | 80360363 | 0003962 | PDF | PEDALIERA | / | / | COMPARTO OPERATORIO- CHIRURGIA VASCOLARE | SALA OPERATORIA 2 | Modulare | 0
K002729 | Acquisto | OSPEDALE GARIBALDI | 541491 | 0003910 | PAB | PEDALIERA | ETHICON ENDO SURGERY INC | AQUILINE | COMPARTO OPERATORIO- CHIRURGIA VASCOLARE | SALA OPERATORIA 2 | Modulare | 0
K002730 | Acquisto | OSPEDALE GARIBALDI | 05103 | 0003876 | 6CA | CARICABATTERIE ELETTROMEDICALE | MAQUET GMBH & CO KG | 1009 70 A0 | COMPARTO OPERATORIO- CHIRURGIA VASCOLARE | SALA OPERATORIA 2 | Modulare | 258
K002731 | Acquisto | OSPEDALE GARIBALDI | 103758 | 0004554 | RIR | RIPRODUTTORE VIDEO O DIGITALE DI BIOIMMAGINI | SONY CORP | UP 895 MD | COMPARTO OPERATORIO - NEUROCHIRURGIA | / | Modulare | 2310
K002732 | Acquisto | OSPEDALE GARIBALDI | 1714-G | K002732 | LCH | LASER CHIRURGICO | CERAMOPTEC GMBH | CERALAS D 25 | COMPARTO OPERATORIO- CHIRURGIA VASCOLARE | SALA OPERATORIA 2 | Modulare | 48075.61
K002733 | Acquisto | OSPEDALE GARIBALDI | 6252-DAEA-BBE0001 | K002732 | PDF | PEDALIERA | / | / | COMPARTO OPERATORIO- CHIRURGIA VASCOLARE | SALA OPERATORIA 2 | Modulare | 0
K002734 | Acquisto | OSPEDALE GARIBALDI | 88LHYD044474 | 0004542 | 1SM | MONITOR PER COMPUTER BIOMEDICO | ASUS COMPUTER INTERNATIONAL | VB 172 | COMPARTO OPERATORIO- CHIRURGIA VASCOLARE | SALA OPERATORIA 2 | Modulare | 361.52
K002735 | Acquisto | OSPEDALE GARIBALDI | 485081 | K000144 | PDF | PEDALIERA | ZEISS CARL | 307010 9003 | BLOCCO OPERATORIO ORTOPEDIA | CORRIDOIO | Modulare | 0
K002736 | Acquisto | OSPEDALE GARIBALDI | 104 |  | BTE | BAGNO TERMOSTATICO | KW APPARECCHI SCIENTIFICI SRL | W 79 B | COMPARTO OPERATORIO - CHIRURGIA GENERALE | STERILIZZAZIONE | Singolo | 1123.75
K002737 | Acquisto | OSPEDALE GARIBALDI | 20061 | 0002613 | XXX | TELECOMANDO | MAQUET GMBH & CO KG | TELEMAQUET | COMPARTO OPERATORIO- CHIRURGIA D'URGENZA | SALA OPERATORIA 1 | Modulare | 0
K002738 | Acquisto | OSPEDALE GARIBALDI | 3831546 |  | VIR | VIDEOREGISTRATORE PER BIOIMMAGINI | DIVICON GMBH | VTR 145 | COMPARTO OPERATORIO- CHIRURGIA D'URGENZA | SALA OPERATORIA 2 | Singolo | 2588.7603
K002740 | Acquisto | NUOVO OSPEDALE GARIBALDI - NESIMA | 591125 | 0000366 | PAB | PEDALIERA | VALLEYLAB INC | E 6009 | Blocco Operatorio Generale | SALA 6 OSTETRICIA GINECOLOGIA | Modulare | 0
K002741 | Acquisto | NUOVO OSPEDALE GARIBALDI - NESIMA | F5L44039A | K002741 | ELB | ELETTROBISTURI | VALLEYLAB INC | FORCE FX | Blocco Operatorio Generale | SALA 2 CHIRURGIA ONCOLOGICA | Modulare | 9582.41
K002742 | Acquisto | NUOVO OSPEDALE GARIBALDI - NESIMA | 626949 | K002741 | PAB | PEDALIERA | VALLEYLAB INC | E 6009 | Blocco Operatorio Generale | SALA 2 CHIRURGIA ONCOLOGICA | Modulare | 0
K002743 | Acquisto | NUOVO OSPEDALE GARIBALDI - NESIMA | 3003-1-372 | K002743 | LCH | LASER CHIRURGICO | DORNIER MEDTECH EUROPE GMBH | WAVELIGTH | Blocco Operatorio Generale | SALA 4 UROLOGIA | Modulare | 48075.6078
K002744 | Acquisto | NUOVO OSPEDALE GARIBALDI - NESIMA | 3003-1-372 | K002743 | PDF | PEDALIERA | COSTRUTTORE GENERICO | / | Blocco Operatorio Generale | SALA 4 UROLOGIA | Modulare | 0
K002745 | Acquisto | NUOVO OSPEDALE GARIBALDI - NESIMA | / | 0001848 | PAB | PEDALIERA | ERBE ELEKTROMEDIZIN GMBH | / | Blocco Operatorio Generale | SALA 4 UROLOGIA | Modulare | 0
K002746 | Acquisto | NUOVO OSPEDALE GARIBALDI - NESIMA | 02303 | 0000291 | PAB | PEDALIERA | ERBE ELEKTROMEDIZIN GMBH | / | Blocco Operatorio Generale | SALA 5 ORL | Modulare | 0
K002747 | Acquisto | NUOVO OSPEDALE GARIBALDI - NESIMA | 624633 | K001846 | PAB | PEDALIERA | VALLEYLAB INC | E 6009 | Blocco Operatorio Generale | SALA 9 CH. TORACICA/PEDIATRICA | Modulare | 0
K002748 | Acquisto | NUOVO OSPEDALE GARIBALDI - NESIMA | 46626/1 | 0000623 | PAB | PEDALIERA | VALLEYLAB INC | E 6008 | Blocco Operatorio Generale | SALA 4 UROLOGIA | Modulare | 0
K002749 | Acquisto | NUOVO OSPEDALE GARIBALDI - NESIMA | 332657/1 | 0000623 | PAB | PEDALIERA | VALLEYLAB INC | E 6009 | Blocco Operatorio Generale | SALA 4 UROLOGIA | Modulare | 0
K002750 | Acquisto | NUOVO OSPEDALE GARIBALDI - NESIMA | 3110.48EQ S1292 | 0000609 | XXX | TELECOMANDO | MAQUET GMBH & CO KG | TELEMAQUET | Blocco Operatorio Generale | SALA 4 UROLOGIA | Modulare | 0
K002751 | Acquisto | NUOVO OSPEDALE GARIBALDI - NESIMA | E6008B | 0000335 | PAB | PEDALIERA | VALLEYLAB INC | E 6008 | Blocco Operatorio Generale | SALA 6 OSTETRICIA GINECOLOGIA | Modulare | 0
K002752 | Acquisto | NUOVO OSPEDALE GARIBALDI - NESIMA | 971SWNOM | K000655 | PAB | PEDALIERA | ETHICON ENDO SURGERY INC | AQUILINE | Blocco Operatorio Generale | SALA 2 CHIRURGIA ONCOLOGICA | Modulare | 0
K002753 | Acquisto | NUOVO OSPEDALE GARIBALDI - NESIMA | 67974 |  | TCP | TERMOREGOLAZIONE CORPOREA, APPARECCHIO PER | ARIZANT HEALTHCARE INC | BAIR HUGGER 505 | Blocco Operatorio Generale | SALA 2 CHIRURGIA ONCOLOGICA | Singolo | 3413.58
K002754 | Acquisto | NUOVO OSPEDALE GARIBALDI - NESIMA | 30799667 | K000653 | PDF | PEDALIERA | ANSPACH EFFORT INC | SC 1000-I | Blocco Operatorio Generale | SALA 8 NEUROCHIRURGIA | Modulare | 0
K002755 | Acquisto | NUOVO OSPEDALE GARIBALDI - NESIMA | 150 |  | BTE | BAGNO TERMOSTATICO | KW APPARECCHI SCIENTIFICI SRL | W 79 B | Blocco Operatorio Generale | SALA 8 NEUROCHIRURGIA | Singolo | 1123.75
K002756 | Acquisto | NUOVO OSPEDALE GARIBALDI - NESIMA | 591126 | K000637 | PAB | PEDALIERA | VALLEYLAB INC | E 6009 | Blocco Operatorio Generale | SALA 2 CHIRURGIA ONCOLOGICA | Modulare | 0
K002757 | Acquisto | NUOVO OSPEDALE GARIBALDI - NESIMA | 557029 | 0000335 | PAB | PEDALIERA | VALLEYLAB INC | E 6008 | Blocco Operatorio Generale | SALA 6 OSTETRICIA GINECOLOGIA | Modulare | 0
K002758 | Acquisto | NUOVO OSPEDALE GARIBALDI - NESIMA | 143441 |  | AIM | APPARECCHIO ELETTROMEDICALE, ALIMENTATORE PER | DRAEGER MEDICAL AG & CO KG | DCPWR SUP 5955393 | Blocco Operatorio Generale | SALA 6 OSTETRICIA GINECOLOGIA | Singolo | 258
K002759 | Acquisto | NUOVO OSPEDALE GARIBALDI - NESIMA | / | 0000411 | PAB | PEDALIERA | VALLEYLAB INC | E 6008 | Blocco Operatorio Generale | CORRIDOIO DEPOSITO | Modulare | 0
K002760 | Acquisto | NUOVO OSPEDALE GARIBALDI - NESIMA | / | 0000411 | PAB | PEDALIERA | VALLEYLAB INC | E 6008 | Blocco Operatorio Generale | CORRIDOIO DEPOSITO | Modulare | 0
K002761 | Acquisto | NUOVO OSPEDALE GARIBALDI - NESIMA | / | 0000411 | PDF | PEDALIERA | HERGA ELECTRIC LTD | HERGA | Blocco Operatorio Generale | CORRIDOIO DEPOSITO | Modulare | 0
K002762 | Acquisto | NUOVO OSPEDALE GARIBALDI - NESIMA | 7561647 |  | STE | SISTEMA TELEVISIVO PER ENDOSCOPIA | OLYMPUS OPTICAL CO LTD | OTV S7 V C | Blocco Operatorio Generale | CORRIDOIO DEPOSITO | Singolo | 6395.54
K002763 | Acquisto | NUOVO OSPEDALE GARIBALDI - NESIMA | 1850294 | 0000423 | CAF | CARRELLO ELETTRIFICATO | / | / | Blocco Operatorio Generale | CORRIDOIO DEPOSITO | Modulare | 1450
K002764 | Acquisto | NUOVO OSPEDALE GARIBALDI - NESIMA | 1815345 | 0000423 | SCF | SONDA ECOGRAFICA | B & K MEDICAL AS | 8804 | Blocco Operatorio Generale | CORRIDOIO DEPOSITO | Modulare | 0
K002765 | Acquisto | NUOVO OSPEDALE GARIBALDI - NESIMA | 1864540 | 0000423 | SCF | SONDA ECOGRAFICA | B & K MEDICAL AS | 8801 | Blocco Operatorio Generale | CORRIDOIO DEPOSITO | Modulare | 0
K002766 | Acquisto | NUOVO OSPEDALE GARIBALDI - NESIMA | R33008 | 0000423 | VIR | VIDEOREGISTRATORE PER BIOIMMAGINI | / | / | Blocco Operatorio Generale | CORRIDOIO DEPOSITO | Modulare | 2588.76
K002767 | Acquisto | NUOVO OSPEDALE GARIBALDI - NESIMA | 440527/3 | K000656 | PAB | PEDALIERA | VALLEYLAB INC | E 6008 | Blocco Operatorio Generale | SALA 1 CHIRURGIA ONCOLOGICA | Modulare | 0
K002768 | Acquisto | NUOVO OSPEDALE GARIBALDI - NESIMA | 590022 | K000656 | PAB | PEDALIERA | VALLEYLAB INC | E 6009 | Blocco Operatorio Generale | SALA 1 CHIRURGIA ONCOLOGICA | Modulare | 0
K002769 | Acquisto | NUOVO OSPEDALE GARIBALDI - NESIMA | / | K000656 | PAB | PEDALIERA | VALLEYLAB INC | 150000088 | Blocco Operatorio Generale | SALA 1 CHIRURGIA ONCOLOGICA | Modulare | 0
K002770 | Acquisto | NUOVO OSPEDALE GARIBALDI - NESIMA | / | K000656 | PAB | PEDALIERA | VALLEYLAB INC | E 6008 | Blocco Operatorio Generale | SALA 1 CHIRURGIA ONCOLOGICA | Modulare | 0
K002771 | Acquisto | NUOVO OSPEDALE GARIBALDI - NESIMA | 0453682 | 0000593 | PDF | PEDALIERA | MARTIN MEDIZINTECHNIK GMBH | 0/8-821-02 | Blocco Operatorio Generale | SALA 9 CH. TORACICA/PEDIATRICA | Modulare | 0
K002772 | Acquisto | NUOVO OSPEDALE GARIBALDI - NESIMA | 030228 | 0000593 | 7AC | MODULO / ACCESSORIO PER APPARECCHIATURA ELETTROMEDICALE | / | / | Blocco Operatorio Generale | SALA 9 CH. TORACICA/PEDIATRICA | Modulare | 0
K002773 | Acquisto | NUOVO OSPEDALE GARIBALDI - NESIMA | 042102 | 0000593 | CAF | CARRELLO ELETTRIFICATO | MARTIN MEDIZINTECHNIK GMBH | / | Blocco Operatorio Generale | SALA 9 CH. TORACICA/PEDIATRICA | Modulare | 1327.85
K002774 | Acquisto | NUOVO OSPEDALE GARIBALDI - NESIMA | 20189-101 | 0000590 | PAB | PEDALIERA | ERBE ELEKTROMEDIZIN GMBH | / | Blocco Operatorio Generale | SALA 9 CH. TORACICA/PEDIATRICA | Modulare | 0
K002775 | Acquisto | NUOVO OSPEDALE GARIBALDI - NESIMA | 11245051 | 0000590 | ERA | MODULO PER LA COAGULAZIONE AD ARGON | ERBE ELEKTROMEDIZIN GMBH | APC 2 | Blocco Operatorio Generale | SALA 9 CH. TORACICA/PEDIATRICA | Modulare | 10626
K002776 | Acquisto | NUOVO OSPEDALE GARIBALDI - NESIMA | A-2094 | 0000590 | CAF | CARRELLO ELETTRIFICATO | ERBE ELEKTROMEDIZIN GMBH | VIO KART | Blocco Operatorio Generale | SALA 9 CH. TORACICA/PEDIATRICA | Modulare | 1327.85
K002777 | Acquisto | NUOVO OSPEDALE GARIBALDI - NESIMA | 0807722 |  | PTP | PRESSOTERAPIA, APPARECCHIO PER | KENDALL HEALTHCARE | SCD EXPRESS | Blocco Operatorio Generale | SALA 9 CH. TORACICA/PEDIATRICA | Singolo | 2737.94
K002778 | Acquisto | NUOVO OSPEDALE GARIBALDI - NESIMA | 1145 |  | STE | SISTEMA TELEVISIVO PER ENDOSCOPIA | AESCULAP AG & CO KG | CCD CAMERA 3 | Blocco Operatorio Generale | SALA 8 NEUROCHIRURGIA | Singolo | 4750
K002779 | Acquisto | NUOVO OSPEDALE GARIBALDI - NESIMA | 3797 |  | FLU | FONTE LUMINOSA PER ENDOSCOPIA | AESCULAP AG & CO KG | AXEL 180 | Blocco Operatorio Generale | SALA 8 NEUROCHIRURGIA | Singolo | 4695.68
K002780 | Acquisto | NUOVO OSPEDALE GARIBALDI - NESIMA | 0812605J |  | MTV | MONITOR TELEVISIVO PER BIOIMMAGINI | AESCULAP AG & CO KG | PV 915 | Blocco Operatorio Generale | SALA 8 NEUROCHIRURGIA | Singolo | 3512.28
K002781 | Acquisto | NUOVO OSPEDALE GARIBALDI - NESIMA | / | 0000348 | PAB | PEDALIERA | ETHICON ENDO SURGERY INC | AQUILINE | Blocco Operatorio Generale | SALA 8 NEUROCHIRURGIA | Modulare | 0
K002782 | Acquisto | NUOVO OSPEDALE GARIBALDI - NESIMA | / | K000638 | PAB | PEDALIERA | ETHICON ENDO SURGERY INC | AQUILINE | Blocco Operatorio Generale | SALA 4 UROLOGIA | Modulare | 0
K002783 | Acquisto | NUOVO OSPEDALE GARIBALDI - NESIMA | 58ARTN346784 |  | SCS | SCALDASACCHE A BAGNO TERMOSTATICO | BLANCO GMBH + CO KG | 4544 002 | Blocco Operatorio Generale | SALA 1 CHIRURGIA ONCOLOGICA | Singolo | 2142
K002784 | Acquisto | NUOVO OSPEDALE GARIBALDI - NESIMA | 155980 S1461 | 0000065 | AIM | APPARECCHIO ELETTROMEDICALE, ALIMENTATORE PER | DRAEGER MEDICAL AG & CO KG | DC PWR SUP IDS SWITCH | Blocco Operatorio Generale | SALA 2 CHIRURGIA ONCOLOGICA | Modulare | 258
K002785 | Acquisto | NUOVO OSPEDALE GARIBALDI - NESIMA | 00343 S1295 | 0000356 | XXX | TELECOMANDO | MAQUET GMBH & CO KG | TELEMAQUET | Blocco Operatorio Generale | SALA 3 CHIRURGIA ONCOLOGICA | Modulare | 0
K002786 | Acquisto | NUOVO OSPEDALE GARIBALDI - NESIMA | 647543 | 0000566 | PAB | PEDALIERA | VALLEYLAB INC | E 6008 | Blocco Operatorio Generale | SALA 3 CHIRURGIA ONCOLOGICA | Modulare | 0
K002787 | Acquisto | NUOVO OSPEDALE GARIBALDI - NESIMA | 3170100681 | 0000365 | PAB | PEDALIERA | VALLEYLAB INC | E 6008 | Blocco Operatorio Generale | SALA 3 CHIRURGIA ONCOLOGICA | Modulare | 0
K002788 | Acquisto | NUOVO OSPEDALE GARIBALDI - NESIMA | 626949 | 0000365 | PAB | PEDALIERA | VALLEYLAB INC | E 6008 | Blocco Operatorio Generale | SALA 3 CHIRURGIA ONCOLOGICA | Modulare | 0
K002789 | Acquisto | NUOVO OSPEDALE GARIBALDI - NESIMA | 145513 | 0000222 | AIM | APPARECCHIO ELETTROMEDICALE, ALIMENTATORE PER | SIEMENS AG | / | Blocco Operatorio Generale | SALA 3 CHIRURGIA ONCOLOGICA | Modulare | 258
K002790 | Acquisto | NUOVO OSPEDALE GARIBALDI - NESIMA | / | K000657 | LFR | LAMPADA FRONTALE | BFW INC | BF 7800 HIGH BEAM CLASSIC FIBER OPTIC 2.30 MT | Blocco Operatorio Generale | SALA 3 CHIRURGIA ONCOLOGICA | Modulare | 520
K002791 | Acquisto | OSPEDALE GARIBALDI | 030805123 |  | LAD | SISTEMA ANTIDECUBITO | ORTHOSANIT DIFFUSION SPA | ATS 000 | CHIRURGIA VASCOLARE | MAGAZZINO-LENZUOLA | Singolo | 2369.43
K002792 | Acquisto | OSPEDALE GARIBALDI | 0308022646 |  | LAD | SISTEMA ANTIDECUBITO | ORTHOSANIT DIFFUSION SPA | ATS 000 | CHIRURGIA VASCOLARE | MAGAZZINO-LENZUOLA | Singolo | 2369.43
K002793 | Acquisto | NUOVO OSPEDALE GARIBALDI - NESIMA | 446118 |  | CMP | COMPRESSORE PER APPARECCHIATURA ELETTROMEDICALE | JUN - AIR INTERNATIONAL A/S | 6-4 | Blocco Operatorio Generale | SALA 4 UROLOGIA | Singolo | 774.69
K002794 | Acquisto | NUOVO OSPEDALE GARIBALDI - NESIMA | A2408 | 0000291 | CAF | CARRELLO ELETTRIFICATO | ERBE ELEKTROMEDIZIN GMBH | VIO KART | Blocco Operatorio Generale | SALA 5 ORL | Modulare | 1327.85
K002795 | Acquisto | NUOVO OSPEDALE GARIBALDI - NESIMA | 0404001933 | 0000283 | PDF | PEDALIERA | STRYKER CORP | TPS 5100 008 | Blocco Operatorio Generale | SALA 5 ORL | Modulare | 0
K002796 | Acquisto | NUOVO OSPEDALE GARIBALDI - NESIMA | LJ5955 | K000682 | PDF | PEDALIERA | STORZ | / | Blocco Operatorio Generale | SALA 5 ORL | Modulare | 0
K002797 | Acquisto | NUOVO OSPEDALE GARIBALDI - NESIMA | 02D0015 | K002797 | TOT | TRAPANO OTOLOGICO | BIEN AIR DENTAL SA | E 92 ORL | Blocco Operatorio Generale | SALA 5 ORL | Modulare | 5122
K002798 | Acquisto | NUOVO OSPEDALE GARIBALDI - NESIMA | 153751 | 0000372 | AIM | APPARECCHIO ELETTROMEDICALE, ALIMENTATORE PER | DRAEGER MEDICAL AG & CO KG | / | Blocco Operatorio Generale | SALA 5 ORL | Modulare | 258
K002799 | Acquisto | NUOVO OSPEDALE GARIBALDI - NESIMA | EF614934-H | 0000284 | TVC | TELECAMERA | STORZ | 22200020-IMAGE 1 | Blocco Operatorio Generale | SALA 5 ORL | Modulare | 6395.54
K002800 | Acquisto | OSPEDALE GARIBALDI |  |  | SAH | SOLLEVAMENTO MALATI, APPARECCHIO PER | ARJO HOSPITAL EQUIPMENT AB | OPERA | CHIRURGIA VASCOLARE | DEGENZA D | Singolo | 4869.46
K002801 | Acquisto | NUOVO OSPEDALE GARIBALDI - NESIMA | 06996 | 0000303 | XXX | TELECOMANDO | MAQUET GMBH & CO KG | TELEMAQUET | Blocco Operatorio Generale | SALA 6 OSTETRICIA GINECOLOGIA | Modulare | 0
K002802 | Acquisto | NUOVO OSPEDALE GARIBALDI - NESIMA | 03326 | 0000047 | XXX | TELECOMANDO | MAQUET GMBH & CO KG | TELEMAQUET | Blocco Operatorio Generale | SALA 6 OSTETRICIA GINECOLOGIA | Modulare | 0
K002803 | Acquisto | NUOVO OSPEDALE GARIBALDI - NESIMA | 0610918 |  | OCB | OSSIMETRO CEREBRALE | SOMANETICS CORP | INVOS 5100 C | Blocco Operatorio Generale | SALA 7 CHIRURGIA VASCOLARE | Singolo | 20658.28
K002804 | Acquisto | NUOVO OSPEDALE GARIBALDI - NESIMA | 153979 | 0000293 | AIM | APPARECCHIO ELETTROMEDICALE, ALIMENTATORE PER | DRAEGER MEDICAL AG & CO KG | / | Blocco Operatorio Generale | SALA 7 CHIRURGIA VASCOLARE | Modulare | 258
K002805 | Acquisto | NUOVO OSPEDALE GARIBALDI - NESIMA | 06266 | 0000006 | XXX | TELECOMANDO | MAQUET GMBH & CO KG | TELEMAQUET | Blocco Operatorio Generale | SALA 8 NEUROCHIRURGIA | Modulare | 0
K002806 | Acquisto | NUOVO OSPEDALE GARIBALDI - NESIMA | 5190150 | 0000380 | MPM | MONITOR MULTIPARAMETRICO, MODULO MULTIPARAMETRICO | DATEX OHMEDA DIVISION INSTRUMENTARIUM CORP | M-PRESTN | Blocco Operatorio Generale | SALA 8 NEUROCHIRURGIA | Modulare | 0
K002807 | Acquisto | NUOVO OSPEDALE GARIBALDI - NESIMA | 31216810 | K000653 | PDF | PEDALIERA | ANSPACH EFFORT INC | SC 1000-I | Blocco Operatorio Generale | SALA 8 NEUROCHIRURGIA | Modulare | 0
K002808 | Acquisto | NUOVO OSPEDALE GARIBALDI - NESIMA | / | 0000567 | PAB | PEDALIERA | VALLEYLAB INC | E 6008 | Blocco Operatorio Generale | SALA 8 NEUROCHIRURGIA | Modulare | 0
K002809 | Acquisto | NUOVO OSPEDALE GARIBALDI - NESIMA | 155981 | 0000071 | AIM | APPARECCHIO ELETTROMEDICALE, ALIMENTATORE PER | DRAEGER MEDICAL AG & CO KG | / | Blocco Operatorio Generale | SALA 8 NEUROCHIRURGIA | Modulare | 258
K002810 | Acquisto | NUOVO OSPEDALE GARIBALDI - NESIMA | 06297 | 0000587 | XXX | TELECOMANDO | MAQUET GMBH & CO KG | TELEMAQUET | Blocco Operatorio Generale | SALA 9 CH. TORACICA/PEDIATRICA | Modulare | 0
K002811 | Acquisto | NUOVO OSPEDALE GARIBALDI - NESIMA | 5190152 | 0000049 | MPM | MONITOR MULTIPARAMETRICO, MODULO MULTIPARAMETRICO | DATEX OHMEDA DIVISION INSTRUMENTARIUM CORP | M-PRESTN | Blocco Operatorio Generale | SALA 9 CH. TORACICA/PEDIATRICA | Modulare | 0
K002812 | Acquisto | NUOVO OSPEDALE GARIBALDI - NESIMA | 00360 S1257 |  | PTO | TAVOLO OPERATORIO A PIANI CARRELLATI, PIANO | MAQUET GMBH & CO KG | 1150 30 B0 | Blocco Operatorio Generale | SALA 9 CH. TORACICA/PEDIATRICA | Singolo | 0
K002813 | Acquisto | NUOVO OSPEDALE GARIBALDI - NESIMA | GN4048413 | K002813 | AUL | BISTURI AD ULTRASUONI | ETHICON ENDO SURGERY INC | ULTRACISION G300 HARMONIC SCAPEL GEN04 | Blocco Operatorio Generale | SALA 9 CH. TORACICA/PEDIATRICA | Modulare | 17908.14
K002814 | Acquisto | NUOVO OSPEDALE GARIBALDI - NESIMA | 82550 | K002813 | PAB | PEDALIERA | ETHICON ENDO SURGERY INC | AQUILINE | Blocco Operatorio Generale | SALA 9 CH. TORACICA/PEDIATRICA | Modulare | 0
K002815 | Acquisto | NUOVO OSPEDALE GARIBALDI - NESIMA | / | 0000598 | PDF | PEDALIERA | COSTRUTTORE GENERICO | / | Blocco Operatorio Generale | SALA 9 CH. TORACICA/PEDIATRICA | Modulare | 0
K002816 | Acquisto | NUOVO OSPEDALE GARIBALDI - NESIMA | EF615093 | 0000599 | TVC | TELECAMERA | STORZ | 22220030-3 IMAGE 1 S3 | Blocco Operatorio Generale | SALA 9 CH. TORACICA/PEDIATRICA | Modulare | 6395.54
K002817 | Acquisto | NUOVO OSPEDALE GARIBALDI - NESIMA | 1000317 | 0000548 | TVC | TELECAMERA | OLYMPUS OPTICAL CO LTD | OTV SX 2 | Blocco Operatorio Generale | SALA 9 CH. TORACICA/PEDIATRICA | Modulare | 6395.54
K002818 | Acquisto | NUOVO OSPEDALE GARIBALDI - NESIMA | 5190153 | 0000307 | MPM | MONITOR MULTIPARAMETRICO, MODULO MULTIPARAMETRICO | DATEX OHMEDA DIVISION INSTRUMENTARIUM CORP | M-PRESTN | Blocco Operatorio Generale | SALA 6 OSTETRICIA GINECOLOGIA | Modulare | 0
K002819 | Acquisto | NUOVO OSPEDALE GARIBALDI - NESIMA | 5190156 | 0000582 | MPM | MONITOR MULTIPARAMETRICO, MODULO MULTIPARAMETRICO | DATEX OHMEDA DIVISION INSTRUMENTARIUM CORP | M-PRESTN | Blocco Operatorio Generale | SALA 7 CHIRURGIA VASCOLARE | Modulare | 0
K002820 | Acquisto | NUOVO OSPEDALE GARIBALDI - NESIMA | 5190151 | 0000022 | MPM | MONITOR MULTIPARAMETRICO, MODULO MULTIPARAMETRICO | DATEX OHMEDA DIVISION INSTRUMENTARIUM CORP | M-PRESTN | Blocco Operatorio Generale | SALA 7 CHIRURGIA VASCOLARE | Modulare | 0
K002821 | Acquisto | OSPEDALE GARIBALDI | A5364415 | 0003929 | MON | MONITOR | GE HEALTHCARE | / | CHIRURGIA VASCOLARE | DAY HOSPITAL | Modulare | 13816.68
K002822 | Acquisto | OSPEDALE GARIBALDI | 8801 0998 |  | NUP | NUTRIPOMPA | NUTRICIA MEDICAL DEVICES BV | FLOCARE 800 | CHIRURGIA VASCOLARE | MAGAZZINO-LENZUOLA | Singolo | 1120.34
K002823 | Acquisto | OSPEDALE GARIBALDI | 1001589-05A | 0003934 | MON | MONITOR | PHILIPS MEDICAL SYSTEMS | / | CHIRURGIA VASCOLARE | AMBULATORIO | Modulare | 11576.43
K002824 | Acquisto | OSPEDALE GARIBALDI | 9N5 0053 |  | PIN | POMPA DI INFUSIONE | TOP CORPORATION | TOP 3300 | CHIRURGIA VASCOLARE | MAGAZZINO-LENZUOLA | Singolo | 1554.65
K002825 | Acquisto | NUOVO OSPEDALE GARIBALDI - NESIMA | / | K000664 | PDF | PEDALIERA | AESCULAP AG & CO KG | GK 223 | Blocco Operatorio Generale | SALA 10 ORTOPEDIA | Modulare | 0
K002826 | Acquisto | NUOVO OSPEDALE GARIBALDI - NESIMA | 0520 | K002826 | ACI | APPARECCHIO MOTORIZZATO, GENERATORE PER | DE SOUTTER MEDICAL LTD | PS 600 | Blocco Operatorio Generale | SALA 10 ORTOPEDIA | Modulare | 4269.93
K002827 | Acquisto | NUOVO OSPEDALE GARIBALDI - NESIMA | 02968 | K002827 | SPD | SISTEMA MOTORIZZATO PER CHIRURGIA ORTOPEDICA | SMITH & NEPHEW PLC | POWER | Blocco Operatorio Generale | SALA 10 ORTOPEDIA | Modulare | 5765.96
K002828 | Acquisto | NUOVO OSPEDALE GARIBALDI - NESIMA | 006297 |  | 6CA | CARICABATTERIE ELETTROMEDICALE | AESCULAP AG & CO KG | / | Blocco Operatorio Generale | SALA 10 ORTOPEDIA | Singolo | 258
K002829 | Acquisto | NUOVO OSPEDALE GARIBALDI - NESIMA | 002207 |  | 6CA | CARICABATTERIE ELETTROMEDICALE | AESCULAP AG & CO KG | / | Blocco Operatorio Generale | SALA 10 ORTOPEDIA | Singolo | 258
K002830 | Acquisto | NUOVO OSPEDALE GARIBALDI - NESIMA | LOT 0404125 | 0000014 | PDF | PEDALIERA | COSTRUTTORE GENERICO | / | Blocco Operatorio Generale | SALA 10 ORTOPEDIA | Modulare | 0
K002831 | Acquisto | NUOVO OSPEDALE GARIBALDI - NESIMA | 300287 |  | ELB | ELETTROBISTURI | ARTHROCARE CORP | QUANTUM COBLATION SYSTEM | Blocco Operatorio Generale | SALA 10 ORTOPEDIA | Singolo | 7705.03
K002832 | Acquisto | NUOVO OSPEDALE GARIBALDI - NESIMA | QW28111 | K003003 | TVC | TELECAMERA | SMITH & NEPHEW PLC | DYONICS DIGITAL | Blocco Operatorio Generale | SALA 10 ORTOPEDIA | Modulare | 6395.54
K002833 | Acquisto | NUOVO OSPEDALE GARIBALDI - NESIMA | T205429 | K000669 | PDF | PEDALIERA | COSTRUTTORE GENERICO | / | Blocco Operatorio Generale | SALA 10 ORTOPEDIA | Modulare | 0
K002834 | Acquisto | NUOVO OSPEDALE GARIBALDI - NESIMA | / | K000668 | PDF | PEDALIERA | COSTRUTTORE GENERICO | / | Blocco Operatorio Generale | SALA 10 ORTOPEDIA | Modulare | 0
K002835 | Acquisto | NUOVO OSPEDALE GARIBALDI - NESIMA | 0204CM105 | 0000012 | IRR | IRRIGATORE | SMITH & NEPHEW PLC | ACCESS 15 | Blocco Operatorio Generale | SALA 10 ORTOPEDIA | Modulare | 7705.03
K002836 | Acquisto | NUOVO OSPEDALE GARIBALDI - NESIMA | 01880 | 0000563 | 1SM | MONITOR PER COMPUTER BIOMEDICO | / | / | Blocco Operatorio Generale | SALA RISVEGLIO | Modulare | 361.52
K002837 | Acquisto | NUOVO OSPEDALE GARIBALDI - NESIMA | 01872 | 0000311 | 1SM | MONITOR PER COMPUTER BIOMEDICO | / | / | Blocco Operatorio Generale | SALA RISVEGLIO | Modulare | 361.52
K002838 | Acquisto | NUOVO OSPEDALE GARIBALDI - NESIMA | / | K000652 | PDF | PEDALIERA | OLYMPUS OPTICAL CO LTD | MAJ 679 | Blocco Operatorio Generale | CORRIDOIO DEPOSITO | Modulare | 0
K002839 | Acquisto | NUOVO OSPEDALE GARIBALDI - NESIMA | / | K000652 | PDF | PEDALIERA | OLYMPUS OPTICAL CO LTD | MAJ 679 | Blocco Operatorio Generale | CORRIDOIO DEPOSITO | Modulare | 0
K002840 | Acquisto | NUOVO OSPEDALE GARIBALDI - NESIMA | 03956 | 0000577 | XXX | TELECOMANDO | MAQUET GMBH & CO KG | TELEMAQUET | Blocco Operatorio Generale | PRE SALA | Modulare | 0
K002841 | Acquisto | NUOVO OSPEDALE GARIBALDI - NESIMA | VP002264 | K000669 | TOR | TRAPANO ORTOPEDICO | SMITH & NEPHEW PLC | 7209391 MANIPOLO POWER | Blocco Operatorio Generale | SALA 10 ORTOPEDIA | Modulare | 5238.74
K002842 | Acquisto | NUOVO OSPEDALE GARIBALDI - NESIMA | 99342A | K002081 | AIM | APPARECCHIO ELETTROMEDICALE, ALIMENTATORE PER | COSTRUTTORE GENERICO | / | Blocco Operatorio Generale | SALA 2 CHIRURGIA ONCOLOGICA | Modulare | 258
K002843 | Acquisto | NUOVO OSPEDALE GARIBALDI - NESIMA | R3647 | K002081 | XXX | SONDA | COSTRUTTORE GENERICO | / | Blocco Operatorio Generale | SALA 2 CHIRURGIA ONCOLOGICA | Modulare | 0
K002844 | Acquisto | NUOVO OSPEDALE GARIBALDI - NESIMA | 0016 | K002844 | RTP | ACCELERATORE LINEARE PER RADIOTERAPIA INTRAOPERATORIA | SORDINA SPA | LIAC | SERVIZIO DI RADIOTERAPIA | / | Modulare | 852185 | 2013-08-04
K002845 | Acquisto | NUOVO OSPEDALE GARIBALDI - NESIMA | 0016 | K002844 | RTP | ACCELERATORE LINEARE PER RADIOTERAPIA INTRAOPERATORIA | SORDINA SPA | LIAC | SERVIZIO DI RADIOTERAPIA | / | Modulare |  | 2013-08-04
K002851 | Acquisto | NUOVO OSPEDALE GARIBALDI - NESIMA | 01816 |  | SET | SISTEMA ELETTROMECCANICO PER TERAPIA FISICA | RIMEC SRL | FISIOTEK 2000 N | ORTOPEDIA E TRAUMATOLOGIA | MAGAZZINO | Singolo | 1989
K002852 | Acquisto | NUOVO OSPEDALE GARIBALDI - NESIMA | 01387 | K000376 | TVC | TELECAMERA | COSTRUTTORE GENERICO | CCD | OTORINOLARINGOIATRIA | MEDICHERIA | Modulare | 6395.54
K002853 | Acquisto | NUOVO OSPEDALE GARIBALDI - NESIMA | SEE50050005 | K001902 | 6CA | CARICABATTERIE ELETTROMEDICALE | ARJO HOSPITAL EQUIPMENT AB | NCA 1000EU | HOSPICE CURE PALLIATIVE | BAGNO DEDICATO | Modulare | 258
K002854 | Acquisto | NUOVO OSPEDALE GARIBALDI - NESIMA | 06045547 | K001902 | 6CA | BATTERIA | ARJO HOSPITAL EQUIPMENT AB | KPA 0100 | HOSPICE CURE PALLIATIVE | BAGNO DEDICATO | Modulare | 258
K002855 | Acquisto | NUOVO OSPEDALE GARIBALDI - NESIMA | 06045547 | K001902 | 6CA | BATTERIA | ARJO HOSPITAL EQUIPMENT AB | KPA 0100 | HOSPICE CURE PALLIATIVE | BAGNO DEDICATO | Modulare | 258
K002856 | Acquisto | NUOVO OSPEDALE GARIBALDI - NESIMA | 01265D | K002856 | MOP | MICROSCOPIO OPERATORIO | LIFE OPTICS GMBH | VARIOSCOPE AF3 | Blocco Operatorio Generale | STANZA CAPOSALA | Modulare | 18075.9902
K002857 | Acquisto | NUOVO OSPEDALE GARIBALDI - NESIMA | 0300322 | K002856 | PDF | PEDALIERA | COSTRUTTORE GENERICO | / | Blocco Operatorio Generale | STANZA CAPOSALA | Modulare | 0
K002858 | Acquisto | NUOVO OSPEDALE GARIBALDI - NESIMA | CZC9064PBO | K002860 | 1PM | PERSONAL COMPUTER BIOMEDICO | HEWLETT PACKARD CO | XW 8400 | SENOLOGIA | / | A sistema | 1341
K002859 | Acquisto | NUOVO OSPEDALE GARIBALDI - NESIMA | 95138409/B | K002860 | 1SM | MONITOR PER COMPUTER BIOMEDICO | NEC SAN-EI INSTRUMENTS LTD | LCD 1990 SXi | SENOLOGIA | / | A sistema | 361.52
K002860 | Acquisto | NUOVO OSPEDALE GARIBALDI - NESIMA | 011507 | K002860 | WSD | WORKSTATION DIAGNOSTICA PER IMMAGINI | GE HEALTHCARE | SENO ADVANTAGE 2.1 | SENOLOGIA | / | A sistema | 35811.47
K002861 | Acquisto | NUOVO OSPEDALE GARIBALDI - NESIMA | HXW5001816 | K002860 | 1SM | MONITOR PER COMPUTER | EIZO NANAO CORP | / | SENOLOGIA | / | A sistema | 361.52
K002862 | Acquisto | NUOVO OSPEDALE GARIBALDI - NESIMA | HXW5001771 | K002860 | 1SM | MONITOR PER COMPUTER | EIZO NANAO CORP | / | SENOLOGIA | / | A sistema | 361.52
K002863 | Acquisto | NUOVO OSPEDALE GARIBALDI - NESIMA | 1205031 |  | CBI | CAPPA BIOLOGICA | GRUPPO STROLA SAS DI S TOSETTI & C | GS 1200 | Anatomia Patologica | LABORATORIO | Singolo | 10766.54
K002864 | Acquisto | NUOVO OSPEDALE GARIBALDI - NESIMA | 1205032 |  | CBI | CAPPA BIOLOGICA | GRUPPO STROLA SAS DI S TOSETTI & C | GS 1200 | Anatomia Patologica | LABORATORIO | Singolo | 10766.54
K002865 | Acquisto | NUOVO OSPEDALE GARIBALDI - NESIMA | / |  | CBI | CAPPA BIOLOGICA | GRUPPO STROLA SAS DI S TOSETTI & C | GS 1000 | Anatomia Patologica | LABORATORIO | Singolo | 10766.54
K002866 | Acquisto | NUOVO OSPEDALE GARIBALDI - NESIMA | / |  | CBI | CAPPA BIOLOGICA | GRUPPO STROLA SAS DI S TOSETTI & C | GS 1000 | Anatomia Patologica | LABORATORIO | Singolo | 10766.54
K002867 | Acquisto | NUOVO OSPEDALE GARIBALDI - NESIMA | / |  | CBI | CAPPA BIOLOGICA | GRUPPO STROLA SAS DI S TOSETTI & C | GS 1000 | Anatomia Patologica | LABORATORIO | Singolo | 10766.54
K002868 | Acquisto | NUOVO OSPEDALE GARIBALDI - NESIMA | 09/20 |  | CIR | CAPPA ASPIRANTE | GRUPPO STROLA SAS DI S TOSETTI & C | SAFE AIRE | Anatomia Patologica | LABORATORIO | Singolo | 6041.83
K002869 | Acquisto | NUOVO OSPEDALE GARIBALDI - NESIMA | 33700 |  | MCT | MICROTOMO | MICROM INTERNATIONAL GMBH | HM 350 | Anatomia Patologica | LABORATORIO | Singolo | 12000
K002870 | Acquisto | OSPEDALE SAN LUIGI GONZAGA - SANTI CURRO' | 382328YM3 | 0002795 | SCF | SONDA ECOGRAFICA | GE HEALTHCARE | 739 L | GERIATRIA | ECOGRAFIA | Modulare | 0
K002871 | Acquisto | OSPEDALE GARIBALDI | 508496/1 | 0003715 | PAB | PEDALIERA | VALLEYLAB INC | E 6008 | COMPARTO OPERATORIO- CHIRURGIA D'URGENZA | SALA OPERATORIA 1 | Modulare | 0
K002872 | Acquisto | OSPEDALE GARIBALDI | 591157 | 0003715 | PAB | PEDALIERA | VALLEYLAB INC | E 6009 | COMPARTO OPERATORIO- CHIRURGIA D'URGENZA | SALA OPERATORIA 1 | Modulare | 0
K002873 | Acquisto | OSPEDALE GARIBALDI | 522-B22 | 0003715 | PAB | PEDALIERA | VALLEYLAB INC | E 6009 | COMPARTO OPERATORIO- CHIRURGIA D'URGENZA | SALA OPERATORIA 1 | Modulare | 0
K002874 | Acquisto | OSPEDALE GARIBALDI | 00439 | K002177 | PDF | PEDALIERA | / | / | COMPARTO OPERATORIO- CHIRURGIA D'URGENZA | MAGAZZINO | Modulare | 0
K002875 | Acquisto | OSPEDALE GARIBALDI | 70513230 | K002177 | CRA | COMPLESSO RADIOGENO | IMD INTERNATIONAL MEDICAL DEVICES SPA | X22 | COMPARTO OPERATORIO- CHIRURGIA D'URGENZA | MAGAZZINO | Modulare | 9902.44
K002876 | Acquisto | OSPEDALE GARIBALDI | 59541 | K002876 | OOR | PULSOSSIMETRO | DATEX OHMEDA INC | TRUSAT | COMPARTO OPERATORIO- CHIRURGIA D'URGENZA | SALA OPERATORIA 2 | Modulare | 887.81
K002877 | Acquisto | OSPEDALE GARIBALDI | 02061436/14 | K002876 | 6CA | CARICABATTERIE ELETTROMEDICALE | / | / | COMPARTO OPERATORIO- CHIRURGIA D'URGENZA | SALA OPERATORIA 2 | Modulare | 258
K002878 | Acquisto | OSPEDALE GARIBALDI | 12726000 | 0003533 | PDF | PEDALIERA | COSTRUTTORE GENERICO | / | COMPARTO OPERATORIO- CHIRURGIA D'URGENZA | SALA OPERATORIA 2 | Modulare | 0
K002879 | Acquisto | OSPEDALE GARIBALDI |  | 0003533 | PDF | PEDALIERA | COSTRUTTORE GENERICO | / | COMPARTO OPERATORIO- CHIRURGIA D'URGENZA | SALA OPERATORIA 2 | Modulare | 0
K002880 | Acquisto | OSPEDALE GARIBALDI | 2514 | 0003730 | TVC | TELECAMERA | WISAP GESELLSCHAFT FUR WISSENSCHAFTLICHEN APPARATEBAU MBH | 7736 WD | COMPARTO OPERATORIO- CHIRURGIA D'URGENZA | SALA OPERATORIA 1 | Modulare | 6395.54
K002884 | Acquisto | OSPEDALE GARIBALDI |  | 0004185 | UMI | UMIDIFICATORE | HUDSON RCI | / | Anestesia e Rianimazione | TERIAPIA INTENSIVA 2 | Modulare | 2086.55
K002885 | Acquisto | OSPEDALE GARIBALDI | 3617 | 0004247 | UMI | UMIDIFICATORE | HUDSON RCI | / | Anestesia e Rianimazione | TERIAPIA INTENSIVA 1 | Modulare | 2086.55
K002886 | Acquisto | OSPEDALE GARIBALDI | 1756 | K001190 | SCF | SONDA ECOGRAFICA | ESAOTE SPA | LA 523 E | Anestesia e Rianimazione | SEMI INTENSIVA | Modulare | 0
K002887 | Acquisto | OSPEDALE GARIBALDI | 10213 | K001190 | MON | MONITOR | ESAOTE SPA | 4220 | Anestesia e Rianimazione | SEMI INTENSIVA | Modulare | 6850
K002888 | Acquisto | OSPEDALE GARIBALDI | 9MUG4216 |  | EMD | EMODIALISI, APPARECCHIO PER | FRESENIUS KABI AG | MULTIFILTRATE | Anestesia e Rianimazione | TROMBOELASTROGRAFO | Singolo | 13892.06
K002889 | Acquisto | OSPEDALE GARIBALDI | C8963F | 0004354 | RCA | REGISTRATORE SU CARTA | HEWLETT PACKARD CO | DESKJET | Anestesia e Rianimazione | TROMBOELASTROGRAFO | Modulare | 290.98
K002890 | Acquisto | OSPEDALE GARIBALDI | US00444740 |  | DEF | DEFIBRILLATORE | PHILIPS MEDICAL SYSTEMS | HEARTSTART XL | Anestesia e Rianimazione | CORRIDOIO | Singolo | 4260
K002891 | Acquisto | OSPEDALE GARIBALDI | 3638 | 0004258 | UMI | UMIDIFICATORE | HUDSON RCI | / | Anestesia e Rianimazione | INTENSIVA 3 | Modulare | 2086.55
K002892 | Acquisto | OSPEDALE GARIBALDI | G07801527 |  | OOR | PULSOSSIMETRO | NELLCOR PURITAN BENNETT INC | N 600 OXIMAX | Anestesia e Rianimazione | INTENSIVA 3 | Singolo | 563.88
K002898 | Acquisto | NUOVO OSPEDALE GARIBALDI - NESIMA | 06409 |  | LAD | SISTEMA ANTIDECUBITO | GM GIEMME DI GIOVANNI MAGNI ARTICOLI OSPEDALIERI ORTOPEDICI | 104 B | HOSPICE CURE PALLIATIVE | DEGENZA | Singolo | 2369.43
K002899 | Acquisto | OSPEDALE GARIBALDI | / |  | ALA | AGITATORE DA LABORATORIO | GRUPO GRIFOLS SA | PLAQUEPEX H-108 | Servizio di Immunoematologia e Medicina Trasfusionale | STANZA EMOCROMI | Singolo | 592
K002902 | Acquisto | OSPEDALE GARIBALDI | MY17HF144956D | K000129 | 1SM | MONITOR PER COMPUTER BIOMEDICO | SAMSUNG ELECTRONICS | SYNCMASTER 720 N | BLOCCO OPERATORIO ORTOPEDIA | SALA OPERATORIA 1 | Modulare | 361.52
K002903 | Acquisto | OSPEDALE GARIBALDI |  | K000148 | 6CA | TAVOLO OPERATORIO A PIANI CARRELLATI, CARICABATTERIE | MAQUET GMBH & CO KG | 1150 81 A0 | BLOCCO OPERATORIO ORTOPEDIA | SALA OPERATORIA 2 | Modulare | 139
K002904 | Acquisto | OSPEDALE GARIBALDI |  | K000148 | XXX | TELECOMANDO | MAQUET GMBH & CO KG | TELEMAQUET | BLOCCO OPERATORIO ORTOPEDIA | SALA OPERATORIA 2 | Modulare | 0
K002905 | Acquisto | OSPEDALE GARIBALDI | 27466 |  | CLA | CONGELATORE DA LABORATORIO | CF DI CIRO FIOCCHETTI & C SNC | SUPER FREEZER ECO 70 | COMPARTO OPERATORIO - CHIRURGIA GENERALE | STERILIZZAZIONE | Singolo | 2008.01
K002906 | Acquisto | OSPEDALE GARIBALDI | 1524318805 | K000129 | ELB | ELETTROBISTURI | GIMA SPA | DIATERMO MB 160 | BLOCCO OPERATORIO ORTOPEDIA | SALA INFERMIERI | Modulare | 3900.63
K002907 | Acquisto | OSPEDALE GARIBALDI | 0004N06 |  | SAH | SOLLEVAMENTO MALATI, APPARECCHIO PER | FUMAGALLI SRL | PROFESSIONALIFT | COMPARTO OPERATORIO - CHIRURGIA GENERALE | MEDICO DI GUARDIA | Singolo | 4425.05
K002908 | Acquisto | OSPEDALE GARIBALDI | S1131 | 0003887 | MDR | MONITOR MULTIPARAMETRICO, BASE-PORTAMODULI | DRAEGER MEDICAL AG & CO KG | INFINITY KAPPA | COMPARTO OPERATORIO - CHIRURGIA GENERALE | SALA OPERATORIA 1 | Modulare | 3250
K002909 | Acquisto | OSPEDALE GARIBALDI | 96023598 |  | NUP | NUTRIPOMPA | ABBOTT LABORATORIES | FLEXIFLO QUANTUM | CHIRURGIA GENERALE | CASERMAGGIO | Singolo | 1120.34
K002910 | Acquisto | OSPEDALE GARIBALDI | 97330247 |  | NUP | NUTRIPOMPA | ABBOTT LABORATORIES | FLEXIFLO QUANTUM | CHIRURGIA GENERALE | CASERMAGGIO | Singolo | 1120.34
K002911 | Acquisto | OSPEDALE GARIBALDI | 00672 | 0003725 | XXX | TELECOMANDO | MAQUET GMBH & CO KG | TELEMAQUET | COMPARTO OPERATORIO - CHIRURGIA GENERALE | SALA OPERATORIA 2 | Modulare | 0
K002912 | Acquisto | OSPEDALE GARIBALDI | 3703 | 0003725 | XXX | TELECOMANDO | MAQUET GMBH & CO KG | TELEMAQUET | COMPARTO OPERATORIO - CHIRURGIA GENERALE | SALA OPERATORIA 2 | Modulare | 33703.73
K002913 | Acquisto | OSPEDALE GARIBALDI | 692402 | K000031 | PAB | PEDALIERA | VALLEYLAB INC | E 6009 | COMPARTO OPERATORIO - CHIRURGIA GENERALE | SALA OPERATORIA 2 | Modulare | 0
K002914 | Acquisto | OSPEDALE GARIBALDI | 19674 | K000032 | PAB | PEDALIERA | VALLEYLAB INC | E 6009 | COMPARTO OPERATORIO - CHIRURGIA GENERALE | SALA OPERATORIA 2 | Modulare | 0
K002915 | Acquisto | OSPEDALE GARIBALDI | 630501 | K002918 | PAB | PEDALIERA | VALLEYLAB INC | E 6009 | COMPARTO OPERATORIO - CHIRURGIA GENERALE | SALA OPERATORIA 1 | Modulare | 0
K002916 | Acquisto | OSPEDALE GARIBALDI | 528121 | K002918 | PAB | PEDALIERA | VALLEYLAB INC | E 6009 | COMPARTO OPERATORIO - CHIRURGIA GENERALE | SALA OPERATORIA 1 | Modulare | 0
K002917 | Acquisto | OSPEDALE GARIBALDI | M992870 | K002918 | PAB | PEDALIERA | VALLEYLAB INC | E 6009 | COMPARTO OPERATORIO - CHIRURGIA GENERALE | SALA OPERATORIA 1 | Modulare | 0
K002918 | Acquisto | OSPEDALE GARIBALDI | T8A5303E | K002918 | ELB | ELETTROBISTURI | VALLEYLAB INC | FORCE TRIAD | COMPARTO OPERATORIO - CHIRURGIA GENERALE | SALA OPERATORIA 1 | Modulare | 9469.28
K002919 | Acquisto | OSPEDALE GARIBALDI | 0099 | K000028 | AIM | APPARECCHIO ELETTROMEDICALE, ALIMENTATORE PER | MAQUET GMBH & CO KG | / | COMPARTO OPERATORIO - CHIRURGIA GENERALE | SALA OPERATORIA 1 | Modulare | 258
K002920 | Acquisto | OSPEDALE GARIBALDI | 07113 | K000028 | XXX | TELECOMANDO | MAQUET GMBH & CO KG | TELEMAQUET | COMPARTO OPERATORIO - CHIRURGIA GENERALE | SALA OPERATORIA 1 | Modulare | 0
K002921 | Acquisto | NUOVO OSPEDALE GARIBALDI - NESIMA | 1944 |  | ACH | ASPIRATORE MEDICO CHIRURGICO | COMETE SAS | MOBINOX ESMU 220 12 | Pediatria | 2 PIANO | Singolo | 1526.05
K002922 | Acquisto | OSPEDALE GARIBALDI | 101051936101 |  | RHO | REGISTRATORE HOLTER ECG | MORTARA INSTRUMENT INC | H 12 | CARDIOLOGIA UTIC | AMBULATORIO | Singolo | 2760
K002923 | Acquisto | OSPEDALE GARIBALDI | SF0004066S |  | RHO | REGISTRATORE HOLTER ECG | ELA MEDICAL SA | SYNEFLASH | CARDIOLOGIA | CARDIOLOGIA 2 | Singolo | 3070.4067
K002924 | Acquisto | OSPEDALE GARIBALDI | SF0003084S |  | RHO | REGISTRATORE HOLTER ECG | ELA MEDICAL SA | SYNEFLASH | CARDIOLOGIA | CARDIOLOGIA 2 SALA HOLTER | Singolo | 3070.41
K002925 | Acquisto | OSPEDALE GARIBALDI |  |  | TLA | TESTA LETTO, APPARECCHIO | TEKNOLIT SPA | / | CARDIOLOGIA | CARDIOLOGIA 2 DEGENZA 5 | Singolo | 1621.46
K002926 | Acquisto | OSPEDALE GARIBALDI |  |  | TLA | TESTA LETTO, APPARECCHIO | TEKNOLIT SPA | / | CARDIOLOGIA | CARDIOLOGIA 2 DEGENZA 1 | Singolo | 1621.46
K002927 | Acquisto | OSPEDALE GARIBALDI |  |  | TLA | TESTA LETTO, APPARECCHIO | TEKNOLIT SPA | / | CARDIOLOGIA | CARDIOLOGIA 2 DEGENZA 1 | Singolo | 1621.46
K002928 | Acquisto | OSPEDALE GARIBALDI |  |  | TLA | TESTA LETTO, APPARECCHIO | TEKNOLIT SPA | / | CARDIOLOGIA | CARDIOLOGIA 2 DEG.SEMI INTENSIVA | Singolo | 1621.46
K002929 | Acquisto | OSPEDALE GARIBALDI | 03222 | 0003876 | XXX | TELECOMANDO | MAQUET GMBH & CO KG | TELEMAQUET | COMPARTO OPERATORIO- CHIRURGIA VASCOLARE | SALA OPERATORIA 2 | Modulare | 0
K002930 | Acquisto | OSPEDALE GARIBALDI | 00983 | 0002613 | 6CA | TAVOLO OPERATORIO A PIANI CARRELLATI, CARICABATTERIE | MAQUET GMBH & CO KG | 3110 26 A9 | COMPARTO OPERATORIO- CHIRURGIA D'URGENZA | SALA OPERATORIA 1 | Modulare | 139
K002931 | Acquisto | OSPEDALE SAN LUIGI GONZAGA - SANTI CURRO' | 80502233 |  | LAD | SISTEMA ANTIDECUBITO | TERMIGEA SRL | NV3 | GERIATRIA | / | Singolo | 2369.43
K002932 | Acquisto | OSPEDALE SAN LUIGI GONZAGA - SANTI CURRO' | 80502117 |  | LAD | SISTEMA ANTIDECUBITO | TERMIGEA SRL | NV3 | GERIATRIA | A | Singolo | 2369.43
K002933 | Acquisto | OSPEDALE SAN LUIGI GONZAGA - SANTI CURRO' | 80502400 |  | LAD | SISTEMA ANTIDECUBITO | TERMIGEA SRL | NV3 | GERIATRIA | A | Singolo | 2369.43
K002937 | Acquisto | OSPEDALE GARIBALDI |  | 0003212 | MON | MONITOR | MENNEN MEDICAL LTD | 935 | CARDIOLOGIA | CARDIOLOGIA 2 INTENSIVA POST. 3 | Modulare | 3597.64
K002939 | Acquisto | OSPEDALE SAN LUIGI GONZAGA - SANTI CURRO' | 023407120107 |  | MON | MONITOR | NELLCOR INC | N 5600 | GERIATRIA | CAPOSALA | Singolo | 5500
K002940 | Acquisto | OSPEDALE SAN LUIGI GONZAGA - SANTI CURRO' | 2033 | 0002845 | SCF | SONDA ECOGRAFICA | ESAOTE SPA | IVT 12 | SERVIZIO DI I.V.G. | ECOGRAFIA | Modulare | 0
K002941 | Acquisto | OSPEDALE SAN LUIGI GONZAGA - SANTI CURRO' | 4136 | 0002845 | SCF | SONDA ECOGRAFICA | ESAOTE SPA | CA 11 | SERVIZIO DI I.V.G. | ECOGRAFIA | Modulare | 0
K002942 | Acquisto | OSPEDALE SAN LUIGI GONZAGA - SANTI CURRO' | 01531 | 0002845 | CAF | CARRELLO ELETTRIFICATO | ESAOTE SPA | 7036 | SERVIZIO DI I.V.G. | ECOGRAFIA | Modulare | 1327.85
K002943 | Acquisto | OSPEDALE SAN LUIGI GONZAGA - SANTI CURRO' | 78390675576 |  | ACH | ASPIRATORE MEDICO CHIRURGICO | LAERDAL MEDICAL | LSU | MEDICINA GENERALE INTERNA | CAPO SALA | Singolo | 770.94
K002946 | Acquisto | OSPEDALE GARIBALDI | 117272 | K000199 | SCF | SONDA ECOGRAFICA | SONOSITE INC | C60/5.2 | Ambulatorio di Urologia | SALA VISITE | Modulare | 0
K002947 | Acquisto | OSPEDALE GARIBALDI | RM023L | K000199 | CAF | CARRELLO ELETTRIFICATO | SONOSITE INC | MOBILE DOCKING SYSTEM | Ambulatorio di Urologia | SALA VISITE | Modulare | 1327.85
K002948 | Acquisto | OSPEDALE SAN LUIGI GONZAGA - SANTI CURRO' | 03850E000695 |  | RHO | REGISTRATORE HOLTER ECG | MORTARA INSTRUMENT INC | H 12 | CARDIOLOGIA | ERGOMETRIA | Singolo | 2760
K002949 | Acquisto | OSPEDALE GARIBALDI | 2500576 |  | VGF | VIDEOGASTROSCOPIO | OLYMPUS OPTICAL CO LTD | GIF Q165 | TRASFERITO DAL PO SAN LUIGI - CURRO' | / | Singolo | 16491.579
K002950 | Acquisto | OSPEDALE GARIBALDI | 00300.00 | K001326 | PDF | PEDALIERA | / | / | TRASFERITO DAL PO SAN LUIGI - CURRO' | / | Modulare | 0
K002951 | Acquisto | OSPEDALE GARIBALDI | 08981 | 0002234 | SCF | SONDA ECOGRAFICA | ATL ADVANCED TECHNOLOGIES LABORATORIES INC | / | TRASFERITO DAL PO SAN LUIGI - CURRO' | / | Modulare | 0
K002952 | Acquisto | OSPEDALE GARIBALDI | / | 0002234 | SCF | SONDA ECOGRAFICA | ATL ADVANCED TECHNOLOGIES LABORATORIES INC | / | TRASFERITO DAL PO SAN LUIGI - CURRO' | / | Modulare | 0
K002953 | Acquisto | NUOVO OSPEDALE GARIBALDI - NESIMA | 901192120 |  | BTE | BAGNO TERMOSTATICO | MEDITE MEDIZINTECHNIK GMBH | TFB 35 | Anatomia Patologica |  | Singolo | 1123.75
K002954 | Acquisto | OSPEDALE SAN LUIGI GONZAGA - SANTI CURRO' | 9102854020 | K001384 | MON | MONITOR | ESAOTE SPA | 4220 | RADIOLOGIA | ECOGRAFIA | Modulare | 6850
K002955 | Acquisto | OSPEDALE GARIBALDI | 97-02889 |  | NUP | NUTRIPOMPA | NUTRICIA MEDICAL DEVICES BV | FLOCARE 800 | PRONTO SOCCORSO | MCAU | Singolo | 1120.34
K002956 | Acquisto | NUOVO OSPEDALE GARIBALDI - NESIMA | GN4068058 | K002956 | AUL | BISTURI AD ULTRASUONI | ETHICON ENDO SURGERY INC | ULTRACISION G300 HARMONIC SCAPEL GEN04 | Blocco Operatorio Generale | SALA 4 UROLOGIA | Modulare | 17908.14
K002957 | Acquisto | NUOVO OSPEDALE GARIBALDI - NESIMA | D1E1000064 |  | MON | MONITOR | BIONET CO LTD | BM 3 | BLOCCO OPERATORIO |  | Singolo | 13816.68
K002958 | Acquisto | NUOVO OSPEDALE GARIBALDI - NESIMA | P-10710019-06101 |  | SAH | SOLLEVAMENTO MALATI, APPARECCHIO PER | INVACARE MECC SAN SRL | / | Anestesia e Rianimazione |  | Singolo | 4425.05
K002959 | Acquisto | NUOVO OSPEDALE GARIBALDI - NESIMA | E0520613 |  | PTP | PRESSOTERAPIA, APPARECCHIO PER | KENDALL HEALTHCARE | SCD RESPONSE | BLOCCO OPERATORIO |  | Singolo | 2737.94
K002960 | Acquisto | NUOVO OSPEDALE GARIBALDI - NESIMA | 483621 | 0003747 | PAB | PEDALIERA | VALLEYLAB INC | E 6008 | BLOCCO OPERATORIO |  | Modulare | 0
K002961 | Acquisto | NUOVO OSPEDALE GARIBALDI - NESIMA | 031PBQ | 0000891 | SCF | SONDA ECOGRAFICA | SONOSITE INC | L 38 S | UTIN NEONATOLOGIA | TERAPIA SUB INTENSIVA | Modulare | 0
K002962 | Acquisto | NUOVO OSPEDALE GARIBALDI - NESIMA | 032VMN | K002962 | ECL | ECOTOMOGRAFO PORTATILE | SONOSITE INC | TITAN | Nefrologia | STANZA ECOGRAFIA | Modulare | 24981.96
K002963 | Acquisto | NUOVO OSPEDALE GARIBALDI - NESIMA | 032QKC | K002962 | SCF | SONDA ECOGRAFICA | SONOSITE INC | L 38 S | Nefrologia | STANZA ECOGRAFIA | Modulare | 0
K002964 | Acquisto | NUOVO OSPEDALE GARIBALDI - NESIMA | 32632 | K002962 | SCF | SONDA ECOGRAFICA | SONOSITE INC | C60/5.2 | Nefrologia | STANZA ECOGRAFIA | Modulare | 0
K002965 | Acquisto | OSPEDALE GARIBALDI | M15561C | K002965 | ECT | ECOTOMOGRAFO | ALOKA CO LTD | SSD 3500 PROSOUND PLUS | CHIRURGIA GENERALE | STANZA ECOGRAFIA | Modulare | 94699.13
K002966 | Acquisto | OSPEDALE GARIBALDI | 171367 | K002965 | RIR | RIPRODUTTORE VIDEO O DIGITALE DI BIOIMMAGINI | SONY CORP | UP 897 MD | CHIRURGIA GENERALE | STANZA ECOGRAFIA | Modulare | 686.67
K002967 | Acquisto | OSPEDALE GARIBALDI | M23376C | K002965 | SCF | SONDA ECOGRAFICA | ALOKA CO LTD | UST 9123 | CHIRURGIA GENERALE | STANZA ECOGRAFIA | Modulare | 0
K002968 | Acquisto | NUOVO OSPEDALE GARIBALDI - NESIMA | / | K000682 | TOT | TRAPANO OTOLOGICO | STORZ | UNIDRIVE II PLUS | Blocco Operatorio Generale | SALA 5 ORL | Modulare | 5122
K002971 | Acquisto | OSPEDALE SAN LUIGI GONZAGA - SANTI CURRO' | 53796 | 0002501 | AIM | APPARECCHIO DA LABORATORIO, ALIMENTATORE PER | / | / | SERVIZIO TALASSEMIA | LABORATORIO | Modulare | 258
K002972 | Acquisto | OSPEDALE SAN LUIGI GONZAGA - SANTI CURRO' | / | K001735 | 6AM | GRUPPO DI CONTINUITÀ PER APPARECCHIATURA DA LABORATORIO | AROS SRL | / | SERVIZIO TALASSEMIA | LABORATORIO | Modulare | 1083.25
K002973 | Acquisto | OSPEDALE SAN LUIGI GONZAGA - SANTI CURRO' |  |  | ALA | AGITATORE DA LABORATORIO | ASAL SRL | 718 RULLI | LABORATORIO ANALISI | EMATOLOGIA | Singolo | 592
K002974 | Acquisto | OSPEDALE SAN LUIGI GONZAGA - SANTI CURRO' | A211123 |  | ALA | AGITATORE DA LABORATORIO | FALC INSTRUMENTS SRL | MIX 20 | LABORATORIO ANALISI | 03 | Singolo | 592
K002975 | Acquisto | OSPEDALE SAN LUIGI GONZAGA - SANTI CURRO' | A551496 | 0002127 | 1SM | MONITOR PER COMPUTER BIOMEDICO | VIEWSONIC CORP | G 655 | LABORATORIO ANALISI | LABORATORIO GRANDE | Modulare | 361.52
K002976 | Acquisto | NUOVO OSPEDALE GARIBALDI - NESIMA | 638222 | K001371 | PAB | PEDALIERA | VALLEYLAB INC | E 6008 | BLOCCO OPERATORIO |  | Modulare | 0
K002977 | Acquisto | NUOVO OSPEDALE GARIBALDI - NESIMA | M726000 | 0002649 | PDF | PEDALIERA | / | / | BLOCCO OPERATORIO |  | Modulare | 0
K002978 | Acquisto | NUOVO OSPEDALE GARIBALDI - NESIMA | A12659 |  | OOR | PULSOSSIMETRO | MASIMO CORP | RAD 9 | BLOCCO OPERATORIO |  | Singolo | 887.81
K002979 | Acquisto | NUOVO OSPEDALE GARIBALDI - NESIMA | 665871 | K001372 | PDF | PEDALIERA | / | / | BLOCCO OPERATORIO |  | Modulare | 0
K002980 | Acquisto | NUOVO OSPEDALE GARIBALDI - NESIMA | 665871 | K002956 | PAB | PEDALIERA | ETHICON ENDO SURGERY INC | AQUILINE | Blocco Operatorio Generale | SALA 4 UROLOGIA | Modulare | 0
K002981 | Acquisto | NUOVO OSPEDALE GARIBALDI - NESIMA | 17299 |  | FBI | FRIGORIFERO BIOLOGICO | CF DI CIRO FIOCCHETTI & C SNC | MEDIKA 200 | BLOCCO OPERATORIO |  | Singolo | 1428.52
K002982 | Acquisto | NUOVO OSPEDALE GARIBALDI - NESIMA | 12452 | K002982 | PRD | PORTATILE PER RADIOSCOPIA, APPARECCHIO | SIEMENS AG | ARCADIS VARIC | Blocco Operatorio Generale | SALA 8 NEUROCHIRURGIA | Modulare | 93750
K002984 | Acquisto | NUOVO OSPEDALE GARIBALDI - NESIMA | 2672 | K002982 | PDF | PEDALIERA | / | / | Blocco Operatorio Generale | SALA 8 NEUROCHIRURGIA | Modulare | 0
K002985 | Acquisto | NUOVO OSPEDALE GARIBALDI - NESIMA | HXX5003846 | K002982 | MTV | MONITOR TELEVISIVO PER BIOIMMAGINI | EIZO NANAO CORP | / | Blocco Operatorio Generale | SALA 8 NEUROCHIRURGIA | Modulare | 3726
K002986 | Acquisto | NUOVO OSPEDALE GARIBALDI - NESIMA | HXX5003871 | K002982 | MTV | MONITOR TELEVISIVO PER BIOIMMAGINI | EIZO NANAO CORP | / | Blocco Operatorio Generale | SALA 8 NEUROCHIRURGIA | Modulare | 3726
K002987 | Acquisto | NUOVO OSPEDALE GARIBALDI - NESIMA | 85470 | K002982 | RIR | RIPRODUTTORE VIDEO O DIGITALE DI BIOIMMAGINI | SONY CORP | UP 970 AD | Blocco Operatorio Generale | SALA 8 NEUROCHIRURGIA | Modulare | 2437.33
K002988 | Acquisto | NUOVO OSPEDALE GARIBALDI - NESIMA | 2267 | K002982 | CTV | CATENA TV | SIEMENS AG | SIREMOBIL | Blocco Operatorio Generale | SALA 8 NEUROCHIRURGIA | Modulare | 20766.08
K002990 | Acquisto | NUOVO OSPEDALE GARIBALDI - NESIMA | 5132 | K002990 | PRD | PORTATILE PER RADIOSCOPIA, APPARECCHIO | SIEMENS AG | SIREMOBIL COMPACT L | CHIRURGIA TORACICA | AMBULATORIO -1 | Modulare | 78750
K002993 | Acquisto | NUOVO OSPEDALE GARIBALDI - NESIMA | 495638 | 0003747 | PAB | PEDALIERA | VALLEYLAB INC | E 6009 | BLOCCO OPERATORIO |  | Modulare | 0
K002994 | Acquisto | NUOVO OSPEDALE GARIBALDI - NESIMA | 629984 | 0003747 | PAB | PEDALIERA | VALLEYLAB INC | E 6009 | BLOCCO OPERATORIO |  | Modulare | 0
K002995 | Acquisto | NUOVO OSPEDALE GARIBALDI - NESIMA | / | 0002519 | PDF | PEDALIERA | / | / | BLOCCO OPERATORIO |  | Modulare | 0
K002996 | Acquisto | NUOVO OSPEDALE GARIBALDI - NESIMA | VN1D 0846015642 | K001369 | MDI | MODULO DI REGISTRAZIONE SU CD E DVD | PHILIPS MEDICAL SYSTEMS | / | BLOCCO OPERATORIO |  | Modulare | 4420
K002997 | Acquisto | NUOVO OSPEDALE GARIBALDI - NESIMA | 11940 |  | RSA | RISCALDATORE SANGUIGNO | ARIZANT HEALTHCARE INC | RANGER 245 | BLOCCO OPERATORIO |  | Singolo | 2688.14
K002998 | Acquisto | NUOVO OSPEDALE GARIBALDI - NESIMA | LH450089-H | K001536 | TVC | TELECAMERA | STORZ | / | BLOCCO OPERATORIO |  | Modulare | 6395.54
K002999 | Acquisto | NUOVO OSPEDALE GARIBALDI - NESIMA | 641201 | K000169 | PDF | PEDALIERA | / | / | BLOCCO OPERATORIO |  | Modulare | 0
K003000 | Acquisto | NUOVO OSPEDALE GARIBALDI - NESIMA | 951744 |  | INC | INCUBATORE | 3M | ATTEST 131 | STERILIZZAZIONE | / | Singolo | 2822.32
K003001 | Acquisto | OSPEDALE GARIBALDI | B25120207 |  | ACH | ASPIRATORE MEDICO CHIRURGICO | TECNO GAZ SPA | TECNO 70 | SERVIZIO DI GASTROENTEROLOGIA | / | Singolo | 153.67
K003002 | Acquisto | NUOVO OSPEDALE GARIBALDI - NESIMA | 9051-20174 |  | MDC | MISURATORE DOPPLER DELLA GITTATA CARDIACA | DELTEX MEDICAL LTD | CARDIO Q | BLOCCO OPERATORIO |  | Singolo | 9000
K003003 | Acquisto | NUOVO OSPEDALE GARIBALDI - NESIMA | 608410557 | K003003 | FLU | FONTE LUMINOSA PER ENDOSCOPIA | SMITH & NEPHEW PLC | 300 XL | Blocco Operatorio Generale | SALA 10 ORTOPEDIA | Modulare | 10054.38
K003004 | Acquisto | NUOVO OSPEDALE GARIBALDI - NESIMA | 132597 | K003003 | CAF | CARRELLO ELETTRIFICATO | SMITH & NEPHEW PLC | / | Blocco Operatorio Generale | SALA 10 ORTOPEDIA | Modulare | 1327.85
K003005 | Acquisto | NUOVO OSPEDALE GARIBALDI - NESIMA | AAE 0849 | K003003 | STE | SISTEMA TELEVISIVO PER ENDOSCOPIA | SMITH & NEPHEW PLC | DYONICS 460 3 CCD | Blocco Operatorio Generale | SALA 10 ORTOPEDIA | Modulare | 15937.16
K003006 | Acquisto | NUOVO OSPEDALE GARIBALDI - NESIMA | AAG 1743 | K003003 | TVC | TELECAMERA | SMITH & NEPHEW PLC | 460 H CAMERA | Blocco Operatorio Generale | SALA 10 ORTOPEDIA | Modulare | 6395.54
K003007 | Acquisto | NUOVO OSPEDALE GARIBALDI - NESIMA | 071CM268 | K003003 | IRR | IRRIGATORE | SMITH & NEPHEW PLC | ACCESS 15 | Blocco Operatorio Generale | SALA 10 ORTOPEDIA | Modulare | 7705.03
K003008 | Acquisto | NUOVO OSPEDALE GARIBALDI - NESIMA | 03821 | K003003 | SPD | SISTEMA MOTORIZZATO PER CHIRURGIA ORTOPEDICA | SMITH & NEPHEW PLC | POWER | Blocco Operatorio Generale | SALA 10 ORTOPEDIA | Modulare | 5765.96
K003009 | Acquisto | NUOVO OSPEDALE GARIBALDI - NESIMA | 2L 1821 | K003003 | ELB | ELETTROBISTURI | SMITH & NEPHEW PLC | VULCAN EAS GENERATOR | BLOCCO OPERATORIO |  | Modulare | 8719.66
K003010 | Acquisto | NUOVO OSPEDALE GARIBALDI - NESIMA | 587878 | K003003 | PDF | PEDALIERA | / | / | BLOCCO OPERATORIO |  | Modulare | 0
K003011 | Acquisto | NUOVO OSPEDALE GARIBALDI - NESIMA | B00941 | K003003 | ELB | ELETTROBISTURI | ARTHROCARE CORP | 2888 | BLOCCO OPERATORIO |  | Modulare | 8719.66
K003012 | Acquisto | NUOVO OSPEDALE GARIBALDI - NESIMA | 2004981 | K003003 | MTV | MONITOR TELEVISIVO PER BIOIMMAGINI | SONY CORP | LMD 1950 MD | Blocco Operatorio Generale | SALA 10 ORTOPEDIA | Modulare | 4130
K003013 | Acquisto | NUOVO OSPEDALE GARIBALDI - NESIMA | T2 18568 | K003003 | PDF | PEDALIERA | / | / | BLOCCO OPERATORIO |  | Modulare | 0
K003014 | Acquisto | NUOVO OSPEDALE GARIBALDI - NESIMA | 10863 | K003003 | PDF | PEDALIERA | / | / | BLOCCO OPERATORIO |  | Modulare | 0
K003015 | Acquisto | NUOVO OSPEDALE GARIBALDI - NESIMA | 1823866 | K003015 | ECT | ECOTOMOGRAFO | B & K MEDICAL AS | 2002 PANTHER | TRASFERITO DAL PO SAN LUIGI - CURRO' | / | Modulare | 50627.75
K003016 | Acquisto | NUOVO OSPEDALE GARIBALDI - NESIMA | 114643 | K003015 | RCA | REGISTRATORE SU CARTA | MITSUBISHI ELECTRIC CORP | / | TRASFERITO DAL PO SAN LUIGI - CURRO' | / | Modulare | 593.57
K003017 | Acquisto | NUOVO OSPEDALE GARIBALDI - NESIMA | 1828312 | K003015 | SCF | SONDA ECOGRAFICA | B & K MEDICAL AS | 8563 | TRASFERITO DAL PO SAN LUIGI - CURRO' | / | Modulare | 0
K003018 | Acquisto | NUOVO OSPEDALE GARIBALDI - NESIMA | 1823640 | K003015 | SCF | SONDA ECOGRAFICA | B & K MEDICAL AS | 8563 | TRASFERITO DAL PO SAN LUIGI - CURRO' | / | Modulare | 0
K003020 | Acquisto | NUOVO OSPEDALE GARIBALDI - NESIMA | 01593 | K001403 | CAF | CARRELLO ELETTRIFICATO | ESAOTE SPA | 7310 | TRASFERITO DAL PO SAN LUIGI - CURRO' | / | Modulare | 1327.85
K003021 | Acquisto | NUOVO OSPEDALE GARIBALDI - NESIMA | / |  | DIA | DIAFANOSCOPIO | / | / | Ambulatorio di Urologia |  | Singolo | 496.57
K003022 | Acquisto | NUOVO OSPEDALE GARIBALDI - NESIMA | 3030745 B | K003224 | RCA | REGISTRATORE SU CARTA | SEIKO INSTRUMENTS INC | DPU 414 | Ambulatorio di Urologia | STANZA E PIANO 0 | Modulare | 593.57
K003023 | Acquisto | OSPEDALE SAN LUIGI GONZAGA - SANTI CURRO' | 0318 | 0002700 | 6CA | CARICABATTERIE ELETTROMEDICALE | / | / | LASERCHIRURGIA DEGENZE | AMBULATORIO 1 | Modulare | 258
K003024 | Acquisto | OSPEDALE SAN LUIGI GONZAGA - SANTI CURRO' | XPE-M511 | 0002660 | PDF | PEDALIERA | / | / | LASERCHIRURGIA DEGENZE | AMBULATORIO 1 | Modulare | 0
K003025 | Acquisto | OSPEDALE SAN LUIGI GONZAGA - SANTI CURRO' | 01751 | K001352 | PDF | PEDALIERA | / | / | LASERCHIRURGIA DEGENZE | AMBULATORIO 1 | Modulare | 0
K003027 | Acquisto | NUOVO OSPEDALE GARIBALDI - NESIMA | 85480 | K002990 | RIR | RIPRODUTTORE VIDEO O DIGITALE DI BIOIMMAGINI | SONY CORP | UP 970 AD | CHIRURGIA TORACICA | AMBULATORIO -1 | Modulare | 2437.33
K003028 | Acquisto | NUOVO OSPEDALE GARIBALDI - NESIMA | 03/2009 |  | AER | AEROSOL, APPARECCHIO PER | MORETTI SPA | LTK 100 KYARA EASY | UTIN NEONATOLOGIA | DEGENZA | Singolo | 1258.86
K003029 | Acquisto | NUOVO OSPEDALE GARIBALDI - NESIMA | 03/2009 |  | AER | AEROSOL, APPARECCHIO PER | MORETTI SPA | LTK 100 KYARA EASY | Pediatria | DEGENZA | Singolo | 1258.86
K003030 | Acquisto | NUOVO OSPEDALE GARIBALDI - NESIMA | 03/2009 |  | AER | AEROSOL, APPARECCHIO PER | MORETTI SPA | LTK 100 KYARA EASY | Pediatria | DEGENZA | Singolo | 1258.86
K003031 | Acquisto | NUOVO OSPEDALE GARIBALDI - NESIMA | 03/2009 |  | AER | AEROSOL, APPARECCHIO PER | MORETTI SPA | LTK 100 KYARA EASY | Pediatria | DEGENZA | Singolo | 1258.86
K003032 | Acquisto | NUOVO OSPEDALE GARIBALDI - NESIMA | 03/2009 |  | AER | AEROSOL, APPARECCHIO PER | MORETTI SPA | LTK 100 KYARA EASY | Pediatria | DEGENZA | Singolo | 1258.86
K003033 | Acquisto | NUOVO OSPEDALE GARIBALDI - NESIMA | 12451 | K003033 | PRD | PORTATILE PER RADIOSCOPIA, APPARECCHIO | SIEMENS AG | ARCADIS VARIC | GRUPPO OPERATORIO OCULISTICA | SALA 3 | Modulare | 93750
K003035 | Acquisto | NUOVO OSPEDALE GARIBALDI - NESIMA | 2663 | K003033 | PDF | PEDALIERA | / | / | GRUPPO OPERATORIO OCULISTICA | SALA 3 | Modulare | 0
K003036 | Acquisto | NUOVO OSPEDALE GARIBALDI - NESIMA | HXX5003848 | K003033 | MTV | MONITOR TELEVISIVO PER BIOIMMAGINI | EIZO NANAO CORP | / | GRUPPO OPERATORIO OCULISTICA | SALA 3 | Modulare | 3726
K003037 | Acquisto | NUOVO OSPEDALE GARIBALDI - NESIMA | HXX5003856 | K003033 | MTV | MONITOR TELEVISIVO PER BIOIMMAGINI | EIZO NANAO CORP | / | GRUPPO OPERATORIO OCULISTICA | SALA 3 | Modulare | 3726
K003038 | Acquisto | NUOVO OSPEDALE GARIBALDI - NESIMA | 2265 | K003033 | CTV | CATENA TV | SIEMENS AG | SIREMOBIL | GRUPPO OPERATORIO OCULISTICA | SALA 3 | Modulare | 20766.08
K003039 | Acquisto | NUOVO OSPEDALE GARIBALDI - NESIMA | 85439 | K003033 | RIR | RIPRODUTTORE VIDEO O DIGITALE DI BIOIMMAGINI | SONY CORP | UP 970 AD | GRUPPO OPERATORIO OCULISTICA | SALA 3 | Modulare | 2437.33
K003041 | Acquisto | NUOVO OSPEDALE GARIBALDI - NESIMA | 20673128 | K002990 | MTV | MONITOR TELEVISIVO PER BIOIMMAGINI | EIZO NANAO CORP | / | CHIRURGIA TORACICA | AMBULATORIO -1 | Modulare | 3726
K003042 | Acquisto | NUOVO OSPEDALE GARIBALDI - NESIMA | 20009108 | K002990 | MTV | MONITOR TELEVISIVO PER BIOIMMAGINI | EIZO NANAO CORP | / | CHIRURGIA TORACICA | AMBULATORIO -1 | Modulare | 3726
K003043 | Acquisto | NUOVO OSPEDALE GARIBALDI - NESIMA | 8706 | K002990 | CTV | CATENA TV | SIEMENS AG | SIREMOBIL | CHIRURGIA TORACICA | AMBULATORIO -1 | Modulare | 20766.08
K003044 | Acquisto | NUOVO OSPEDALE GARIBALDI - NESIMA | 08641 | K002990 | PDF | PEDALIERA | / | / | CHIRURGIA TORACICA | AMBULATORIO -1 | Modulare | 0
K003046 | Acquisto | NUOVO OSPEDALE GARIBALDI - NESIMA | 00576 S1470 | 0000387 | XXX | TELECOMANDO | MAQUET GMBH & CO KG | 3110.30J5/02 | Blocco Operatorio Generale | SALA 10 ORTOPEDIA | Modulare | 0
K003050 | Acquisto | OSPEDALE GARIBALDI | 6G010028 |  | SNE | STIMOLATORE NEUROLOGICO | MEDICA VALEGGIA SPA MEDIVAL | PLEXIVAL | BLOCCO OPERATORIO ORTOPEDIA | SALA OPERATORIA | Singolo | 2158
K003051 | Acquisto | NUOVO OSPEDALE GARIBALDI - NESIMA | SO7160700528 |  | TOM | TONOMETRO | INAMI & CO LTD | APLANATION TONOMETER | OCULISTICA | SALA VISITE | Singolo | 1478.38
K003052 | Acquisto | OSPEDALE SAN LUIGI GONZAGA - SANTI CURRO' | 019484 |  | LAD | SISTEMA ANTIDECUBITO | INTERMED SRL | / | GERIATRIA | DEGENZA | Singolo | 2369.43
K003053 | Acquisto | OSPEDALE SAN LUIGI GONZAGA - SANTI CURRO' | 019482 |  | LAD | SISTEMA ANTIDECUBITO | INTERMED SRL | / | GERIATRIA | DEGENZA | Singolo | 2369.43
K003055 | Acquisto | OSPEDALE SAN LUIGI GONZAGA - SANTI CURRO' | 019483 |  | LAD | SISTEMA ANTIDECUBITO | INTERMED SRL | / | GERIATRIA | DEGENZA | Singolo | 2369.43
K003056 | Acquisto | NUOVO OSPEDALE GARIBALDI - NESIMA | 51C00267C | K003056 | RIR | RIPRODUTTORE VIDEO O DIGITALE DI BIOIMMAGINI | CODONICS INC | HORIZON | SERVIZIO DI MEDICINA NUCLEARE | / | A sistema | 15000
K003057 | Acquisto | NUOVO OSPEDALE GARIBALDI - NESIMA | 02C0280 | K002797 | TOT | TRAPANO OTOLOGICO | BIEN AIR DENTAL SA | 1700131 001 | Blocco Operatorio Generale | SALA 5 ORL | Modulare | 5122
K003058 | Acquisto | OSPEDALE GARIBALDI | T07C88881 |  | DEF | DEFIBRILLATORE | ZOLL MEDICAL CORP | M SERIES | BLOCCO OPERATORIO ORTOPEDIA | SALA | Singolo | 8558.67
K003059 | Acquisto | NUOVO OSPEDALE GARIBALDI - NESIMA | PLS508020314 | K003059 | EVM | EMOVELOCIMETRO | GIMA SPA | STEREODOP | CHIRURGIA VASCOLARE FLEBOLOGICA | SALA VISITE | Modulare | 4247.86
K003060 | Acquisto | NUOVO OSPEDALE GARIBALDI - NESIMA | T-91-S | K003059 | PDF | PEDALIERA | COSTRUTTORE GENERICO | / | CHIRURGIA VASCOLARE FLEBOLOGICA | SALA VISITE | Modulare | 0
K003061 | Acquisto | NUOVO OSPEDALE GARIBALDI - NESIMA | PLS509090324 | K003061 | EVM | EMOVELOCIMETRO | GIMA SPA | STEREODOP | CHIRURGIA VASCOLARE FLEBOLOGICA | SALA VISITE | Modulare | 4247.86
K003062 | Acquisto | NUOVO OSPEDALE GARIBALDI - NESIMA | T91-S | K003061 | PDF | PEDALIERA | COSTRUTTORE GENERICO | / | CHIRURGIA VASCOLARE FLEBOLOGICA | SALA VISITE | Modulare | 0
K003063 | Acquisto | NUOVO OSPEDALE GARIBALDI - NESIMA | PLS50909323 | K003063 | EVM | EMOVELOCIMETRO | GIMA SPA | STEREODOP | CHIRURGIA VASCOLARE FLEBOLOGICA | SALA VISITE | Modulare | 4247.86
K003064 | Acquisto | NUOVO OSPEDALE GARIBALDI - NESIMA | T91-S | K003063 | PDF | PEDALIERA | COSTRUTTORE GENERICO | / | CHIRURGIA VASCOLARE FLEBOLOGICA | SALA VISITE | Modulare | 0
K003065 | Acquisto | NUOVO OSPEDALE GARIBALDI - NESIMA | 3X0.08 | K003059 | XXX | SONDA | COSTRUTTORE GENERICO | / | CHIRURGIA VASCOLARE FLEBOLOGICA | SALA VISITE | Modulare | 0
K003066 | Acquisto | NUOVO OSPEDALE GARIBALDI - NESIMA | 3X0.08 | K003059 | XXX | SONDA | COSTRUTTORE GENERICO | / | CHIRURGIA VASCOLARE FLEBOLOGICA | SALA VISITE | Modulare | 0
K003067 | Acquisto | NUOVO OSPEDALE GARIBALDI - NESIMA | 3X0.08 | K003061 | XXX | SONDA | COSTRUTTORE GENERICO | / | CHIRURGIA VASCOLARE FLEBOLOGICA | SALA VISITE | Modulare | 0
K003068 | Acquisto | NUOVO OSPEDALE GARIBALDI - NESIMA | 3X0.08 | K003061 | XXX | SONDA | COSTRUTTORE GENERICO | / | CHIRURGIA VASCOLARE FLEBOLOGICA | SALA VISITE | Modulare | 0
K003069 | Acquisto | NUOVO OSPEDALE GARIBALDI - NESIMA | 3X0.08 | K003063 | XXX | SONDA | COSTRUTTORE GENERICO | / | CHIRURGIA VASCOLARE FLEBOLOGICA | SALA VISITE | Modulare | 0
K003070 | Acquisto | NUOVO OSPEDALE GARIBALDI - NESIMA | 2120566 |  | SVP | SVILUPPATRICE | EASTMAN KODAK CO | X OMAT 2000 | ENDOCRINOLOGIA | LABORATORIO -2 | Singolo | 20900
K003071 | Acquisto | NUOVO OSPEDALE GARIBALDI - NESIMA | 3X0.08 | K003063 | XXX | SONDA | COSTRUTTORE GENERICO | / | CHIRURGIA VASCOLARE FLEBOLOGICA | SALA VISITE | Modulare | 0
K003072 | Acquisto | NUOVO OSPEDALE GARIBALDI - NESIMA | 6251781 |  | FBI | FRIGORIFERO BIOLOGICO | DOMETIC AB | ML 150 | ENDOCRINOLOGIA | CENTRO ANTIDIABETICO L -1 | Singolo | 1713.74
K003073 | Acquisto | NUOVO OSPEDALE GARIBALDI - NESIMA | AN9031F0754 | K003076 | 1SM | MONITOR PER COMPUTER BIOMEDICO | PHILIPS MEDICAL SYSTEMS | BRILLANCE 190 P | Ambulatorio di Neurologia | / | Modulare | 361.52
K003074 | Acquisto | NUOVO OSPEDALE GARIBALDI - NESIMA | S-0155A | K003076 | AIU | CASSA ACUSTICA AMPLIFICATA | COSTRUTTORE GENERICO | B 10 | Ambulatorio di Neurologia | / | Modulare | 350
K003075 | Acquisto | NUOVO OSPEDALE GARIBALDI - NESIMA | A917 | K003076 | AIU | CASSA ACUSTICA AMPLIFICATA | COSTRUTTORE GENERICO | B 10 | Ambulatorio di Neurologia | / | Modulare | 350
K003076 | Acquisto | NUOVO OSPEDALE GARIBALDI - NESIMA | AN9033A0537 | K003076 | EMG | ELETTROMIOGRAFO | EB NEURO SPA | KEYPOINT 4 | Ambulatorio di Neurologia | / | Modulare | 20963.2
K003078 | Acquisto | NUOVO OSPEDALE GARIBALDI - NESIMA | AN9031F0405 | K003076 | RCA | REGISTRATORE SU CARTA | BROTHER INDUSTRIES LTD | HL 2035 | Ambulatorio di Neurologia | / | Modulare | 593.57
K003079 | Acquisto | NUOVO OSPEDALE GARIBALDI - NESIMA | B9730601057 | K003076 | 1PM | PERSONAL COMPUTER BIOMEDICO | DELL COMPUTER CORP | OPTIPLEX 320 | Ambulatorio di Neurologia | / | Modulare | 1341
K003080 | Acquisto | NUOVO OSPEDALE GARIBALDI - NESIMA | AN9033B0603 | K003076 | CAF | CARRELLO ELETTRIFICATO | EB NEURO SPA | / | Ambulatorio di Neurologia | / | Modulare | 1327.85
K003082 | Acquisto | NUOVO OSPEDALE GARIBALDI - NESIMA | 0795927 | K003084 | IGA | INSUFFLATORE DI GAS | WISAP GESELLSCHAFT FUR WISSENSCHAFTLICHEN APPARATEBAU MBH | / | CHIRURGIA GENERALE |  | Modulare | 5187.5061
K003084 | Acquisto | NUOVO OSPEDALE GARIBALDI - NESIMA | 120109-1717 | K003084 | FLU | FONTE LUMINOSA PER ENDOSCOPIA | ILO ELECTRONIC GMBH | HL 150 | CHIRURGIA GENERALE |  | Modulare | 5625
K003085 | Acquisto | NUOVO OSPEDALE GARIBALDI - NESIMA | 0694770 | K003084 | STE | SISTEMA TELEVISIVO PER ENDOSCOPIA | WISAP GESELLSCHAFT FUR WISSENSCHAFTLICHEN APPARATEBAU MBH | WP7736 WD HAWK 3 CCD | CHIRURGIA GENERALE |  | Modulare | 17213.9297
K003086 | Acquisto | NUOVO OSPEDALE GARIBALDI - NESIMA | W23000B-1149 | K003084 | FLU | FONTE LUMINOSA PER ENDOSCOPIA | ILO ELECTRONIC GMBH | XL M180 | CHIRURGIA GENERALE |  | Modulare | 5625
K003087 | Acquisto | NUOVO OSPEDALE GARIBALDI - NESIMA | 2001934 | K003084 | MTV | MONITOR TELEVISIVO PER BIOIMMAGINI | SONY CORP | LMD 1950 MD | CHIRURGIA GENERALE |  | Modulare | 4130
K003088 | Acquisto | NUOVO OSPEDALE GARIBALDI - NESIMA | 952/2006 | K003084 | FSE | CARRELLO SERVITORE PER ENDOSCOPI | COSTA SNC | 18202 SINTESIS 145 EL | CHIRURGIA GENERALE |  | Modulare | 1131.1523
K003089 | Acquisto | NUOVO OSPEDALE GARIBALDI - NESIMA | 0006927 |  | OOR | PULSOSSIMETRO | COMDEK INDUSTRIAL CORP | MD 600 P | SERVIZIO DI GASTROENTEROLOGIA | STANZA 5 | Singolo | 887.8111
K003090 | Acquisto | OSPEDALE GARIBALDI | SSH27C048 |  | DEF | DEFIBRILLATORE | PROGETTI SRL | PG DEF | LABORATORIO ANALISI | CENTRO PRELIEVI | Singolo | 6488.5
K003091 | Acquisto | OSPEDALE GARIBALDI | A17110809 |  | ACH | ASPIRATORE MEDICO CHIRURGICO | TECNO GAZ SPA | TECNO 16 B 114A | LABORATORIO ANALISI | CENTRO PRELIEVI | Singolo | 458
K003092 | SCONTO MERCE | NUOVO OSPEDALE GARIBALDI - NESIMA | 011109061098 |  | OOR | PULSOSSIMETRO | NELLCOR PURITAN BENNETT INC | N 560 OXIMAX | Pediatria | SALA VISITE | Singolo | 563.88
K003094 | Acquisto | OSPEDALE GARIBALDI | 015846 |  | LAD | SISTEMA ANTIDECUBITO | INTERMED SRL | / | MEDICINA GENERALE INTERNA | DEGENZA | Singolo | 2369.43
K003095 | Acquisto | OSPEDALE GARIBALDI | 015844 |  | LAD | SISTEMA ANTIDECUBITO | INTERMED SRL | / | MEDICINA GENERALE INTERNA | DEGENZA | Singolo | 2369.43
K003096 | Acquisto | NUOVO OSPEDALE GARIBALDI - NESIMA | PLS5090932S | K003096 | EVM | EMOVELOCIMETRO | GIMA SPA | STEREODOP | NEUROLOGIA | DEGENZA | Modulare | 4247.86
K003097 | Acquisto | NUOVO OSPEDALE GARIBALDI - NESIMA | / | K003096 | XXX | SONDA | COSTRUTTORE GENERICO | / | NEUROLOGIA | DEGENZA | Modulare | 0
K003098 | Acquisto | NUOVO OSPEDALE GARIBALDI - NESIMA | / | K003096 | XXX | SONDA | COSTRUTTORE GENERICO | / | NEUROLOGIA | DEGENZA | Modulare | 0
K003099 | Acquisto | NUOVO OSPEDALE GARIBALDI - NESIMA | / | K003096 | PDF | PEDALIERA | COSTRUTTORE GENERICO | / | NEUROLOGIA | DEGENZA | Modulare | 0
K003100 | Acquisto | OSPEDALE GARIBALDI | 015845 |  | LAD | SISTEMA ANTIDECUBITO | INTERMED SRL | / | MEDICINA GENERALE INTERNA | DEGENZA | Singolo | 2369.43
K003101 | Acquisto | NUOVO OSPEDALE GARIBALDI - NESIMA | 48932 |  | FBI | FRIGORIFERO BIOLOGICO | FDM FRATELLI DELLA MARCA SRL | NV600 +4°C VERTICALE 600 LITRI 1 PORTA A VETRO | FARMACIA | LABORATORIO UFA -3 | Singolo | 1713.74
K003102 | Acquisto | NUOVO OSPEDALE GARIBALDI - NESIMA | 7272 |  | FBI | FRIGORIFERO BIOLOGICO | CF DI CIRO FIOCCHETTI & C SNC | LABOR 700 | ENDOCRINOLOGIA | LABORATORIO UFA -3 | Singolo | 1816.18
K003103 | Acquisto | NUOVO OSPEDALE GARIBALDI - NESIMA | 1000106852 |  | FBI | FRIGORIFERO BIOLOGICO | KIRSCH PHILIPP GMBH | MED 100 | FARMACIA | LABORATORIO UFA -3 | Singolo | 1713.74
K003104 | SCONTO MERCE | OSPEDALE GARIBALDI | 023409090011 |  | MON | MONITOR | NELLCOR INC | N 5600 | PRONTO SOCCORSO | OSSERVAZIONE BREVE P.S. | Singolo | 5500
K003105 | SCONTO MERCE | OSPEDALE GARIBALDI | 023409090025 |  | MON | MONITOR | NELLCOR INC | N 5600 | PRONTO SOCCORSO | OSSERVAZIONE BREVE P.S. | Singolo | 5500
K003106 | Acquisto | NUOVO OSPEDALE GARIBALDI - NESIMA | 1896178 | K001704 | SCF | SONDA ECOGRAFICA | B & K MEDICAL AS | 8808 | Ambulatorio di Urologia | STANZA G PIANO 1 | Modulare | 14268
K003107 | Acquisto | NUOVO OSPEDALE GARIBALDI - NESIMA | 1639 |  | LDF | LETTO PER DEGENZA ELETTRIFICATO | INDUSTRIE GUIDO MALVESTIO SPA | 353750/X | CHIRURGIA ONCOLOGICA | DEGENZA 10 | Singolo | 1500
K003108 | Acquisto | NUOVO OSPEDALE GARIBALDI - NESIMA | BVS120750BACK | 0001435 | 6CA | CARICABATTERIE ELETTROMEDICALE | LAERDAL MEDICAL | HEARTSTART BATTERY CHARGER | CHIRURGIA ONCOLOGICA | CORRIDOIO | Modulare | 258
K003109 | Acquisto | NUOVO OSPEDALE GARIBALDI - NESIMA | HRP0127204 |  | LTT | LETTO ELETTROCOMANDATO PER TERAPIA INTENSIVA O RIANIMAZIONE | HILL ROM CO INC | AVANTGUARD 1400 | RIANIMAZIONE | SALA RISVEGLIO | Singolo | 3268.11
K003110 | Acquisto | NUOVO OSPEDALE GARIBALDI - NESIMA | / |  | FBI | FRIGORIFERO BIOLOGICO | / | / | ENDOCRINOLOGIA | LABORATORIO (FRIGORIFERI) -1 | Singolo | 1713.74
K003111 | Acquisto | NUOVO OSPEDALE GARIBALDI - NESIMA | 10938612 |  | EAC | EMOGLOBINA GLICOSILATA, APPARECCHIO PER | TOSOH CORP | A1C 2.2 HLC-723 GHB-V | ENDOCRINOLOGIA | LABORATORIO -1 | Singolo | 11128.76
K003112 | Acquisto | NUOVO OSPEDALE GARIBALDI - NESIMA | 1377 |  | LDF | LETTO PER DEGENZA ELETTRIFICATO | INDUSTRIE GUIDO MALVESTIO SPA | 353750/X | NEUROLOGIA | DEGENZA 10 | Singolo | 1500
K003113 | Acquisto | NUOVO OSPEDALE GARIBALDI - NESIMA | 001020032 |  | PPT | POLTRONA PER TERAPIA | GIVAS SRL | AP 4195 | ENDOCRINOLOGIA | CENTRO ANTIDIABETICO -1 | Singolo | 1663.98
K003115 | Acquisto | NUOVO OSPEDALE GARIBALDI - NESIMA | 002930 | 0004144 | 1SM | MONITOR PER COMPUTER BIOMEDICO | NOKIA CORP | 449 XA PLUS | ENDOCRINOLOGIA | CENTRO TIROIDE H -2 | Modulare | 3650
K003116 | Acquisto | NUOVO OSPEDALE GARIBALDI - NESIMA | / | K001280 | 1SM | MONITOR PER COMPUTER BIOMEDICO | SAMSUNG ELECTRONICS | SYNCMASTER 550 S | ENDOCRINOLOGIA | CENTRO TIROIDE A -2 | Modulare | 361.52
K003117 | Acquisto | NUOVO OSPEDALE GARIBALDI - NESIMA | 2786L |  | RAS | RIPARTITORE DI DOSE AUTOMATICO | BIODEX MEDICAL SYSTEMS INC | ATOMLAB 100 | ENDOCRINOLOGIA | CENTRO ANTIDIABETICO E-1 | Singolo | 10439.76
K003118 | Acquisto | NUOVO OSPEDALE GARIBALDI - NESIMA | 06/0040 |  | LSC | LAMPADA SCIALITICA | DR MACH GMBH & CO | MACH 130 | ENDOCRINOLOGIA | CENTRO ANTIDIABETICO E-1 | Singolo | 355.38
K003119 | Acquisto | NUOVO OSPEDALE GARIBALDI - NESIMA | / |  | 4FD | FRIGORIFERO DOMESTICO | CANDY ELETTRODOMESTICI SRL | FORMA | ENDOCRINOLOGIA | CENTRO ANTIDIABETICO L -1 | Singolo | 283.02
K003120 | Acquisto | NUOVO OSPEDALE GARIBALDI - NESIMA | / | K001442 | 1PM | PERSONAL COMPUTER BIOMEDICO | OLIDATA | / | ENDOCRINOLOGIA | LABORATORIO-2 | Modulare | 1341
K003121 | Acquisto | NUOVO OSPEDALE GARIBALDI - NESIMA | 0028741 | K001442 | RIR | RIPRODUTTORE VIDEO O DIGITALE DI BIOIMMAGINI | MITSUBISHI ELECTRIC CORP | P 91 | ENDOCRINOLOGIA | LABORATORIO-2 | Modulare | 1401.59
K003122 | Acquisto | NUOVO OSPEDALE GARIBALDI - NESIMA | / |  | BTL | BILANCIA TECNICA | / | / | FARMACIA | LABORATORIO -2 | Singolo | 1025.5
K003123 | Acquisto | OSPEDALE GARIBALDI | 26214/00 |  | FBI | FRIGORIFERO BIOLOGICO | ANGELANTONI INDUSTRIE SPA | UKS 500 | ENDOCRINOLOGIA | LABORATORIO -2 | Singolo | 1607.68
K003124 | Acquisto | NUOVO OSPEDALE GARIBALDI - NESIMA | 26350 |  | ELF | ELETTROFORESI, APPARECCHIO PER | BIO-RAD LABORATORIES INC | POWER PAC 300 | ENDOCRINOLOGIA | LABORATORIO -2 | Singolo | 7463.65
K003125 | Acquisto | NUOVO OSPEDALE GARIBALDI - NESIMA | 377058 |  | ALA | AGITATORE DA LABORATORIO | IKA WERKE GMBH & CO KG | IKA VXR VIBRAX BASIC | ENDOCRINOLOGIA | LABORATORIO -2 | Singolo | 592
K003126 | Acquisto | NUOVO OSPEDALE GARIBALDI - NESIMA | 24861 |  | CEN | CENTRIFUGA | EPPENDORF AG | 5415 D | ENDOCRINOLOGIA | LABORATORIO -2 | Singolo | 894.24
K003127 | Acquisto | NUOVO OSPEDALE GARIBALDI - NESIMA | / |  | CEN | CENTRIFUGA | BECKMAN COULTER INC | J-6B | ENDOCRINOLOGIA | LABORATORIO -2 | Singolo | 3211.18
K003128 | Acquisto | NUOVO OSPEDALE GARIBALDI - NESIMA | 023408070006 |  | MON | MONITOR | NELLCOR INC | N 5600 | PNEUMOLOGIA | DEPOSITO | Singolo | 5500
K003129 | Acquisto | NUOVO OSPEDALE GARIBALDI - NESIMA | EA101109 |  | FLU | FONTE LUMINOSA PER ENDOSCOPIA | PENTAX CORP | LH 150 II | PNEUMOLOGIA | DEPOSITO | Singolo | 1077.24
K003130 | Acquisto | NUOVO OSPEDALE GARIBALDI - NESIMA | 13466 |  | SAI | SEGA PER GESSI | DE SOUTTER MEDICAL LTD | CC 1 EUR | Ambulatorio Ortopedia | STANZA O PIANO 0 | Singolo | 1760
K003131 | Acquisto | NUOVO OSPEDALE GARIBALDI - NESIMA | SG839291B95 | K001447 | 1SM | MONITOR PER COMPUTER BIOMEDICO | APPLE COMPUTER INC | / | ENDOCRINOLOGIA | LABORATORIO -2 | Modulare | 361.52
K003132 | Acquisto | NUOVO OSPEDALE GARIBALDI - NESIMA | / | K001447 | 1PM | PERSONAL COMPUTER BIOMEDICO | APPLE COMPUTER INC | POWER MACINTOSH G3 | ENDOCRINOLOGIA | LABORATORIO -2 | Modulare | 1341
K003133 | Acquisto | NUOVO OSPEDALE GARIBALDI - NESIMA | / |  | LDF | LETTO PER DEGENZA ELETTRIFICATO | INDUSTRIE GUIDO MALVESTIO SPA | 353750/X | ENDOCRINOLOGIA | RADIOPROTETTA A -2 | Singolo | 1500
K003134 | Acquisto | NUOVO OSPEDALE GARIBALDI - NESIMA | / |  | TLA | TESTA LETTO, APPARECCHIO | ZUMTOBEL STAFF GMBH | VE-L V | ENDOCRINOLOGIA | RADIOPROTETTA A -2 | Singolo | 1621.46
K003135 | Acquisto | NUOVO OSPEDALE GARIBALDI - NESIMA | / |  | TLA | TESTA LETTO, APPARECCHIO | ZUMTOBEL STAFF GMBH | VE-L V | ENDOCRINOLOGIA | RADIOPROTETTA A -2 | Singolo | 1621.46
K003136 | Acquisto | NUOVO OSPEDALE GARIBALDI - NESIMA | / |  | TLA | TESTA LETTO, APPARECCHIO | ZUMTOBEL STAFF GMBH | VE-L V | ENDOCRINOLOGIA | RADIOPROTETTA A -2 | Singolo | 1621.46
K003137 | Acquisto | NUOVO OSPEDALE GARIBALDI - NESIMA | / |  | LDF | LETTO PER DEGENZA ELETTRIFICATO | INDUSTRIE GUIDO MALVESTIO SPA | 353750/X | ENDOCRINOLOGIA | RADIOPROTETTA A -2 | Singolo | 1500
K003138 | Acquisto | NUOVO OSPEDALE GARIBALDI - NESIMA | INO5411 |  | LAV | LAVAGGIO E DISINFEZIONE, APPARECCHIO PER | METALARREDINOX SPA | LP IN 60 SD | PNEUMOLOGIA | DEPOSITO SPORCO | Singolo | 3577.92
K003140 | Acquisto | OSPEDALE GARIBALDI | 40539379 |  | CEN | CENTRIFUGA | ROCHE DIAGNOSTIC SYSTEM HOFFMANN LA ROCHE | LC CAROUSEL CENTRIFUGE 2.0 | LABORATORIO ANALISI | BIOLOGIA MOLECOLARE | Singolo | 3211.18
K003141 | Acquisto | OSPEDALE GARIBALDI | 225735 |  | ALA | AGITATORE DA LABORATORIO | EPPENDORF AG | THERMOMIXER | LABORATORIO ANALISI | BIOLOGIA MOLECOLARE | Singolo | 592
K003142 | Acquisto | OSPEDALE GARIBALDI | R264431 |  | INC | INCUBATORE | FALC INSTRUMENTS SRL | THERMOBLOCK | LABORATORIO ANALISI | BIOLOGIA MOLECOLARE | Singolo | 1123.75
K003143 | Acquisto | OSPEDALE GARIBALDI | / |  | ALA | AGITATORE DA LABORATORIO | ASAL SRL | 713 RULLI | LABORATORIO ANALISI | BIOLOGIA MOLECOLARE | Singolo | 592
K003144 | Acquisto | OSPEDALE GARIBALDI | DIJ0500150 |  | MON | MONITOR | GIMA SPA | B3 | OTORINOLARINGOIATRIA | DEGENZA | Singolo | 2137
K003145 | Acquisto | OSPEDALE GARIBALDI | D1J0200045 |  | MON | MONITOR | GIMA SPA | B3 | Anestesia e Rianimazione | / | Singolo | 2137
K003146 | Acquisto | OSPEDALE GARIBALDI | D1J0500167 |  | MON | MONITOR | GIMA SPA | B3 | PRONTO SOCCORSO | DEPOSITO CAPOSALA | Singolo | 2137
K003147 | Acquisto | OSPEDALE GARIBALDI | D1J0500163 |  | MON | MONITOR | GIMA SPA | B3 | PRONTO SOCCORSO | CODICE ROSSO | Singolo | 2137
K003148 | Acquisto | OSPEDALE GARIBALDI | D1J0500149 |  | MON | MONITOR | GIMA SPA | B3 | PRONTO SOCCORSO | OSSERVAZIONE P.S. | Singolo | 2137
K003149 | Acquisto | OSPEDALE GARIBALDI | D1J0500146 |  | MON | MONITOR | GIMA SPA | B3 | PRONTO SOCCORSO | DEPOSITO CAPOSALA | Singolo | 2137
K003150 | Acquisto | NUOVO OSPEDALE GARIBALDI - NESIMA | 801237 |  | SAH | SOLLEVAMENTO MALATI, APPARECCHIO PER | LIKO AB | VIKING XL | ENDOCRINOLOGIA | CORRIDOIO PIANO ZERO | Singolo | 0
K003151 | Acquisto | NUOVO OSPEDALE GARIBALDI - NESIMA | 78310561616 |  | ACH | ASPIRATORE MEDICO CHIRURGICO | LAERDAL MEDICAL | LSU | ENDOCRINOLOGIA | CORRIDOIO PIANO ZERO | Singolo | 770.94
K003152 | Acquisto | NUOVO OSPEDALE GARIBALDI - NESIMA | X7001164 |  | RIR | RIPRODUTTORE VIDEO O DIGITALE DI BIOIMMAGINI | EASTMAN KODAK CO | KP 8670 PS | SERVIZIO DI MEDICINA NUCLEARE | SALA COMANDO 2 | Singolo | 2053.7834
K003153 | Acquisto | NUOVO OSPEDALE GARIBALDI - NESIMA | 15907 |  | FBI | FRIGORIFERO BIOLOGICO | CF DI CIRO FIOCCHETTI & C SNC | MEDIKA 200 | CARDIOLOGIA | DEPOSITO | Singolo | 1428.52
K003154 | Acquisto | NUOVO OSPEDALE GARIBALDI - NESIMA | 200727011 | K000240 | PDF | PEDALIERA | COSTRUTTORE GENERICO | / | GRUPPO OPERATORIO OCULISTICA | SALA 3 | Modulare | 0
K003155 | Acquisto | NUOVO OSPEDALE GARIBALDI - NESIMA | 0502855810X | K000258 | PDF | PEDALIERA | COSTRUTTORE GENERICO | / | GRUPPO OPERATORIO OCULISTICA | SALA 2 | Modulare | 0
K003156 | Acquisto | OSPEDALE GARIBALDI | 05220800291 |  | PPC | PRESSIONE POSITIVA CONTINUA, APPARECCHIO PER | RESPIRONICS INC | WHISPERFLOW II | Anestesia e Rianimazione | DEPOSITO | Singolo | 4490
K003157 | Acquisto | OSPEDALE GARIBALDI | 05220900357 |  | PPC | PRESSIONE POSITIVA CONTINUA, APPARECCHIO PER | RESPIRONICS INC | WHISPERFLOW II | Anestesia e Rianimazione | DEPOSITO | Singolo | 4490
K003158 | Acquisto | OSPEDALE GARIBALDI | 05220800277 |  | PPC | PRESSIONE POSITIVA CONTINUA, APPARECCHIO PER | RESPIRONICS INC | WHISPERFLOW II | Anestesia e Rianimazione | DEPOSITO | Singolo | 4490
K003159 | Acquisto | OSPEDALE GARIBALDI | 05220800290 |  | PPC | PRESSIONE POSITIVA CONTINUA, APPARECCHIO PER | RESPIRONICS INC | WHISPERFLOW II | Anestesia e Rianimazione | DEPOSITO | Singolo | 4490
K003160 | Acquisto | OSPEDALE SAN LUIGI GONZAGA - SANTI CURRO' | 05220900355 |  | PPC | PRESSIONE POSITIVA CONTINUA, APPARECCHIO PER | RESPIRONICS INC | WHISPERFLOW II | MEDICINA GENERALE INTERNA | REPARTO | Singolo | 4490
K003161 | Acquisto | OSPEDALE GARIBALDI | 05220900354 |  | PPC | PRESSIONE POSITIVA CONTINUA, APPARECCHIO PER | RESPIRONICS INC | WHISPERFLOW II | Anestesia e Rianimazione | DEPOSITO | Singolo | 4490
K003162 | Acquisto | NUOVO OSPEDALE GARIBALDI - NESIMA | 05220900353 |  | PPC | PRESSIONE POSITIVA CONTINUA, APPARECCHIO PER | RESPIRONICS INC | WHISPERFLOW II | RIANIMAZIONE | DEPOSITO | Singolo | 4490
K003163 | Acquisto | NUOVO OSPEDALE GARIBALDI - NESIMA | 052209000361 |  | PPC | PRESSIONE POSITIVA CONTINUA, APPARECCHIO PER | RESPIRONICS INC | WHISPERFLOW II | RIANIMAZIONE | DEPOSITO | Singolo | 4490
K003164 | Acquisto | NUOVO OSPEDALE GARIBALDI - NESIMA | 05220800284 |  | PPC | PRESSIONE POSITIVA CONTINUA, APPARECCHIO PER | RESPIRONICS INC | WHISPERFLOW II | RIANIMAZIONE | DEPOSITO | Singolo | 4490
K003165 | Acquisto | NUOVO OSPEDALE GARIBALDI - NESIMA | 05220800280 |  | PPC | PRESSIONE POSITIVA CONTINUA, APPARECCHIO PER | RESPIRONICS INC | WHISPERFLOW II | RIANIMAZIONE | DEPOSITO | Singolo | 4490
K003166 | SCONTO MERCE | OSPEDALE GARIBALDI | 023409090003 |  | MON | MONITOR | NELLCOR INC | N 5600 | PRONTO SOCCORSO | OSSERVAZIONE BREVE P.S. | Singolo | 5500
K003167 | Acquisto | NUOVO OSPEDALE GARIBALDI - NESIMA | 1010349 |  | BRS | BRONCOSCOPIO | OLYMPUS OPTICAL CO LTD | BF TE | PNEUMOLOGIA | DEGENZA | Singolo | 11819.1152
K003168 | Acquisto | NUOVO OSPEDALE GARIBALDI - NESIMA | A110480 |  | NFS | NASO FARINGO/LARINGOSCOPIO | PENTAX CORP | FNL 15 RP3 | OTORINOLARINGOIATRIA | DEGENZA - SALA VISITE | Singolo | 7203
K003169 | Acquisto | NUOVO OSPEDALE GARIBALDI - NESIMA | / |  | APE | POTENZIALI EVOCATI, APPARECCHIO PER L_ANALISI DEI | NATUS MEDICAL INC | ALGO PORTATILE | UTIN NEONATOLOGIA | / | Singolo | 19273.33
K003170 | Acquisto | NUOVO OSPEDALE GARIBALDI - NESIMA | A120104 |  | VCL | VIDEOCOLONSCOPIO | PENTAX CORP | EC 3890 FK | SERVIZIO DI GASTROENTEROLOGIA | STANZA 1 | Singolo | 18609.38
K003171 | Acquisto | NUOVO OSPEDALE GARIBALDI - NESIMA | A120094 |  | VCL | VIDEOCOLONSCOPIO | PENTAX CORP | EC 3890 FK | SERVIZIO DI GASTROENTEROLOGIA | STANZA 1 | Singolo | 18609.38
K003172 | SCONTO MERCE | NUOVO OSPEDALE GARIBALDI - NESIMA | 023409080030 |  | MON | MONITOR | NELLCOR INC | N 5600 | CHIRURGIA TORACICA | DEGENZA | Singolo | 5500
K003173 | SCONTO MERCE | NUOVO OSPEDALE GARIBALDI - NESIMA | 023409080026 |  | MON | MONITOR | NELLCOR INC | N 5600 | Ambulatorio Malattie Infettive | AMBULATORIO PIANO 0 | Singolo | 5500
K003174 | Service | OSPEDALE GARIBALDI | 400673 |  | LFS | LAVATRICE PER ENDOSCOPI | MEDIVATORS INC | DSD 201 | SERVIZIO DI GASTROENTEROLOGIA | LAVAGGIO | Singolo | 0
K003175 | Service | NUOVO OSPEDALE GARIBALDI - NESIMA | 400670 |  | LFS | LAVATRICE PER ENDOSCOPI | MEDIVATORS INC | DSD 201 | CHIRURGIA TORACICA | SALA VISITE -1 | Singolo | 0
K003176 | Visione | NUOVO OSPEDALE GARIBALDI - NESIMA | 400672 |  | LFS | LAVATRICE PER ENDOSCOPI | MEDIVATORS INC | DSD 201 | SERVIZIO DI GASTROENTEROLOGIA | STERILIZZAZIONE | Singolo | 0
K003177 | Comodato | NUOVO OSPEDALE GARIBALDI - NESIMA | 400671 |  | LFS | LAVATRICE PER ENDOSCOPI | MEDIVATORS INC | DSD 201 | Ambulatorio di Pneumologia | STANZA N PIANO 1 | Singolo | 0
K003178 | Acquisto | OSPEDALE GARIBALDI | 015847 |  | LAD | SISTEMA ANTIDECUBITO | INTERMED SRL | / | MEDICINA GENERALE INTERNA | DEGENZA | Singolo | 2369.43
K003179 | SCONTO MERCE | OSPEDALE GARIBALDI | 023409090016 |  | MON | MONITOR | NELLCOR INC | N 5600 | MEDICINA GENERALE INTERNA | DEGENZA | Singolo | 5500
K003180 | SCONTO MERCE | OSPEDALE GARIBALDI | 023409090021 |  | MON | MONITOR | NELLCOR INC | N 5600 | PRONTO SOCCORSO | OSSERVAZIONE BREVE P.S. | Singolo | 5500
K003181 | Acquisto | NUOVO OSPEDALE GARIBALDI - NESIMA | DH-0023 |  | PDF | PEDALIERA | STORZ | 20013330 | AREA PARTO | SALA 2 | Singolo | 0
K003182 | Acquisto | NUOVO OSPEDALE GARIBALDI - NESIMA | / | 0000671 | PDF | PEDALIERA | MARTIN MEDIZINTECHNIK GMBH | 0/8-821-02 | AREA PARTO | SALA OPERATORIA 2 | Modulare | 0
K003183 | Acquisto | NUOVO OSPEDALE GARIBALDI - NESIMA | / | 0000671 | PDF | PEDALIERA | MARTIN MEDIZINTECHNIK GMBH | 0/8-821-02 | AREA PARTO | SALA OPERATORIA 2 | Modulare | 0
K003184 | Acquisto | NUOVO OSPEDALE GARIBALDI - NESIMA | / |  | LFR | LAMPADA FRONTALE | / | / | OTORINOLARINGOIATRIA | SALA VISITE | Singolo | 520
K003185 | Acquisto | OSPEDALE GARIBALDI | ARWB0015 S1681 | K003185 | ANS | ANESTESIA, APPARECCHIO PER | DRAEGER MEDICAL AG & CO KG | TITUS | SERVIZIO DI RADIOLOGIA | STANZA RISONANZA | Modulare | 22500
K003186 | Acquisto | OSPEDALE GARIBALDI | ARWF0010 S1682 | K003185 | MON | MONITOR | DRAEGER MEDICAL AG & CO KG | PM 8040 | SERVIZIO DI RADIOLOGIA | STANZA RISONANZA | A sistema | 10500
K003187 | Acquisto | OSPEDALE GARIBALDI | E0521709 |  | PTP | PRESSOTERAPIA, APPARECCHIO PER | KENDALL HEALTHCARE | SCD RESPONSE | COMPARTO OPERATORIO - CHIRURGIA GENERALE | / | Singolo | 2737.94
K003188 | Acquisto | OSPEDALE GARIBALDI | 02906 |  | NUP | NUTRIPOMPA | B BRAUN GMBH | ENTEROPORT PLUS | Anestesia e Rianimazione | INTENSIVA 1 | Singolo | 1120.3401
K003189 | Acquisto | OSPEDALE GARIBALDI | 02936 |  | NUP | NUTRIPOMPA | B BRAUN GMBH | ENTEROPORT PLUS | Anestesia e Rianimazione | CORRIDOIO | Singolo | 1120.3401
K003190 | Acquisto | OSPEDALE GARIBALDI | 02898 |  | NUP | NUTRIPOMPA | B BRAUN GMBH | ENTEROPORT PLUS | Anestesia e Rianimazione | CORRIDOIO | Singolo | 1120.3401
K003191 | Acquisto | OSPEDALE GARIBALDI | 02304 |  | NUP | NUTRIPOMPA | B BRAUN GMBH | ENTEROPORT PLUS | Anestesia e Rianimazione | CORRIDOIO | Singolo | 1120.3401
K003192 | Acquisto | NUOVO OSPEDALE GARIBALDI - NESIMA | 02900 |  | NUP | NUTRIPOMPA | B BRAUN GMBH | ENTEROPORT | Ambulatorio Malattie Infettive | LABORATORIO PIANO 0 | Singolo | 1120.34
K003193 | Acquisto | NUOVO OSPEDALE GARIBALDI - NESIMA | 60153 | K002844 | DSI | DOSIMETRO | PTW FREIBURG GMBH | TANDEM T10016/T10011 | SERVIZIO DI RADIOTERAPIA | / | Modulare |  | 2013-08-04
K003194 | Acquisto | NUOVO OSPEDALE GARIBALDI - NESIMA | 01365 | K002844 | XXX | UNITA` DI CONTROLLO | PTW FREIBURG GMBH | T41013 | SERVIZIO DI RADIOTERAPIA | / | Modulare |  | 2013-08-04
K003195 | Acquisto | NUOVO OSPEDALE GARIBALDI - NESIMA | 20853 | K002844 | DSI | DOSIMETRO | PTW FREIBURG GMBH | UNIDOS | SERVIZIO DI RADIOTERAPIA | / | Modulare |  | 2013-08-04
K003196 | Acquisto | NUOVO OSPEDALE GARIBALDI - NESIMA | LXTQH0ZD708510F2F82000 | K002844 | 1PM | PERSONAL COMPUTER PER UFFICIO | ACER AMERICA CORP | TRAVELMATE 5730 | SERVIZIO DI RADIOTERAPIA | / | Modulare |  | 2013-08-04
K003197 | Acquisto | NUOVO OSPEDALE GARIBALDI - NESIMA | 156 | K002844 | SAX | SCHERMO DI PROTEZIONE DAI RAGGI X | SORDINA SPA | 900051003 | SERVIZIO DI RADIOTERAPIA | / | Modulare |  | 2013-08-04
K003198 | Acquisto | NUOVO OSPEDALE GARIBALDI - NESIMA | 155 | K002844 | SAX | SCHERMO DI PROTEZIONE DAI RAGGI X | SORDINA SPA | 900051003 | SERVIZIO DI RADIOTERAPIA | / | Modulare |  | 2013-08-04
K003199 | Acquisto | NUOVO OSPEDALE GARIBALDI - NESIMA | 154 | K002844 | SAX | SCHERMO DI PROTEZIONE DAI RAGGI X | SORDINA SPA | 900051003 | SERVIZIO DI RADIOTERAPIA | / | Modulare |  | 2013-08-04
K003200 | Acquisto | NUOVO OSPEDALE GARIBALDI - NESIMA | 151 | K002844 | SAX | SCHERMO DI PROTEZIONE DAI RAGGI X | SORDINA SPA | 900051001 | SERVIZIO DI RADIOTERAPIA | / | Modulare |  | 2013-08-04
K003201 | Acquisto | NUOVO OSPEDALE GARIBALDI - NESIMA | 153 | K002844 | SAX | SCHERMO DI PROTEZIONE DAI RAGGI X | SORDINA SPA | 900051002 | SERVIZIO DI RADIOTERAPIA | / | Modulare |  | 2013-08-04
K003202 | Acquisto | NUOVO OSPEDALE GARIBALDI - NESIMA | 152 | K002844 | SAX | SCHERMO DI PROTEZIONE DAI RAGGI X | SORDINA SPA | 900051002 | SERVIZIO DI RADIOTERAPIA | / | Modulare |  | 2013-08-04
K003203 | Acquisto | NUOVO OSPEDALE GARIBALDI - NESIMA | 90223 | K002844 | ICN | TERMOIGROMETRO | FISHER FAN GMBH | / | SERVIZIO DI RADIOTERAPIA | / | Modulare |  | 2013-08-04
K003204 | Acquisto | NUOVO OSPEDALE GARIBALDI - NESIMA | 100487 | K002844 | XXX | BAROMETRO | G.LUFFT MESS UND REGELTECHNIK GMBH | 2991237 | SERVIZIO DI RADIOTERAPIA | / | Modulare |  | 2013-08-04
K003205 | Acquisto | NUOVO OSPEDALE GARIBALDI - NESIMA | 00440 | K002844 | BT5 | FANTOCCIO AD ACQUA PER RADIOTERAPIA | PTW FREIBURG GMBH | MP3 | SERVIZIO DI RADIOTERAPIA | / | Modulare |  | 2013-08-04
K003206 | Acquisto | NUOVO OSPEDALE GARIBALDI - NESIMA | 440 | K002844 | XXX | CONSOLLE DI COMANDO | PTW FREIBURG GMBH | T41031 | SERVIZIO DI RADIOTERAPIA | / | Modulare |  | 2013-08-04
K003207 | Acquisto | NUOVO OSPEDALE GARIBALDI - NESIMA | 3351 | K002844 | CDI | CAMERA DI IONIZZAZIONE PER DOSIMETRO | PTW FREIBURG GMBH | TM31010 | SERVIZIO DI RADIOTERAPIA | / | Modulare |  | 2013-08-04
K003208 | Acquisto | NUOVO OSPEDALE GARIBALDI - NESIMA | 666 | K002844 | CDI | CAMERA DI IONIZZAZIONE PER DOSIMETRO | PTW FREIBURG GMBH | TM34045 | SERVIZIO DI RADIOTERAPIA | / | Modulare |  | 2013-08-04
K003209 | Acquisto | NUOVO OSPEDALE GARIBALDI - NESIMA | 3302 | K002844 | CDI | CAMERA DI IONIZZAZIONE PER DOSIMETRO | PTW FREIBURG GMBH | TM31010 | SERVIZIO DI RADIOTERAPIA | / | Modulare |  | 2013-08-04
K003210 | Acquisto | NUOVO OSPEDALE GARIBALDI - NESIMA | 431 | K002844 | CDI | CAMERA DI IONIZZAZIONE PER DOSIMETRO | PTW FREIBURG GMBH | TM31016 | SERVIZIO DI RADIOTERAPIA | / | Modulare |  | 2013-08-04
K003213 | Acquisto | NUOVO OSPEDALE GARIBALDI - NESIMA | 53471 |  | FBI | FRIGORIFERO BIOLOGICO | CF DI CIRO FIOCCHETTI & C SNC | MEDIKA 400 | MEDICINA GENERALE INTERNA | INFERMIERI | Singolo | 1816.18
K003214 | Acquisto | NUOVO OSPEDALE GARIBALDI - NESIMA | FVU0015454 | K002844 | DAL | DOSIMETRIA PER ACCELERATORE LINEARE, SISTEMA PER | PTW FREIBURG GMBH | DS-10000XL | SERVIZIO DI RADIOTERAPIA | / | Modulare |  | 2013-08-04
K003215 | Acquisto | NUOVO OSPEDALE GARIBALDI - NESIMA | 24075 | K002844 | 1SN | SCANNER PER PERSONAL COMPUTER | EPSON | EXPRESSION 10000 XL | SERVIZIO DI RADIOTERAPIA | / | Modulare |  | 2013-08-04
K003216 | Acquisto | NUOVO OSPEDALE GARIBALDI - NESIMA | / | K002844 | 7AC | MODULO / ACCESSORIO PER APPARECCHIATURA ELETTROMEDICALE | / | 82000 | SERVIZIO DI RADIOTERAPIA | / | Modulare |  | 2013-08-04
K003217 | Acquisto | NUOVO OSPEDALE GARIBALDI - NESIMA | / | K002844 | XXX | TELECOMANDO | SORDINA SPA | LIAC | SERVIZIO DI RADIOTERAPIA | / | Modulare |  | 2013-08-04
K003219 | Acquisto | OSPEDALE GARIBALDI | 01365 | K003219 | LSC | LAMPADA SCIALITICA | MARTIN MEDIZINTECHNIK GMBH | ML 700 | COMPARTO OPERATORIO - NEUROCHIRURGIA | SALA OPERATORIA 1 | Modulare | 9709.3867
K003220 | Acquisto | OSPEDALE GARIBALDI | 02430 | K003219 | LSC | LAMPADA SCIALITICA | MARTIN MEDIZINTECHNIK GMBH | ML 500 | COMPARTO OPERATORIO - NEUROCHIRURGIA | SALA OPERATORIA 1 | Modulare | 7327.9356
K003221 | Acquisto | OSPEDALE GARIBALDI | 5493247251 S1543 | 0004579 | MDR | MONITOR MULTIPARAMETRICO, BASE-PORTAMODULI | SIEMENS AG | SIRECUST SC 8000 | COMPARTO OPERATORIO- CHIRURGIA VASCOLARE | SALA OPERATORIA 2 | Modulare | 1341
K003222 | Acquisto | OSPEDALE GARIBALDI | 396 |  | TOP | TAVOLO OPERATORIO | OPT OFFICINA DI PROTESI TRENTO SPA | OPT 80 | COMPARTO OPERATORIO - NEUROCHIRURGIA | SALA OPERATORIA 1 | Singolo | 48547.9609
K003223 | Acquisto | OSPEDALE GARIBALDI |  | 0004598 | VIR | VIDEOREGISTRATORE PER BIOIMMAGINI | / | IARVODIGITAL | COMPARTO OPERATORIO - NEUROCHIRURGIA | SALA OPERATORIA 1 | Modulare | 2588.7603
K003224 | Acquisto | NUOVO OSPEDALE GARIBALDI - NESIMA | UCEOS061020S | K003224 | URD | URODINAMICA, SISTEMA PER | LABORIE MEDICAL TECHNOLOGIES INC | DORADO SYSTEM | Ambulatorio di Urologia | STANZA E PIANO 0 | Modulare | 19048.67
K003225 | Acquisto | OSPEDALE SAN LUIGI GONZAGA - SANTI CURRO' | A5381801 | K003225 | ECT | ECOTOMOGRAFO | GE HEALTHCARE | LOGIQ 400 MD | RADIOLOGIA | EX SENOLOGIA | Modulare | 68242.7742
K003226 | Acquisto | OSPEDALE SAN LUIGI GONZAGA - SANTI CURRO' | 136/00 |  | DIA | DIAFANOSCOPIO | IREM SNC | 120 X 96 | RADIOLOGIA | EX SENOLOGIA | Singolo | 496.57
K003227 | Acquisto | NUOVO OSPEDALE GARIBALDI - NESIMA | BP280SI |  | 6AM | GRUPPO DI CONTINUITÀ PER APPARECCHIATURA ELETTROMEDICALE | APC AMERICAN POWER CONVERSION CORP | BACK-UPS PRO 280 | SENOLOGIA | STANZA PACS | Singolo | 559.88
K003228 | Acquisto | NUOVO OSPEDALE GARIBALDI - NESIMA | VCDE22513 |  | MSO | MEDICAZIONE SOTTO VUOTO, APPARECCHIO PER | KINETIC CONCEPTS INC | VAC ATS SYSTEM | CHIRURGIA ONCOLOGICA | DEPOSITO | Singolo | 818.91
K003237 | Service | NUOVO OSPEDALE GARIBALDI - NESIMA | 159007536 |  | NUL | NEBULIZZATORE AD ULTRASUONI | KENDALL HEALTHCARE | AERODYNE OMEGA | RIANIMAZIONE | / | Singolo | 0
K003239 | Acquisto | OSPEDALE GARIBALDI | 101051948101 |  | RHO | REGISTRATORE HOLTER ECG | MORTARA INSTRUMENT INC | H 12 | CARDIOLOGIA UTIC | STANZA HOLTER | Singolo | 2760
K003241 | Acquisto | OSPEDALE GARIBALDI | 1616B | 0004593 | TVC | TELECAMERA | AESCULAP AG & CO KG | PV 281 | COMPARTO OPERATORIO - NEUROCHIRURGIA | SALA OPERATORIA 1 | Modulare
K003243 | Acquisto | NUOVO OSPEDALE GARIBALDI - NESIMA | HRP0127208 |  | LTT | LETTO ELETTROCOMANDATO PER TERAPIA INTENSIVA O RIANIMAZIONE | HILL ROM CO INC | AVANTGUARD 1400 | CHIRURGIA ONCOLOGICA | DEGENZA 4 | Singolo | 3268.1142
K003244 | Acquisto | OSPEDALE GARIBALDI | 2701191 |  | VCL | VIDEOCOLONSCOPIO | OLYMPUS OPTICAL CO LTD | CF Q165 I | SERVIZIO DI GASTROENTEROLOGIA | / | Singolo | 13520.22
K003246 | Acquisto | NUOVO OSPEDALE GARIBALDI - NESIMA | 090362931 |  | LAD | SISTEMA ANTIDECUBITO | KINETIC CONCEPTS INC | 40525 A | CHIRURGIA ONCOLOGICA | DEGENZA | Singolo | 2369.43
K003247 | Acquisto | NUOVO OSPEDALE GARIBALDI - NESIMA | 800264227 |  | PSI | POMPA A SIRINGA | CARDINAL HEALTH SWITZERLAND 317 SARL | ALARIS GH | CHIRURGIA ONCOLOGICA | DEGENZA | Singolo | 1050
K003250 | Acquisto | OSPEDALE SAN LUIGI GONZAGA - SANTI CURRO' | 06230 |  | LAD | SISTEMA ANTIDECUBITO | GM GIEMME DI GIOVANNI MAGNI ARTICOLI OSPEDALIERI ORTOPEDICI | 104 B | MEDICINA GENERALE INTERNA | REPARTO | Singolo | 2369.43
K003251 | Acquisto | NUOVO OSPEDALE GARIBALDI - NESIMA | SF0003121S |  | RHO | REGISTRATORE HOLTER ECG | ELA MEDICAL SA | SYNEFLASH | CARDIOLOGIA | DEGENZE | Singolo | 3070.4067
K003252 | Acquisto | OSPEDALE GARIBALDI | CNCJM29211 |  | RCA | REGISTRATORE SU CARTA | HEWLETT PACKARD CO | LASERJET 1320 | NEUROLOGIA | ELETTROENCEFALOGRAFIA | Singolo | 290.98
K003254 | Acquisto | NUOVO OSPEDALE GARIBALDI - NESIMA | 0694 |  | LAD | SISTEMA ANTIDECUBITO | GM GIEMME DI GIOVANNI MAGNI ARTICOLI OSPEDALIERI ORTOPEDICI | 104 B | HOSPICE CURE PALLIATIVE | DEGENZA | Singolo | 2369.43
K003255 | Acquisto | NUOVO OSPEDALE GARIBALDI - NESIMA | 0805 |  | LAD | SISTEMA ANTIDECUBITO | GM GIEMME DI GIOVANNI MAGNI ARTICOLI OSPEDALIERI ORTOPEDICI | 104 B | HOSPICE CURE PALLIATIVE | DEGENZA | Singolo | 2369.43
K003256 | Acquisto | NUOVO OSPEDALE GARIBALDI - NESIMA | 0884 |  | LAD | SISTEMA ANTIDECUBITO | GM GIEMME DI GIOVANNI MAGNI ARTICOLI OSPEDALIERI ORTOPEDICI | 104 B | HOSPICE CURE PALLIATIVE | DEGENZA | Singolo | 2369.43
K003257 | Acquisto | NUOVO OSPEDALE GARIBALDI - NESIMA | / |  | LAD | SISTEMA ANTIDECUBITO | GM GIEMME DI GIOVANNI MAGNI ARTICOLI OSPEDALIERI ORTOPEDICI | 104 B | HOSPICE CURE PALLIATIVE | DEGENZA | Singolo | 2369.43
K003258 | Acquisto | NUOVO OSPEDALE GARIBALDI - NESIMA | SQP0027288 |  | LAD | SISTEMA ANTIDECUBITO | MAXHEALTH CORP | BREEZE 6600 SERIES | CHIRURGIA VASCOLARE FLEBOLOGICA | DEGENZA | Singolo | 2369.43
K003259 | Acquisto | NUOVO OSPEDALE GARIBALDI - NESIMA | 06202 |  | LAD | SISTEMA ANTIDECUBITO | GM GIEMME DI GIOVANNI MAGNI ARTICOLI OSPEDALIERI ORTOPEDICI | 104 B | HOSPICE CURE PALLIATIVE | DEGENZA 1 | Singolo | 2369.43
K003263 | Acquisto | OSPEDALE GARIBALDI | 18917 |  | OFS | OFTALMOSCOPIO | HEINE OPTOTECHNIK | OMEGA 100 | Ambulatorio Oculistica | AMBULATORIO. STANZA VISITE | Singolo | 1131.04
K003267 | Acquisto | NUOVO OSPEDALE GARIBALDI - NESIMA | / | K002844 | XXX | SUPPORTO PER APPARECCHIO DA LABORATORIO | PTW FREIBURG GMBH | T4316/U151 | SERVIZIO DI RADIOTERAPIA | / | A sistema | 0 | 2013-08-04
K003269 | Acquisto | NUOVO OSPEDALE GARIBALDI - NESIMA | / | K002844 | XXX | CAVO RF | PTW FREIBURG GMBH | T26011-20 | SERVIZIO DI RADIOTERAPIA | / | A sistema | 0 | 2013-08-04
K003271 | Acquisto | NUOVO OSPEDALE GARIBALDI - NESIMA | LG610037 | 0000663 | TVC | TELECAMERA | STORZ | 22220030-3 IMAGE 1 S3 | AREA PARTO | / | Modulare
K003273 | Acquisto | OSPEDALE GARIBALDI | 07510501035 |  | EVM | EMOVELOCIMETRO | DIATECNIC | DIADOP 50 | CHIRURGIA VASCOLARE | AMBULATORIO | Singolo | 4247.855
K003274 | Acquisto | NUOVO OSPEDALE GARIBALDI - NESIMA | 1321374 |  | BRS | BRONCOSCOPIO | OLYMPUS OPTICAL CO LTD | LF 2 | CHIRURGIA TORACICA | AMBULATORIO | Singolo | 11819.1152
K003275 | Acquisto | OSPEDALE GARIBALDI | 10258 |  | RIR | RIPRODUTTORE VIDEO O DIGITALE DI BIOIMMAGINI | SONY CORP | UP 5600 MDP | TRASFERITO DAL PO SAN LUIGI - CURRO' | / | Singolo | 1401.59
K003276 | Acquisto | OSPEDALE SAN LUIGI GONZAGA - SANTI CURRO' | M0601093 |  | RHP | REGISTRATORE HOLTER DELLA PRESSIONE SANGUIGNA | AND A & D CO LTD | TM 2430 | GERIATRIA | AMBULATORIO | Singolo | 1282.5
K003277 | Acquisto | NUOVO OSPEDALE GARIBALDI - NESIMA | 1365 |  | LDF | LETTO PER DEGENZA ELETTRIFICATO | INDUSTRIE GUIDO MALVESTIO SPA | 353750/X | Nefrologia | DEGENZA 4 | Singolo | 1500
K003278 | Acquisto | NUOVO OSPEDALE GARIBALDI - NESIMA | / | K002844 | BT5 | FANTOCCIO PER DSA | PTW FREIBURG GMBH | T29672 | SERVIZIO DI RADIOTERAPIA | / | A sistema | 0 | 2013-08-04
K003291 | Acquisto | NUOVO OSPEDALE GARIBALDI - NESIMA | 8870 |  | SAI | SEGA PER GESSI | HEBU MEDICAL GMBH | HB 8871 ACCU | Ambulatorio Ortopedia | STANZA O PIANO 0 | Singolo | 1760
K003292 | Acquisto | NUOVO OSPEDALE GARIBALDI - NESIMA | 1563 |  | SAI | SEGA PER GESSI | DE SOUTTER MEDICAL LTD | CCB 96 | Ambulatorio Ortopedia | STANZA O PIANO 0 | Singolo | 1760
K003293 | Acquisto | NUOVO OSPEDALE GARIBALDI - NESIMA | 05/1565 |  | SAI | SEGA PER GESSI | DE SOUTTER MEDICAL LTD | CCB 96 | Ambulatorio Ortopedia | STANZA O PIANO 0 | Singolo | 1760
K003294 | Acquisto | NUOVO OSPEDALE GARIBALDI - NESIMA | 14868 |  | SAI | SEGA PER GESSI | HEBU MEDICAL GMBH | 8894 | ORTOPEDIA E TRAUMATOLOGIA | STANZA VISITE | Singolo | 1760
K003295 | Acquisto | NUOVO OSPEDALE GARIBALDI - NESIMA | 347499 |  | AEG | ASPIRATORE POLVERI DERIVANTI DAL TAGLIO GESSO | HEBU MEDICAL GMBH | / | ORTOPEDIA E TRAUMATOLOGIA | STANZA VISITE | Singolo | 1000
K003296 | Acquisto | NUOVO OSPEDALE GARIBALDI - NESIMA | 0/00082/05 |  | PAU | PRODUZIONE ACQUA PURA, APPARECCHIO PER | INTERCONTINENTAL SRL | STILL 6 E S | ENDOCRINOLOGIA | Laboratorio | Singolo | 1574.8
K003381 | Acquisto | NUOVO OSPEDALE GARIBALDI - NESIMA | DP3/04/0062/05 | 0001637 | AEH | EMISSIONI OTOACUSTICHE, APPARECCHIO PER | OTODYNAMICS LTD | ECHOPORT ILO 292 | Ambulatorio Otorinolaringoiatria | AMBULATORIO DI AUDIOMETRIA | Modulare
K003382 | Acquisto | NUOVO OSPEDALE GARIBALDI - NESIMA | 023407120106 |  | MON | MONITOR | NELLCOR INC | N 5600 | CHIRURGIA TORACICA | CAPOSALA | Singolo | 5500
K003383 | Acquisto | NUOVO OSPEDALE GARIBALDI - NESIMA | / | K002621 | RIR | RIPRODUTTORE VIDEO O DIGITALE DI BIOIMMAGINI | POLAROID CORP | TX 1100-4 | CHIRURGIA TORACICA | SALA VISITE | Modulare | 2053.7834
K003384 | Acquisto | NUOVO OSPEDALE GARIBALDI - NESIMA | 7224303463 |  | 1MG | FOTOCAMERA DIGITALE | CANON INC | / | OCULISTICA | AMBULATORIO | Singolo | 600
K003385 | Acquisto | NUOVO OSPEDALE GARIBALDI - NESIMA | C09301426401 | K000653 | TNE | TRAPANO PER NEUROCHIRURGIA | ANSPACH EFFORT INC | E MAX II PLUS | Blocco Operatorio Generale | SALA 8 NEUROCHIRURGIA | Modulare
K003386 | Acquisto | NUOVO OSPEDALE GARIBALDI - NESIMA | 65792 |  | LAD | SISTEMA ANTIDECUBITO | GIMA SPA | MASTER | INTRAMOENIA | INFERMIERI | Singolo | 2369.43
K003387 | Acquisto | NUOVO OSPEDALE GARIBALDI - NESIMA | QA2913SA |  | RRN | RISCALDATORE RADIANTE PER NEONATI | NUFER MEDICAL | CERATHERM 600-2 | INTRAMOENIA | NUSERY | Singolo | 2282.74
K003388 | Acquisto | NUOVO OSPEDALE GARIBALDI - NESIMA | 78110555797 |  | ACH | ASPIRATORE MEDICO CHIRURGICO | LAERDAL MEDICAL | LSU | INTRAMOENIA | NUSERY | Singolo | 1526.05
K003389 | Acquisto | NUOVO OSPEDALE GARIBALDI - NESIMA | DE30406933 | K003389 | TAF | TELEMETRIA CARDIOTOCOGRAFICA, UNITA` TRASMITTENTE PER | PHILIPS MEDICAL SYSTEMS | M 2720 A AVALON CTS | AREA PARTO | SALA OPERATORIA 1 | A sistema | 2500
K003390 | Acquisto | NUOVO OSPEDALE GARIBALDI - NESIMA | DE30510382 | K003389 | TAF | TELEMETRIA CARDIOTOCOGRAFICA, UNITA` TRASMITTENTE PER | PHILIPS MEDICAL SYSTEMS | M 2725 A AVALON CTS | AREA PARTO | SALA OPERATORIA 1 | A sistema | 2500
K003391 | Acquisto | NUOVO OSPEDALE GARIBALDI - NESIMA | DE30632377 | K003389 | TAF | TELEMETRIA CARDIOTOCOGRAFICA, UNITA` TRASMITTENTE PER | PHILIPS MEDICAL SYSTEMS | M 2726 A AVALON CTS | AREA PARTO | SALA OPERATORIA 1 | A sistema | 2500
K003392 | Acquisto | NUOVO OSPEDALE GARIBALDI - NESIMA | DE30406966 | K003392 | TAF | TELEMETRIA CARDIOTOCOGRAFICA, UNITA` TRASMITTENTE PER | PHILIPS MEDICAL SYSTEMS | M 2720 A AVALON CTS | AREA PARTO | SALA OPERATORIA 1 | Modulare
K003393 | Acquisto | NUOVO OSPEDALE GARIBALDI - NESIMA | DE30632383 |  | TAF | TELEMETRIA CARDIOTOCOGRAFICA, UNITA` TRASMITTENTE PER | PHILIPS MEDICAL SYSTEMS | M 2725 A AVALON CTS | AREA PARTO | SALA OPERATORIA 1 | Singolo | 2500
K003394 | Acquisto | NUOVO OSPEDALE GARIBALDI - NESIMA | DE30632885 |  | TAF | TELEMETRIA CARDIOTOCOGRAFICA, UNITA` TRASMITTENTE PER | PHILIPS MEDICAL SYSTEMS | M 2726 A AVALON CTS | AREA PARTO | SALA OPERATORIA 1 | Singolo | 2500
K003396 | Acquisto | OSPEDALE GARIBALDI |  |  | AUB | AUTOCLAVE PER PICCOLI CARICHI | TECNO GAZ SPA | HYDRA | ODONTOIATRIA | STANZA RIUNITO 1 | Singolo | 3456
K003397 | Acquisto | NUOVO OSPEDALE GARIBALDI - NESIMA | 3066 |  | RIS | RINOSCOPIO | STORZ | 11003 BC | OTORINOLARINGOIATRIA | DEGENZA | Singolo | 3280
K003398 | Acquisto | NUOVO OSPEDALE GARIBALDI - NESIMA | 4544215/100134796 | 0000650 | CTO | TAVOLO OPERATORIO A PIANI CARRELLATI, CARRELLO | TRUMPF MEDIZIN SYSTEME GMBH | SHUTTLE 1,5 | AREA PARTO | SALA OPERATORIA 1 | Modulare | 4428
K003400 | Acquisto | NUOVO OSPEDALE GARIBALDI - NESIMA | 101125251 |  | SMP | SISTEMA PER IL MONITORAGGIO DELLA PRESSIONE | GE HEALTHCARE | TONOPORT V | MEDICINA GENERALE INTERNA | SALA VISITE | Singolo | 6000
K003401 | Acquisto | OSPEDALE GARIBALDI | 21335749 |  | MON | MONITOR | NELLCOR PURITAN BENNETT INC | N 3000 SYMPHONY | Anestesia e Rianimazione | STANZA MEDICI | Singolo | 5500
K003402 | Acquisto | NUOVO OSPEDALE GARIBALDI - NESIMA | 06177 |  | LAD | SISTEMA ANTIDECUBITO | GM GIEMME DI GIOVANNI MAGNI ARTICOLI OSPEDALIERI ORTOPEDICI | 104 B | HOSPICE MALATTIE INFETTIVE | DEGENZA | Singolo | 2369.43
K003403 | Acquisto | NUOVO OSPEDALE GARIBALDI - NESIMA | VP001400 |  | MME | MANIPOLO MOTORIZZATO PER CHIRURGIA ORTOPEDICA | SMITH & NEPHEW PLC | 7205785 MINI POWER | Blocco Operatorio Generale | SALA 10 ORTOPEDIA | Singolo | 3000
K003404 | Acquisto | NUOVO OSPEDALE GARIBALDI - NESIMA | 97515288 |  | OOR | PULSOSSIMETRO | NELLCOR PURITAN BENNETT INC | OXIMAX | PNEUMOLOGIA | DEGENZA | Singolo | 563.88
K003405 | Acquisto | NUOVO OSPEDALE GARIBALDI - NESIMA | 023208030089 |  | MON | MONITOR | NELLCOR INC | N 5600 | Blocco Operatorio Generale | CORRIDOIO | Singolo | 5500
K003406 | Acquisto | NUOVO OSPEDALE GARIBALDI - NESIMA | M26407C | 0001203 | SCF | SONDA ECOGRAFICA | ALOKA CO LTD | UST 9123 | PRONTO SOCCORSO OSTETRICO | SALA OSTETRICIA | Modulare | 0
K003407 | Acquisto | NUOVO OSPEDALE GARIBALDI - NESIMA | K15G800280 | K001261 | 6AM | GRUPPO DI CONTINUITÀ PER APPARECCHIATURA ELETTROMEDICALE | META SYSTEM SPA | NIKY 1500E | SERVIZIO DI MEDICINA NUCLEARE | 2° PIANO SALA CONTROLLO 2 | A sistema | 0
K003408 | Acquisto | NUOVO OSPEDALE GARIBALDI - NESIMA | K15G800298 | K003056 | 6AM | GRUPPO DI CONTINUITÀ PER APPARECCHIATURA ELETTROMEDICALE | META SYSTEM SPA | NIKY 1500E | SERVIZIO DI MEDICINA NUCLEARE | / | A sistema | 0
K003409 | Acquisto | OSPEDALE GARIBALDI | 11249 | K001032 | AIM | APPARECCHIO ELETTROMEDICALE, ALIMENTATORE PER | MEDRAD INC | 3007039 | PRONTO SOCCORSO RADIOLOGICO | STANZA TAC PRONTO SOCCORSO | Modulare
K003410 | Acquisto | OSPEDALE GARIBALDI | 10073 | K001002 | AIM | APPARECCHIO ELETTROMEDICALE, ALIMENTATORE PER | MEDRAD INC | 3007039 | SERVIZIO DI RADIOLOGIA | STANZA TAC | Modulare
K003411 | Acquisto | NUOVO OSPEDALE GARIBALDI - NESIMA | 17676 | 0001069 | AIM | APPARECCHIO ELETTROMEDICALE, ALIMENTATORE PER | MEDRAD INC | 3007039 | RADIOLOGIA | TAC REFERTAZIONE | A sistema
K003412 | Acquisto | NUOVO OSPEDALE GARIBALDI - NESIMA | 3007039 11268 | 0001062 | AIM | APPARECCHIO ELETTROMEDICALE, ALIMENTATORE PER | MEDRAD INC | 3007039 | RADIOLOGIA | TAC REFERTAZIONE | Modulare
K003426 | Acquisto | NUOVO OSPEDALE GARIBALDI - NESIMA | 040309004 | K000250 | PDF | PEDALIERA | / | / | GRUPPO OPERATORIO OCULISTICA | SALA 2 | Modulare
K003427 | Acquisto | OSPEDALE GARIBALDI | 1295 |  | LSC | LAMPADA SCIALITICA | APOLLO LASER INC | DYANA TWIN 250 WL | AMBULATORIO GINECOLOGIA | SALA VISITE | Singolo | 7736.5772
K003428 | Acquisto | OSPEDALE GARIBALDI | 120673 | K003428 | ECL | ECOTOMOGRAFO PORTATILE | ESAOTE SPA | MYLAB 25 GOLD | Ambulatorio Reumatologia | AMBULATORIO | Modulare
K003429 | Acquisto | OSPEDALE GARIBALDI | 01890 | K003428 | SCF | SONDA ECOGRAFICA | ESAOTE SPA | LA 435 | Ambulatorio Reumatologia | AMBULATORIO | Modulare
K003430 | Acquisto | NUOVO OSPEDALE GARIBALDI - NESIMA | GST087900 | 0001178 | MMM | MANIPOLO | ETHICON ENDO SURGERY INC | ST HOLSTER | SENOLOGIA | SALA FISCHER | Modulare
K003431 | Acquisto | OSPEDALE GARIBALDI | 000211 |  | TOR | TRAPANO ORTOPEDICO | AESCULAP AG & CO KG | GA 671 ACCULAN 3TI | BLOCCO OPERATORIO ORTOPEDIA | SALA OPERATORIA | Singolo | 5253.22
K003432 | Acquisto | NUOVO OSPEDALE GARIBALDI - NESIMA | 07044 | K000263 | XXX | TELECOMANDO | MAQUET GMBH & CO KG | TELEMAQUET | GRUPPO OPERATORIO OCULISTICA | SALA 2 | Modulare
K003433 | Acquisto | NUOVO OSPEDALE GARIBALDI - NESIMA | 466660 | K000421 | PDF | PEDALIERA | ZEISS CARL | 307010 9003 | GRUPPO OPERATORIO OCULISTICA | SALA OPERATORIA 1 OCULISTICA | Modulare
K003434 | Acquisto | NUOVO OSPEDALE GARIBALDI - NESIMA | 11355 | K003435 | RIR | RIPRODUTTORE VIDEO O DIGITALE DI BIOIMMAGINI | OXFORD INSTRUMENTS MEDICAL SYSTEM DIVISION | SONICAID TEAM | OSTETRICIA E GINECOLOGIA | SALA VISITE | Modulare
K003435 | Acquisto | NUOVO OSPEDALE GARIBALDI - NESIMA | 904373 | K003435 | MFE | MONITOR FETALE | OXFORD INSTRUMENTS MEDICAL SYSTEM DIVISION | TEAM DUO SONICAID | OSTETRICIA E GINECOLOGIA | SALA VISITE | Modulare | 4725
K003436 | Acquisto | NUOVO OSPEDALE GARIBALDI - NESIMA | 1858936 | K002458 | SCF | SONDA ECOGRAFICA | B & K MEDICAL AS | / | Ambulatorio Proctologia | STANZA A/B PIANO 0 | Modulare
K003437 | Acquisto | NUOVO OSPEDALE GARIBALDI - NESIMA | 06074 |  | LAD | SISTEMA ANTIDECUBITO | GM GIEMME DI GIOVANNI MAGNI ARTICOLI OSPEDALIERI ORTOPEDICI | 104 B | HOSPICE MALATTIE INFETTIVE | DEGENZA | Singolo | 2369.43
1007951 | SCONTO MERCE | OSPEDALE GARIBALDI | G09833562 |  | OOR | PULSOSSIMETRO | NELLCOR PURITAN BENNETT INC | N 65 OXIMAX | MEDICINA GENERALE INTERNA | DEGENZA | Singolo | 1050
1007952 | SCONTO MERCE | OSPEDALE GARIBALDI | G09833744 |  | OOR | PULSOSSIMETRO | NELLCOR PURITAN BENNETT INC | N 65 OXIMAX | Anestesia e Rianimazione | DEGENZA | Singolo | 1050
1007953 | Acquisto | NUOVO OSPEDALE GARIBALDI - NESIMA | 33471 |  | FBI | FRIGORIFERO BIOLOGICO | CF DI CIRO FIOCCHETTI & C SNC | MEDIKA 400 TN V | MEDICINA GENERALE INTERNA | STANZA 4 | Singolo | 1730.48
1007954 | Acquisto | OSPEDALE GARIBALDI | 1109307995 |  | DEF | DEFIBRILLATORE | PHILIPS MEDICAL SYSTEMS | M 3861 A NEW FORERUNNER II | ANDROLOGIA | FIVET | Singolo | 1426
1007955 | Acquisto | NUOVO OSPEDALE GARIBALDI - NESIMA | 109480030728 | 1007955 | ASF | ANALISI SFORZO, SISTEMA PER | MORTARA INSTRUMENT INC | X SCRIBE II | CARDIOLOGIA | REPARTO | A sistema | 12930
1007956 | Acquisto | NUOVO OSPEDALE GARIBALDI - NESIMA | CNC9310793 | 1007955 | 1SM | MONITOR PER COMPUTER BIOMEDICO | HEWLETT PACKARD CO | / | CARDIOLOGIA | REPARTO | A sistema
1007957 | Acquisto | NUOVO OSPEDALE GARIBALDI - NESIMA | CNCKC53566 | 1007955 | RCA | REGISTRATORE SU CARTA | HEWLETT PACKARD CO | LASERJET P 1505 | CARDIOLOGIA | REPARTO | A sistema
1007958 | Acquisto | NUOVO OSPEDALE GARIBALDI - NESIMA | 20093133 | 1007955 | CEM | CICLO PER USI FISIOTERAPICI E/O DIAGNOSTICI | LODE BV | / | CARDIOLOGIA | REPARTO | A sistema
1007959 | Acquisto | NUOVO OSPEDALE GARIBALDI - NESIMA | / | 1007955 | SPE | STAMPANTE PER ECG | MORTARA INSTRUMENT INC | / | CARDIOLOGIA | REPARTO | A sistema
1007960 | Acquisto | NUOVO OSPEDALE GARIBALDI - NESIMA | 1404- 003 | 1007955 | TSI | TRASFORMATORE DI ISOLAMENTO PER APPARECCHIATURA BIOMEDICA | LINEAR MAGNETICS CORP | BB40094D | CARDIOLOGIA | REPARTO | A sistema
1007961 | Acquisto | NUOVO OSPEDALE GARIBALDI - NESIMA | T08D10140S |  | DEF | DEFIBRILLATORE | ZOLL MEDICAL CORP | M SERIES | CARDIOLOGIA | REPARTO | Singolo | 8200
1007962 | Acquisto | NUOVO OSPEDALE GARIBALDI - NESIMA | 58550261 |  | RIL | RIPRODUTTORE LASER PER BIOIMMAGINI | CARESTREAM HEALTH INC | DRYVIEW 5850 | SENOLOGIA | STAMPANTI | Singolo | 16050
1007963 | Service | OSPEDALE GARIBALDI | 413 |  | BTE | BAGNO TERMOSTATICO | ASAL SRL | 721 | Servizio di Immunoematologia e Medicina Trasfusionale | LABORATORIO HCA | Singolo | 0
1007964 | Service | OSPEDALE GARIBALDI | 95072 |  | ELF | ELETTROFORESI, ALIMENTATORE PER | CONSORT NV | EV 243 | Servizio di Immunoematologia e Medicina Trasfusionale | LABORATORIO H.L.A. | Singolo | 0
1007965 | Service | OSPEDALE GARIBALDI | 9AHA2100 |  | SPS | SPREMISACCA | FRESENIUS KABI AG | COMPOMAT G4 | Servizio di Immunoematologia e Medicina Trasfusionale | SEPARAZIONE EMOCOMPONENTI | Singolo | 0
1007966 | Service | OSPEDALE GARIBALDI | 9WJT2443 |  | BPR | BILANCIA PRELIEVI | FRESENIUS KABI AG | D 61346 | Servizio di Immunoematologia e Medicina Trasfusionale | LABORATORIO | Singolo | 0
1007967 | Service | OSPEDALE GARIBALDI | 6WJA1410 |  | BPR | BILANCIA PRELIEVI | FRESENIUS KABI AG | D 61346 | Servizio di Immunoematologia e Medicina Trasfusionale | LABORATORIO | Singolo | 0
1007968 | Service | OSPEDALE GARIBALDI | 9AHA2093 |  | SPS | SPREMISACCA | FRESENIUS KABI AG | COMPOMAT G4 | Servizio di Immunoematologia e Medicina Trasfusionale | SEPARAZIONE EMOCOMPONENTI | Singolo | 0
1007969 | Service | OSPEDALE GARIBALDI | 8WJT2085 |  | BPR | BILANCIA PRELIEVI | FRESENIUS KABI AG | D 61346 | Servizio di Immunoematologia e Medicina Trasfusionale | LABORATORIO | Singolo | 0
1007970 | Service | OSPEDALE GARIBALDI | 8WJT2361 |  | BPR | BILANCIA PRELIEVI | FRESENIUS KABI AG | D 61346 | Servizio di Immunoematologia e Medicina Trasfusionale | LABORATORIO | Singolo | 0
1007971 | Service | OSPEDALE GARIBALDI | 9AHA2204 |  | SPS | SPREMISACCA | FRESENIUS KABI AG | COMPOMAT G4 | Servizio di Immunoematologia e Medicina Trasfusionale | SEPARAZIONE EMOCOMPONENTI | Singolo | 0
1007972 | Service | OSPEDALE GARIBALDI | 9WJT2539 |  | BPR | BILANCIA PRELIEVI | FRESENIUS KABI AG | D 61346 | Servizio di Immunoematologia e Medicina Trasfusionale | LABORATORIO | Singolo | 0
1007973 | Service | OSPEDALE GARIBALDI | 8WJT2191 |  | BPR | BILANCIA PRELIEVI | FRESENIUS KABI AG | D 61346 | Servizio di Immunoematologia e Medicina Trasfusionale | LABORATORIO | Singolo | 0
1007974 | Service | OSPEDALE GARIBALDI | 0AHA0335 |  | SPS | SPREMISACCA | FRESENIUS KABI AG | COMPOMAT G4 | Servizio di Immunoematologia e Medicina Trasfusionale | SEPARAZIONE EMOCOMPONENTI | Singolo | 0
1007975 | Service | OSPEDALE GARIBALDI | 8WJT2193 |  | BPR | BILANCIA PRELIEVI | FRESENIUS KABI AG | D 61346 | Servizio di Immunoematologia e Medicina Trasfusionale | LABORATORIO | Singolo | 0
1007976 | Service | OSPEDALE GARIBALDI | 8WJT2192 |  | BPR | BILANCIA PRELIEVI | FRESENIUS KABI AG | D 61346 | Servizio di Immunoematologia e Medicina Trasfusionale | LABORATORIO | Singolo | 0
1007977 | Service | OSPEDALE GARIBALDI | 9PC0491 | 1007977 | 1PM | PERSONAL COMPUTER BIOMEDICO | ASUS COMPUTER INTERNATIONAL | / | Servizio di Immunoematologia e Medicina Trasfusionale | LABORATORIO | Modulare | 0
1007978 | Service | OSPEDALE GARIBALDI | 3CQ93535Q4 | 1007977 | 1SM | MONITOR PER COMPUTER BIOMEDICO | HEWLETT PACKARD CO | L 1710 | Servizio di Immunoematologia e Medicina Trasfusionale | LABORATORIO | Modulare | 0
1007979 | Service | OSPEDALE GARIBALDI | 5CDA2592 |  | SDD | SALDATORE DI TUBI | FRESENIUS KABI AG | COMPODOCK | Servizio di Immunoematologia e Medicina Trasfusionale | SEPARAZIONE EMOCOMPONENTI | Singolo | 0
1007980 | Service | OSPEDALE GARIBALDI | 9NUO4506 |  | SSH | SALDATORE DI SACCHE | FRESENIUS KABI AG | COMPOSEAL UNIVERSAL | Servizio di Immunoematologia e Medicina Trasfusionale | SEPARAZIONE EMOCOMPONENTI | Singolo | 0
1007981 | Service | OSPEDALE GARIBALDI | 78568 |  | CMP | COMPRESSORE PER APPARECCHIATURA DA LABORATORIO | / | / | Servizio di Immunoematologia e Medicina Trasfusionale | SEPARAZIONE EMOCOMPONENTI | Singolo | 0
1007982 | Service | OSPEDALE GARIBALDI | 78570 |  | CMP | COMPRESSORE PER APPARECCHIATURA DA LABORATORIO | / | / | Servizio di Immunoematologia e Medicina Trasfusionale | SEPARAZIONE EMOCOMPONENTI | Singolo | 0
1007983 | Service | OSPEDALE GARIBALDI | 72019 |  | CMP | COMPRESSORE PER APPARECCHIATURA DA LABORATORIO | / | / | Servizio di Immunoematologia e Medicina Trasfusionale | SEPARAZIONE EMOCOMPONENTI | Singolo | 0
1007984 | Service | OSPEDALE GARIBALDI | 9NUO4539 |  | SSH | SALDATORE DI SACCHE | FRESENIUS KABI AG | COMPOSEAL UNIVERSAL | Servizio di Immunoematologia e Medicina Trasfusionale | IMMUNOEMATOLOGIA | Singolo | 0
1007985 | Service | OSPEDALE GARIBALDI | 9AHA2101 |  | SPS | SPREMISACCA | FRESENIUS KABI AG | COMPOMAT G4 | Servizio di Immunoematologia e Medicina Trasfusionale | STANZA EMOCROMI | Singolo | 0
1007986 | Service | OSPEDALE GARIBALDI | 9WJT2489 |  | BPR | BILANCIA PRELIEVI | FRESENIUS KABI AG | D 61346 | Servizio di Immunoematologia e Medicina Trasfusionale | LABORATORIO | Singolo | 0
1007987 | Service | OSPEDALE GARIBALDI | 9WJT2467 |  | BPR | BILANCIA PRELIEVI | FRESENIUS KABI AG | D 61346 | Servizio di Immunoematologia e Medicina Trasfusionale | LABORATORIO | Singolo | 0
1007988 | Service | OSPEDALE GARIBALDI | 9AHA2105 |  | SPS | SPREMISACCA | FRESENIUS KABI AG | COMPOMAT G4 | Servizio di Immunoematologia e Medicina Trasfusionale | STANZA EMOCROMI | Singolo | 0
1007989 | Service | OSPEDALE GARIBALDI | 8WJT2380 |  | BPR | BILANCIA PRELIEVI | FRESENIUS KABI AG | D 61346 | Servizio di Immunoematologia e Medicina Trasfusionale | LABORATORIO | Singolo | 0
1007990 | Service | OSPEDALE GARIBALDI | 9WJT2501 |  | BPR | BILANCIA PRELIEVI | FRESENIUS KABI AG | D 61346 | Servizio di Immunoematologia e Medicina Trasfusionale | LABORATORIO | Singolo | 0
1007991 | Service | OSPEDALE GARIBALDI | 4CDA2371 |  | SDD | SALDATORE DI TUBI | FRESENIUS KABI AG | COMPODOCK | Servizio di Immunoematologia e Medicina Trasfusionale | STANZA EMOCROMI | Singolo | 0
1007992 | Service | OSPEDALE GARIBALDI | 78571 |  | CMP | COMPRESSORE PER APPARECCHIATURA DA LABORATORIO | / | / | Servizio di Immunoematologia e Medicina Trasfusionale | STANZA EMOCROMI | Singolo | 0
1007993 | Service | OSPEDALE GARIBALDI | 9CGO6661 |  | BPR | BILANCIA PRELIEVI | FRESENIUS KABI AG | COMPOGUARD DATA | Servizio di Immunoematologia e Medicina Trasfusionale | SALA PRELIEVI | Singolo | 0
1007994 | Service | OSPEDALE GARIBALDI | 9CGO6926 |  | BPR | BILANCIA PRELIEVI | FRESENIUS KABI AG | COMPOGUARD DATA | Servizio di Immunoematologia e Medicina Trasfusionale | SALA PRELIEVI | Singolo | 0
1007995 | Service | OSPEDALE GARIBALDI | 9CGO6917 |  | BPR | BILANCIA PRELIEVI | FRESENIUS KABI AG | COMPOGUARD DATA | Servizio di Immunoematologia e Medicina Trasfusionale | LABORATORIO | Singolo | 0
1007996 | Service | OSPEDALE GARIBALDI | 9CGO6925 |  | BPR | BILANCIA PRELIEVI | FRESENIUS KABI AG | COMPOGUARD DATA | Servizio di Immunoematologia e Medicina Trasfusionale | SALA PRELIEVI | Singolo | 0
1007997 | Service | OSPEDALE GARIBALDI | 9CGO6924 |  | BPR | BILANCIA PRELIEVI | FRESENIUS KABI AG | COMPOGUARD DATA | Servizio di Immunoematologia e Medicina Trasfusionale | SALA PRELIEVI | Singolo | 0
1007998 | Service | OSPEDALE GARIBALDI | 9NMO7886 |  | SSH | SALDATORE DI SACCHE | FRESENIUS KABI AG | COMPOSEAL MOBILEA | Servizio di Immunoematologia e Medicina Trasfusionale | LABORATORIO | Singolo | 0
1007999 | Service | OSPEDALE GARIBALDI | 9MNO7890 |  | SSH | SALDATORE DI SACCHE | FRESENIUS KABI AG | COMPOSEAL MOBILEA | Servizio di Immunoematologia e Medicina Trasfusionale | SALA PRELIEVI | Singolo | 0
1008000 | Service | OSPEDALE GARIBALDI | 9NMO7879 |  | SSH | SALDATORE DI SACCHE | FRESENIUS KABI AG | COMPOSEAL MOBILEA | Servizio di Immunoematologia e Medicina Trasfusionale | SALA PRELIEVI | Singolo | 0
1008001 | Service | OSPEDALE GARIBALDI | CZC9390QY6 | 1008001 | 1PM | PERSONAL COMPUTER BIOMEDICO | HEWLETT PACKARD CO | COMPACT | Servizio di Immunoematologia e Medicina Trasfusionale | LABORATORIO | Modulare | 0
1008002 | Service | OSPEDALE GARIBALDI | 92300901942 | 1008001 | 1SM | MONITOR PER COMPUTER BIOMEDICO | ACER AMERICA CORP | V 173 BN | Servizio di Immunoematologia e Medicina Trasfusionale | LABORATORIO | Modulare | 0
1008003 | Acquisto | OSPEDALE GARIBALDI | 028211 |  | LAD | SISTEMA ANTIDECUBITO | INTERMED SRL | TURBO AIR PLUS | MEDICINA GENERALE INTERNA | DEGENZA | Singolo | 39.5
1008004 | Acquisto | OSPEDALE GARIBALDI | 028212 |  | LAD | SISTEMA ANTIDECUBITO | INTERMED SRL | TURBO AIR PLUS | MEDICINA GENERALE INTERNA | DEGENZA | Singolo | 39.5
1008005 | SCONTO MERCE | OSPEDALE GARIBALDI | G10802481 |  | OOR | PULSOSSIMETRO | NELLCOR PURITAN BENNETT INC | N 65 OXIMAX | NEUROCHIRURGIA | DEGENZA | Singolo | 1050
1008006 | SCONTO MERCE | OSPEDALE GARIBALDI | G10802542 |  | OOR | PULSOSSIMETRO | NELLCOR PURITAN BENNETT INC | N 65 OXIMAX | NEUROCHIRURGIA | DEGENZA | Singolo | 1050
1008007 | Service | OSPEDALE GARIBALDI | SGA2862 | 1008007 | 1PM | PERSONAL COMPUTER BIOMEDICO | LENOVO SRL | THINK CENTRE | Servizio di Immunoematologia e Medicina Trasfusionale | LABORATORIO H.L.A. | Modulare | 0
1008008 | Service | OSPEDALE GARIBALDI | ETLE10D0719341297E852 | 1008007 | 1SM | MONITOR PER COMPUTER BIOMEDICO | ACER AMERICA CORP | V 173 BN | Servizio di Immunoematologia e Medicina Trasfusionale | LABORATORIO H.L.A. | Modulare | 0
1008009 | Service | OSPEDALE GARIBALDI | 900380 |  | ACG | ANALISI E DOCUMENTAZIONE DI GEL, SISTEMA PER | DNR IMAGING SYSTEMS LTD | MINIBIS PRO | Servizio di Immunoematologia e Medicina Trasfusionale | LABORATORIO H.L.A. | Singolo | 0
1008010 | Service | OSPEDALE GARIBALDI | 5350Y0132835 |  | ALA | AGITATORE DA LABORATORIO | EPPENDORF AG | THERMOMIXER | Servizio di Immunoematologia e Medicina Trasfusionale | LABORATORIO H.L.A. | Singolo | 0
1008011 | Service | OSPEDALE GARIBALDI | L925820 |  | CEN | CENTRIFUGA | EPPENDORF AG | 5424 MICROCENTRIFUGE | Servizio di Immunoematologia e Medicina Trasfusionale | LABORATORIO H.L.A. | Singolo | 0
1008012 | Service | OSPEDALE GARIBALDI | 150584 |  | ALA | AGITATORE DA LABORATORIO | INTERNATIONAL PBI SPA | VIBROMIX T176 | Servizio di Immunoematologia e Medicina Trasfusionale | LABORATORIO H.L.A. | Singolo | 0
1008013 | Service | OSPEDALE GARIBALDI | 27259102709 |  | SNA | AMPLIFICATORE DI SEQUENZE NUCLEOTIDICHE | APPLIED BIOSYSTEMS INC | GENE AMP PCR SYSTEM 2720 | Servizio di Immunoematologia e Medicina Trasfusionale | LABORATORIO H.L.A. | Singolo | 0
1008014 | Service | OSPEDALE GARIBALDI | 30012885 |  | ELF | ELETTROFORESI, APPARECCHIO PER | SCIE PLAS LTD | VG FAST 96 | Servizio di Immunoematologia e Medicina Trasfusionale | LABORATORIO H.L.A. | Singolo | 0
1008015 | Service | OSPEDALE GARIBALDI | MGSA115908 |  | RCA | REGISTRATORE SU CARTA | CANON INC | LBP 3010 | Servizio di Immunoematologia e Medicina Trasfusionale | LABORATORIO H.L.A. | Singolo | 0
1008016 | Service | OSPEDALE GARIBALDI | 0904031051300095X |  | 4FM | FORNO A MICROONDE DOMESTICO | DPE SRL | OTELLO | Servizio di Immunoematologia e Medicina Trasfusionale | LABORATORIO H.L.A. | Singolo | 0
1008017 | Acquisto | NUOVO OSPEDALE GARIBALDI - NESIMA | G116756 |  | NFS | NASO FARINGO/LARINGOSCOPIO | PENTAX CORP | FNL 10 RP3 | OTORINOLARINGOIATRIA | DEGENZA | Singolo | 6057.34
1008018 | Acquisto | NUOVO OSPEDALE GARIBALDI - NESIMA | 2810079146 |  | ELB | ELETTROBISTURI | GIMA SPA | DIATERMO 102 | Nefrologia | DEGENZA | Singolo | 710
1008019 | Acquisto | NUOVO OSPEDALE GARIBALDI - NESIMA | 1108293545 |  | DEF | DEFIBRILLATORE | PHILIPS MEDICAL SYSTEMS | M 3860 A HEARTSTART FR2+ | Nefrologia | DEGENZA | Singolo | 1426
1008020 | Acquisto | NUOVO OSPEDALE GARIBALDI - NESIMA | 1109307997 |  | DEF | DEFIBRILLATORE | PHILIPS MEDICAL SYSTEMS | M 3860 A HEARTSTART FR2+ | INTRAMOENIA | DEGENZA | Singolo | 1426
1008021 | Acquisto | NUOVO OSPEDALE GARIBALDI - NESIMA | 28546 |  | LAD | SISTEMA ANTIDECUBITO | INTERMED SRL | TURBO AIR PLUS | NEUROLOGIA | DEGENZA | Singolo | 39.5
1008022 | Acquisto | NUOVO OSPEDALE GARIBALDI - NESIMA | 28545 |  | LAD | SISTEMA ANTIDECUBITO | INTERMED SRL | TURBO AIR PLUS | NEUROLOGIA | DEGENZA | Singolo | 39.5
1008023 | Acquisto | NUOVO OSPEDALE GARIBALDI - NESIMA | 28542 |  | LAD | SISTEMA ANTIDECUBITO | INTERMED SRL | TURBO AIR PLUS | NEUROLOGIA | DEGENZA | Singolo | 39.5
1008024 | Acquisto | NUOVO OSPEDALE GARIBALDI - NESIMA | 28543 |  | LAD | SISTEMA ANTIDECUBITO | INTERMED SRL | TURBO AIR PLUS | NEUROLOGIA | DEGENZA | Singolo | 39.5
1008025 | Acquisto | NUOVO OSPEDALE GARIBALDI - NESIMA | 28547 |  | LAD | SISTEMA ANTIDECUBITO | INTERMED SRL | TURBO AIR PLUS | NEUROLOGIA | DEGENZA | Singolo | 39.5
1008026 | Acquisto | NUOVO OSPEDALE GARIBALDI - NESIMA | 28544 |  | LAD | SISTEMA ANTIDECUBITO | INTERMED SRL | TURBO AIR PLUS | NEUROLOGIA | DEGENZA | Singolo | 39.5
1008027 | Service | OSPEDALE GARIBALDI | 71293 |  | INC | INCUBATORE | KW APPARECCHI SCIENTIFICI SRL | W 85 RF | Servizio di Immunoematologia e Medicina Trasfusionale | LABORATORIO | Singolo | 0
1008028 | Service | OSPEDALE GARIBALDI | 71924 |  | ALA | AGITATORE DA LABORATORIO | KW APPARECCHI SCIENTIFICI SRL | KWAP 108 | Servizio di Immunoematologia e Medicina Trasfusionale | STANZA EMOCROMI | Singolo | 0
1008029 | Service | OSPEDALE GARIBALDI | 558 |  | CRE | CENTRIFUGA REFRIGERATA | HETTICH ANDREAS GMBH & CO KG | ROTO SILENTA 630 RS | Servizio di Immunoematologia e Medicina Trasfusionale | STANZA EMOCROMI | Singolo | 0
1008030 | Service | OSPEDALE GARIBALDI | 250273 |  | SCS | SCALDASACCHE A BAGNO TERMOSTATICO | CYTOTHERM | CYTOTHERM DR SCONGELATORE | Servizio di Immunoematologia e Medicina Trasfusionale | IMMUNOEMATOLOGIA | Singolo | 0
1008031 | Acquisto | NUOVO OSPEDALE GARIBALDI - NESIMA | 00377 | 0001731 | XXX | SONDA | OPTIKON 2000 SPA | 143002 12MHZ | OCULISTICA | SALA VISITE | Modulare | 7030
1008032 | Acquisto | OSPEDALE GARIBALDI | / |  | LAI | FONTE LUMINOSA GENERICA (PER ES: LAMPADE DA VISITA AMB.) | FAZZINI SRL | RT 202 | DERMATOLOGIA | DAY HOSPITAL | Singolo | 100
1008033 | Acquisto | OSPEDALE GARIBALDI | / |  | LAI | FONTE LUMINOSA GENERICA (PER ES: LAMPADE DA VISITA AMB.) | FAZZINI SRL | RT 202 | DERMATOLOGIA | DAY HOSPITAL | Singolo | 100
1008034 | Acquisto | OSPEDALE GARIBALDI | / |  | LAI | FONTE LUMINOSA GENERICA (PER ES: LAMPADE DA VISITA AMB.) | FAZZINI SRL | RT 202 | DERMATOLOGIA | DAY HOSPITAL | Singolo | 100
1008035 | Service | OSPEDALE GARIBALDI | B0164848L09 |  | SCE | SEPARATORE CELLULARE | SORIN GROUP ITALIA SRL DIDECO | ELECTA | ORTOPEDIA E TRAUMATOLOGIA | SALA OPERATORIA N2 | Singolo | 0
1008036 | Service | NUOVO OSPEDALE GARIBALDI - NESIMA | CCCH00335 |  | ONO | OSSIDO NITRICO, EROGATORE DI | DATEX OHMEDA INC | INOVENT | UTIN NEONATOLOGIA | SUB INTENSIVA | Singolo | 0
1008037 | Service | OSPEDALE GARIBALDI | AG51265 | 1008037 | CFM | CITOFLUORIMETRO | COULTER CORP | FC 500 XP | Servizio di Immunoematologia e Medicina Trasfusionale | LABORATORIO | Modulare | 0
1008038 | Service | OSPEDALE GARIBALDI | INX1900DS0845A000D489 | 1008037 | 1SM | MONITOR PER COMPUTER BIOMEDICO | INTERCOMP SPA | VM 52 T DA | Servizio di Immunoematologia e Medicina Trasfusionale | LABORATORIO | Modulare | 0
1008039 | Service | OSPEDALE GARIBALDI | AG51289 | 1008037 | 1SM | MONITOR PER COMPUTER | COMPAQ | / | Servizio di Immunoematologia e Medicina Trasfusionale | LABORATORIO | Modulare | 0
1008040 | Service | OSPEDALE GARIBALDI | AF07022 | 1008037 | PAF | PREPARATORE PER CITOFLUORIMETRIA | COULTER CORP | TQ PREP | Servizio di Immunoematologia e Medicina Trasfusionale | LABORATORIO | Modulare | 0
1008041 | Service | OSPEDALE GARIBALDI | P27563 |  | 1PM | PERSONAL COMPUTER BIOMEDICO | INTERCOMP SPA | ATX MASTER | Servizio di Immunoematologia e Medicina Trasfusionale | LABORATORIO | Singolo | 0
1008042 | Service | OSPEDALE GARIBALDI | 94100220 | 1008037 | RCA | REGISTRATORE SU CARTA | LEXMARK | / | Servizio di Immunoematologia e Medicina Trasfusionale | LABORATORIO | Modulare | 0
1008043 | Service | OSPEDALE GARIBALDI | 71411-2010 |  | FRE | FRIGOEMOTECA | FDM FRATELLI DELLA MARCA SRL | E140 VERTICALE 140 LITRI 3 CASSETTI | Servizio di Immunoematologia e Medicina Trasfusionale | STANZA EMOCROMI | Singolo | 0
1008044 | Service | OSPEDALE GARIBALDI | 100101/A |  | CLA | CONGELATORE DA LABORATORIO | FDM FRATELLI DELLA MARCA SRL | 86ER23 -86°C ORIZZONTALE 230 LITRI 1 PORTA | Servizio di Immunoematologia e Medicina Trasfusionale | ZONA CONGELATORI | Singolo | 0
1008045 | Service | OSPEDALE GARIBALDI | 100103/A |  | CLA | CONGELATORE DA LABORATORIO | FDM FRATELLI DELLA MARCA SRL | 86EV50 -86°C VERTICALE ULTRAFREEZER | Servizio di Immunoematologia e Medicina Trasfusionale | ZONA CONGELATORI | Singolo | 0
1008046 | Service | OSPEDALE GARIBALDI | 100101/B |  | CLA | CONGELATORE DA LABORATORIO | FDM FRATELLI DELLA MARCA SRL | 45EV39 -50°C VERTICALE ULTRAFREEZER | Servizio di Immunoematologia e Medicina Trasfusionale | ZONA CONGELATORI | Singolo | 0
1008047 | Service | OSPEDALE GARIBALDI | 30303-2010 |  | COR | TRASPORTO MATERIALE ORGANICO, APPARECCHIO PER IL | VITRIFRIGO SNC | C 65 D | Servizio di Immunoematologia e Medicina Trasfusionale | STANZA EMOCROMI | Singolo | 0
1008048 | Service | OSPEDALE GARIBALDI | 30302-2010 |  | COR | TRASPORTO MATERIALE ORGANICO, APPARECCHIO PER IL | VITRIFRIGO SNC | C 65 D | Servizio di Immunoematologia e Medicina Trasfusionale | STANZA EMOCROMI | Singolo | 0
1008049 | Acquisto | NUOVO OSPEDALE GARIBALDI - NESIMA | 34523 |  | FBI | FRIGORIFERO BIOLOGICO | CF DI CIRO FIOCCHETTI & C SNC | COMBI 2T 330 | Centro di Patologia Fetale | Piano -3 | Singolo | 1240
1008050 | SCONTO MERCE | NUOVO OSPEDALE GARIBALDI - NESIMA | 011110020326 |  | OOR | PULSOSSIMETRO | NELLCOR PURITAN BENNETT INC | N 560 OXIMAX | Pediatria | DEGENZA | Singolo | 1300
1008051 | SCONTO MERCE | OSPEDALE GARIBALDI | 023409110015 |  | MON | MONITOR | NELLCOR INC | N 5600 | DERMATOLOGIA | DEGENZA | Singolo | 5500
1008052 | Acquisto | OSPEDALE GARIBALDI | 126866SU3 | 1008052 | ECT | ECOTOMOGRAFO | GE HEALTHCARE | LOGIQ P5 PREMIUM | Ambulatorio Diabetologia | AMBULATORIO | Modulare | 12486
1008053 | Acquisto | OSPEDALE GARIBALDI | 144550WX1 | 1008052 | SCF | SONDA ECOGRAFICA | GE HEALTHCARE | 4C | Ambulatorio Diabetologia | AMBULATORIO | Modulare | 2300
1008054 | Acquisto | OSPEDALE GARIBALDI | 93623WP7 | 1008052 | SCF | SONDA ECOGRAFICA | GE HEALTHCARE | 12L | Ambulatorio Diabetologia | AMBULATORIO | Modulare | 2000
1008055 | Acquisto | OSPEDALE GARIBALDI | 1737762 | 1008052 | RIR | RIPRODUTTORE VIDEO O DIGITALE DI BIOIMMAGINI | SONY CORP | UP D897 | Ambulatorio Diabetologia | AMBULATORIO | Modulare | 425
1008056 | SCONTO MERCE | NUOVO OSPEDALE GARIBALDI - NESIMA | P10801558 |  | OOR | PULSOSSIMETRO | NELLCOR PURITAN BENNETT INC | N 65 OXIMAX | INTRAMOENIA | CAPOSALA | Singolo | 1050
1008057 | SCONTO MERCE | NUOVO OSPEDALE GARIBALDI - NESIMA | 023210060010 |  | MON | MONITOR | NELLCOR INC | N 5600 | Blocco Operatorio Generale | CAPOSALA | Singolo | 5500
1008058 | Acquisto | NUOVO OSPEDALE GARIBALDI - NESIMA | G05066 |  | IAH | INFUSIONE INTRAOSSEA, APPARECCHIO PER | VIDACARE CORP | EZ IO | PRONTO SOCCORSO PEDIATRICO | STANZA 1 | Singolo | 830
1008059 | Acquisto | NUOVO OSPEDALE GARIBALDI - NESIMA | 034003 |  | LAD | SISTEMA ANTIDECUBITO | INTERMED SRL | TURBO AIR PLUS | HOSPICE CURE PALLIATIVE | DEGENZA | Singolo | 39.5 | 2012-09-16
1008060 | Acquisto | NUOVO OSPEDALE GARIBALDI - NESIMA | 034006 |  | LAD | SISTEMA ANTIDECUBITO | INTERMED SRL | TURBO AIR PLUS | HOSPICE CURE PALLIATIVE | DEGENZA | Singolo | 39.5 | 2012-09-16
1008061 | Acquisto | NUOVO OSPEDALE GARIBALDI - NESIMA | 034005 |  | LAD | SISTEMA ANTIDECUBITO | INTERMED SRL | TURBO AIR PLUS | HOSPICE CURE PALLIATIVE | DEGENZA | Singolo | 39.5 | 2012-09-16
1008062 | Acquisto | NUOVO OSPEDALE GARIBALDI - NESIMA | 034007 |  | LAD | SISTEMA ANTIDECUBITO | INTERMED SRL | TURBO AIR PLUS | HOSPICE CURE PALLIATIVE | DEGENZA | Singolo | 39.5 | 2012-09-16
1008063 | Acquisto | NUOVO OSPEDALE GARIBALDI - NESIMA | 034008 |  | LAD | SISTEMA ANTIDECUBITO | INTERMED SRL | TURBO AIR PLUS | HOSPICE CURE PALLIATIVE | DEGENZA | Singolo | 39.5 | 2012-09-16
1008064 | Acquisto | NUOVO OSPEDALE GARIBALDI - NESIMA | 034004 |  | LAD | SISTEMA ANTIDECUBITO | INTERMED SRL | TURBO AIR PLUS | HOSPICE CURE PALLIATIVE | DEGENZA | Singolo | 39.5 | 2012-09-16
1008065 | Acquisto | OSPEDALE GARIBALDI | 01804403 | 3190 | SCF | SONDA ECOGRAFICA | ACUSON CORP | V5M | CARDIOLOGIA | CARDIOLOGIA 2 ECOCARDIO 1 | Modulare | 19000
1008066 | Acquisto | OSPEDALE GARIBALDI | SZ672838P | 1008066 | UCT | UNITA` CONTROLLO TELECAMERA | STORZ | 11173-01 | COMPARTO OPERATORIO - CHIRURGIA GENERALE | PRE SALA | Singolo | 43000 | 2012-07-01
1008067 | Acquisto | OSPEDALE GARIBALDI | TZ1550B | 1008066 | CAF | CARRELLO ELETTRIFICATO | STORZ | / | COMPARTO OPERATORIO - CHIRURGIA GENERALE | PRE SALA | Singolo |  | 2012-07-01
1008068 | Acquisto | OSPEDALE GARIBALDI | TZ0662118 | 1008066 | FLU | FONTE LUMINOSA PER ENDOSCOPIA | STORZ | 20133101-1 XENON 300 SCB | COMPARTO OPERATORIO - CHIRURGIA GENERALE | PRE SALA | Singolo |  | 2012-07-01
1008069 | Acquisto | OSPEDALE GARIBALDI | TZ108811B | 1008066 | IGA | INSUFFLATORE DI GAS | STORZ | 26432008-1 THERMOFLATOR | COMPARTO OPERATORIO - CHIRURGIA GENERALE | PRE SALA | Singolo |  | 2012-07-01
1008070 | Acquisto | OSPEDALE GARIBALDI | TZ01331 | 1008066 | PPE | POMPA PERISTALTICA | STORZ | / | COMPARTO OPERATORIO - CHIRURGIA GENERALE | PRE SALA | Singolo |  | 2012-07-01
1008071 | Acquisto | OSPEDALE GARIBALDI | 10154581 | 1008066 | MTV | MONITOR TELEVISIVO PER BIOIMMAGINI | STORZ | 9523 N | COMPARTO OPERATORIO - CHIRURGIA GENERALE | PRE SALA | Singolo |  | 2012-07-01
1008072 | Service | NUOVO OSPEDALE GARIBALDI - NESIMA | 6195 |  | CRI | CRIOSTATO | LEICA INSTRUMENTS GMBH | CM 1850 | Centro di Patologia Fetale | AUTOPSIE | Singolo | 0
1008073 | Service | NUOVO OSPEDALE GARIBALDI - NESIMA | 553584 | 1008073 | MOL | MICROSCOPIO OTTICO DA LABORATORIO | NIKON CORP | ECLIPSE 80 I | ENDOCRINOLOGIA | LABORATORIO -1 | Modulare | 0
1008074 | Service | NUOVO OSPEDALE GARIBALDI - NESIMA | 217112 | 1008073 | STM | SISTEMA TELEVISIVO PER MICROSCOPIO DA LABORATORIO | NIKON CORP | DIGITAL SIGHT DS-L2 | ENDOCRINOLOGIA | LABORATORIO -1 | Modulare | 0
1008075 | Service | NUOVO OSPEDALE GARIBALDI - NESIMA | 450006 | 1008075 | MOL | MICROSCOPIO OTTICO DA LABORATORIO | NIKON CORP | ECLIPSE 80 I | ANATOMIA PATOLOGICA | STANZA PRIMARIO | Modulare | 0
1008076 | Service | NUOVO OSPEDALE GARIBALDI - NESIMA | 1050092 |  | IAP | INCLUSORE AUTOMATICO DI PARAFFINA | KALTEK SRL | EMBED 503 | ANATOMIA PATOLOGICA | LABORATORIO GRANDE | Singolo | 0
1008077 | Service | NUOVO OSPEDALE GARIBALDI - NESIMA | 2598 |  | CAT | COLORATORE AUTOMATICO DI TESSUTI | LEICA INSTRUMENTS GMBH | AUTOSTAINER XL | ANATOMIA PATOLOGICA | LABORATORIO GRANDE | Singolo | 0
1008078 | Service | NUOVO OSPEDALE GARIBALDI - NESIMA | 2570 |  | MVA | MONTA VETRINI AUTOMATICO | LEICA MICROSCOPY AND SCIENTIFIC INSTRUMENTS | CV 5030 | ANATOMIA PATOLOGICA | LABORATORIO GRANDE | Singolo | 0
1008079 | Acquisto | NUOVO OSPEDALE GARIBALDI - NESIMA | 19CC1013197N |  | ADI | ARMADIO ASPIRATO A FILTRAZIONE CHIMICA | BIO OPTICA MILANO SPA | CHEMICAL CABINET 1000 | Centro di Patologia Fetale | AUTOPSIA | Singolo | 1842
1008080 | Acquisto | NUOVO OSPEDALE GARIBALDI - NESIMA | 811017299 |  | CIR | CAPPA ASPIRANTE | BIO OPTICA MILANO SPA | ISTO TRIMMING 1400 19-200 | Centro di Patologia Fetale | AUTOPSIA | Singolo | 9833.95
1008081 | Acquisto | NUOVO OSPEDALE GARIBALDI - NESIMA | 800942190 |  | CIR | CAPPA ASPIRANTE | BIO OPTICA MILANO SPA | / | Centro di Patologia Fetale | AUTOPSIA | Singolo | 5250
1008082 | Acquisto | OSPEDALE GARIBALDI | 10154581 | 1008066 | MTV | MONITOR TELEVISIVO PER BIOIMMAGINI | STORZ | 9523 N | COMPARTO OPERATORIO - CHIRURGIA GENERALE | PRE SALA | Singolo |  | 2012-07-01
1008083 | Acquisto | OSPEDALE GARIBALDI | SZ764033H | 1008066 | STE | SISTEMA TELEVISIVO PER ENDOSCOPIA | STORZ | 22201011 11 IMAGE 1 | COMPARTO OPERATORIO - CHIRURGIA GENERALE | PRE SALA | Singolo |  | 2012-07-01
1008084 | Acquisto | NUOVO OSPEDALE GARIBALDI - NESIMA | 105958 | 1008066 | PIN | POMPA DI INFUSIONE | B BRAUN GMBH | INFUSOMAT | ONCOLOGIA MEDICA ORDINARIA | DEGENZA | Singolo |  | 2012-07-01
1008085 | Acquisto | OSPEDALE GARIBALDI | / | 1008066 | IRR | IRRIGATORE/ASPIRATORE | STORZ | 26173 BN | COMPARTO OPERATORIO - CHIRURGIA GENERALE | PRE SALA | Singolo |  | 2012-07-01
1008089 | Acquisto | OSPEDALE GARIBALDI | SZ5680 | 1008066 | PDF | PEDALIERA | STORZ | 20010130 | COMPARTO OPERATORIO - CHIRURGIA GENERALE | PRE SALA | Singolo |  | 2012-07-01
1008090 | Acquisto | OSPEDALE GARIBALDI | 00037412 | K001006 | MPM | MONITOR MULTIPARAMETRICO, MODULO ECG | MEDRAD INC | / | SERVIZIO DI RADIOLOGIA | RISONANZA MAGNETICA | Modulare | 2941.53
1008091 | Acquisto | OSPEDALE GARIBALDI | 01300 |  | ECG | ELETTROCARDIOGRAFO | NIHON KOHDEN CORP | CARDIOFAX | NEUROCHIRURGIA | CAPOSALA | Singolo | 1040 | 2012-08-06
1008092 | SCONTO MERCE | NUOVO OSPEDALE GARIBALDI - NESIMA | FCB10220044SA |  | OOR | PULSOSSIMETRO | DATEX OHMEDA INC | TUFFSAT | PNEUMOLOGIA | DEGENZA | Singolo
1008093 | SCONTO MERCE | NUOVO OSPEDALE GARIBALDI - NESIMA | FBX06070012SA |  | OOR | PULSOSSIMETRO | DATEX OHMEDA INC | 3800 | RIANIMAZIONE | RIANIMAZIONE PEDIATRICA | Singolo
1008094 | Acquisto | OSPEDALE GARIBALDI | 755506124/10 | K002876 | AIM | APPARECCHIO ELETTROMEDICALE, ALIMENTATORE PER | DATEX OHMEDA INC | MODEL 15 | COMPARTO OPERATORIO- CHIRURGIA D'URGENZA | SALA OPERATORIA 2 | Modulare
1008095 | Acquisto | OSPEDALE GARIBALDI | 75523424/10 | K002218 | AIM | APPARECCHIO ELETTROMEDICALE, ALIMENTATORE PER | DATEX OHMEDA INC | MODEL 15 | CHIRURGIA GENERALE | CASERMAGGIO | Modulare
1008096 | Acquisto | OSPEDALE GARIBALDI | 755238124/10 | K002217 | AIM | APPARECCHIO ELETTROMEDICALE, ALIMENTATORE PER | DATEX OHMEDA INC | MODEL 15 | CHIRURGIA GENERALE | CASERMAGGIO | Modulare
1008097 | Acquisto | OSPEDALE GARIBALDI | 755212124/10 | K002215 | AIM | APPARECCHIO ELETTROMEDICALE, ALIMENTATORE PER | DATEX OHMEDA INC | MODEL 15 | CHIRURGIA GENERALE | REPARTO | Modulare
1008098 | Acquisto | OSPEDALE GARIBALDI | 748582124/10 | K002220 | AIM | APPARECCHIO ELETTROMEDICALE, ALIMENTATORE PER | DATEX OHMEDA INC | MODEL 15 | CHIRURGIA GENERALE | CASERMAGGIO | Modulare
1008099 | Acquisto | OSPEDALE GARIBALDI | 747485124/10 | K002219 | AIM | APPARECCHIO ELETTROMEDICALE, ALIMENTATORE PER | DATEX OHMEDA INC | MODEL 15 | CHIRURGIA GENERALE | CASERMAGGIO | Modulare
1008100 | Acquisto | OSPEDALE GARIBALDI | 755486124/10 | K000039 | AIM | APPARECCHIO ELETTROMEDICALE, ALIMENTATORE PER | DATEX OHMEDA INC | MODEL 15 | COMPARTO OPERATORIO - CHIRURGIA GENERALE | ACCETTAZIONE | Modulare
1008101 | Acquisto | OSPEDALE GARIBALDI | 755257124/10 | K002216 | AIM | APPARECCHIO ELETTROMEDICALE, ALIMENTATORE PER | DATEX OHMEDA INC | MODEL 15 | CHIRURGIA GENERALE | CASERMAGGIO | Modulare
1008102 | Service | NUOVO OSPEDALE GARIBALDI - NESIMA | 4117 |  | PAT | TRATTAMENTO TESSUTI BIOLOGICI, APPARECCHIO PER | LEICA INSTRUMENTS GMBH | TP 1020 | Centro di Patologia Fetale | LABORATORIO GRANDE | Singolo | 0
1008103 | Service | NUOVO OSPEDALE GARIBALDI - NESIMA | 96/0950/820/0510 |  | BTE | BAGNO TERMOSTATICO | KALTEK SRL | STENDIFETTINE HISBATH 4 | Centro di Patologia Fetale | LABORATORIO GRANDE | Singolo | 0
1008104 | Service | NUOVO OSPEDALE GARIBALDI - NESIMA | 0109244 |  | INC | INCUBATORE | KALTEK SRL | HISTOVEN M9 | Centro di Patologia Fetale | LABORATORIO GRANDE | Singolo | 0
1008105 | Service | NUOVO OSPEDALE GARIBALDI - NESIMA | 0109264 |  | INC | INCUBATORE | KALTEK SRL | HISTOVEN M9 | Centro di Patologia Fetale | LABORATORIO GRANDE | Singolo | 0
1008106 | Service | NUOVO OSPEDALE GARIBALDI - NESIMA | 0105090 |  | IAP | INCLUSORE AUTOMATICO DI PARAFFINA | KALTEK SRL | EMBED 503 | Centro di Patologia Fetale | LABORATORIO GRANDE | Singolo | 0
1008107 | Service | NUOVO OSPEDALE GARIBALDI - NESIMA | 13/2779/1293/1209 |  | PRP | PIASTRA RAFFREDDANTE PER PARAFFINA | KALTEK SRL | CP 503 | Centro di Patologia Fetale | LABORATORIO GRANDE | Singolo | 0
1008108 | Service | NUOVO OSPEDALE GARIBALDI - NESIMA | 0109216 |  | INC | INCUBATORE | KALTEK SRL | DRYER 3 F | Centro di Patologia Fetale | LABORATORIO GRANDE | Singolo | 0
1008109 | Service | NUOVO OSPEDALE GARIBALDI - NESIMA | 94/0950/0820/0510 |  | BTE | BAGNO TERMOSTATICO | KALTEK SRL | STENDIFETTINE HISBATH 4 | Centro di Patologia Fetale | LABORATORIO GRANDE | Singolo | 0
1008110 | Service | NUOVO OSPEDALE GARIBALDI - NESIMA | B294751 |  | BTE | BAGNO TERMOSTATICO | FALC INSTRUMENTS SRL | WB M15 | Centro di Patologia Fetale | LABORATORIO GRANDE | Singolo | 0
1008111 | Service | NUOVO OSPEDALE GARIBALDI - NESIMA | B294753 |  | BTE | BAGNO TERMOSTATICO | FALC INSTRUMENTS SRL | WB M15 | Centro di Patologia Fetale | LABORATORIO GRANDE | Singolo | 0
1008112 | Service | NUOVO OSPEDALE GARIBALDI - NESIMA | 002TASB00158 |  | 4FM | FORNO A MICROONDE DOMESTICO | LG ELECTRONICS INC | / | Centro di Patologia Fetale | LABORATORIO GRANDE | Singolo | 0
1008113 | Service | NUOVO OSPEDALE GARIBALDI - NESIMA | 0105089 |  | IAP | INCLUSORE AUTOMATICO DI PARAFFINA | KALTEK SRL | EMBED 503 | ANATOMIA PATOLOGICA | LABORATORIO GRANDE | Singolo | 0
1008114 | Service | NUOVO OSPEDALE GARIBALDI - NESIMA | 0109218 |  | INC | INCUBATORE | KALTEK SRL | DRYER 3 F | ANATOMIA PATOLOGICA | LABORATORIO GRANDE | Singolo | 0
1008115 | Service | NUOVO OSPEDALE GARIBALDI - NESIMA | 980950/820/0510 |  | BTE | BAGNO TERMOSTATICO | KALTEK SRL | STENDIFETTINE HISBATH 4 | ANATOMIA PATOLOGICA | LABORATORIO GRANDE | Singolo | 0
1008116 | Service | NUOVO OSPEDALE GARIBALDI - NESIMA | 95/0950/820/0510 |  | BTE | BAGNO TERMOSTATICO | KALTEK SRL | STENDIFETTINE HISBATH 4 | ANATOMIA PATOLOGICA | LABORATORIO GRANDE | Singolo | 0
1008117 | Service | NUOVO OSPEDALE GARIBALDI - NESIMA | B294752 |  | BTE | BAGNO TERMOSTATICO | FALC INSTRUMENTS SRL | WB M15 | ANATOMIA PATOLOGICA | LABORATORIO GRANDE | Singolo | 0
1008118 | Service | NUOVO OSPEDALE GARIBALDI - NESIMA | 17/2779/1293/1209 |  | PRP | PIASTRA RAFFREDDANTE PER PARAFFINA | KALTEK SRL | CP 503 | ANATOMIA PATOLOGICA | LABORATORIO GRANDE | Singolo | 0
1008119 | Service | NUOVO OSPEDALE GARIBALDI - NESIMA | B294750 |  | BTE | BAGNO TERMOSTATICO | FALC INSTRUMENTS SRL | WB M15 | ANATOMIA PATOLOGICA | LABORATORIO GRANDE | Singolo | 0
1008120 | Service | NUOVO OSPEDALE GARIBALDI - NESIMA | 01092-65 |  | INC | INCUBATORE | KALTEK SRL | HISTOVEN M9 | ANATOMIA PATOLOGICA | LABORATORIO GRANDE | Singolo | 0
1008121 | Service | NUOVO OSPEDALE GARIBALDI - NESIMA | 0109267 |  | INC | INCUBATORE | KALTEK SRL | HISTOVEN M9 | ANATOMIA PATOLOGICA | LABORATORIO GRANDE | Singolo | 0
1008122 | Service | NUOVO OSPEDALE GARIBALDI - NESIMA | 002TAHK00081 |  | 4FM | FORNO A MICROONDE DOMESTICO | LG ELECTRONICS INC | / | ANATOMIA PATOLOGICA | LABORATORIO GRANDE | Singolo | 0
1008123 | Service | NUOVO OSPEDALE GARIBALDI - NESIMA | 0109211 |  | INC | INCUBATORE | KALTEK SRL | DRYER 3 F | ANATOMIA PATOLOGICA | LABORATORIO GRANDE | Singolo | 0
1008124 | Service | NUOVO OSPEDALE GARIBALDI - NESIMA | 0109266 |  | INC | INCUBATORE | KALTEK SRL | HISTOVEN M9 | ANATOMIA PATOLOGICA | LABORATORIO GRANDE | Singolo | 0
1008125 | Service | NUOVO OSPEDALE GARIBALDI - NESIMA | 14/2779/1293/1209 |  | PRP | PIASTRA RAFFREDDANTE PER PARAFFINA | KALTEK SRL | CP 503 | ANATOMIA PATOLOGICA | LABORATORIO GRANDE | Singolo | 0
1008126 | Service | NUOVO OSPEDALE GARIBALDI - NESIMA | 93/0950/820/0510 |  | INC | INCUBATORE | KALTEK SRL | HISTOVEN M9 | ANATOMIA PATOLOGICA | LABORATORIO GRANDE | Singolo | 0
1008127 | Service | NUOVO OSPEDALE GARIBALDI - NESIMA | 97/0950/820/0510 |  | INC | INCUBATORE | KALTEK SRL | HISTOVEN M9 | ANATOMIA PATOLOGICA | LABORATORIO GRANDE | Singolo | 0
1008128 | Service | NUOVO OSPEDALE GARIBALDI - NESIMA | 050038602/4834 |  | MCT | MICROTOMO | LEICA MICROSCOPY AND SCIENTIFIC INSTRUMENTS | RM 2235 | Centro di Patologia Fetale | LABORATORIO GRANDE | Singolo | 0
1008129 | Service | NUOVO OSPEDALE GARIBALDI - NESIMA | 050038602/4836 |  | MCT | MICROTOMO | LEICA MICROSCOPY AND SCIENTIFIC INSTRUMENTS | RM 2235 | Centro di Patologia Fetale | LABORATORIO GRANDE | Singolo | 0
1008130 | Service | NUOVO OSPEDALE GARIBALDI - NESIMA | 121261 |  | PSI | POMPA A SIRINGA | B BRAUN GMBH | PERFUSOR COMPACT S | UTIN NEONATOLOGIA | DEGENZA | Singolo | 0
1008131 | Service | OSPEDALE GARIBALDI | 1M00310 |  | AHD | APPARECCHIATURA PER IL TRATTAMENTO FOTODINAMICO DEL SANGUE | CARIDIAN BCT INC | MIRASOL PRT | Servizio di Immunoematologia e Medicina Trasfusionale | ZONA CONGELATORI | Singolo | 0
1008132 | Service | OSPEDALE GARIBALDI | 24402288 |  | BAE | BILANCIA ANALITICA | SARTORIUS AG | / | Servizio di Immunoematologia e Medicina Trasfusionale | ZONA CONGELATORI | Singolo | 0
1008133 | Service | OSPEDALE GARIBALDI | LBUP069892 |  | RCA | REGISTRATORE SU CARTA | EPSON | STYLUS S 20 | Servizio di Immunoematologia e Medicina Trasfusionale | STANZA CONGELATORI | Singolo | 0
1008134 | Service | OSPEDALE GARIBALDI | 41J101601265 |  | 7ET | ETICHETTATRICE | SARTORIUS AG | TLP 2844 | Servizio di Immunoematologia e Medicina Trasfusionale | STANZA CONGELATORI | Singolo | 0
1008135 | Service | OSPEDALE GARIBALDI | / | 1008135 | 1PM | PERSONAL COMPUTER BIOMEDICO | ACER AMERICA CORP | / | Servizio di Immunoematologia e Medicina Trasfusionale | STANZA CONGELATORI | Modulare | 0
1008136 | Service | OSPEDALE GARIBALDI | 71907977240 | 1008135 | 1SM | MONITOR PER COMPUTER BIOMEDICO | ACER AMERICA CORP | AL 1716 A | Servizio di Immunoematologia e Medicina Trasfusionale | STANZA CONGELATORI | Modulare | 0
1008137 | Service | OSPEDALE GARIBALDI | / |  | 1BA | LETTORE CODICI A BARRE | HONEYWELL INC | 3800 LR-12 | Servizio di Immunoematologia e Medicina Trasfusionale | STANZA CONGELATORI | Singolo | 0
1008138 | Service | NUOVO OSPEDALE GARIBALDI - NESIMA | 640005 | 1008138 | MOL | MICROSCOPIO OTTICO DA LABORATORIO | NIKON CORP | ECLIPSE 80 I | Centro di Patologia Fetale | LABORATORIO GRANDE | Modulare | 0
1008139 | Service | NUOVO OSPEDALE GARIBALDI - NESIMA | 640024 |  | MOL | MICROSCOPIO OTTICO DA LABORATORIO | NIKON CORP | ECLIPSE 80 I | Centro di Patologia Fetale | LABORATORIO GRANDE | Singolo | 0
1008140 | Service | NUOVO OSPEDALE GARIBALDI - NESIMA | 219501 | 1008138 | STM | SISTEMA TELEVISIVO PER MICROSCOPIO DA LABORATORIO | NIKON CORP | DIGITAL SIGHT DS-L2 | Centro di Patologia Fetale | LABORATORIO GRANDE | Modulare | 0
1008141 | Service | NUOVO OSPEDALE GARIBALDI - NESIMA | 219585 | 1008075 | STM | SISTEMA TELEVISIVO PER MICROSCOPIO DA LABORATORIO | NIKON CORP | DIGITAL SIGHT DS-L2 | ANATOMIA PATOLOGICA | STANZA PRIMARIO | Modulare | 0
1008142 | Service | OSPEDALE GARIBALDI | 144988 |  | PSI | POMPA A SIRINGA | B BRAUN GMBH | PERFUSOR | CARDIOLOGIA | DEGENZA | Singolo | 0
1008143 | Service | OSPEDALE GARIBALDI | 73303 |  | PIN | POMPA DI INFUSIONE | B BRAUN GMBH | INFUSOMAT FM | Anestesia e Rianimazione | TERAPIA INTENSIVA ST 3 | Singolo | 0
1008144 | Service | OSPEDALE GARIBALDI | I1SR03220 | 1008144 | AIC | ANALIZZATORE AUTOMATICO PER IMMUNOCHIMICA | ABBOTT LABORATORIES | ARCHITECT I1000 SR | LABORATORIO ANALISI | CHIMICA CLINICA | Modulare | 0
1008145 | Service | OSPEDALE GARIBALDI | 35567 | 1008144 | 1PM | PERSONAL COMPUTER BIOMEDICO | / | / | LABORATORIO ANALISI | CHIMICA CLINICA | Modulare | 0
1008146 | Service | OSPEDALE GARIBALDI | C09C001447 | 1008144 | 1SM | MONITOR PER COMPUTER | EIZO NANAO CORP | / | LABORATORIO ANALISI | CHIMICA CLINICA | Modulare | 0
1008147 | Service | OSPEDALE GARIBALDI | CNCOP19395 | 1008144 | RCA | REGISTRATORE SU CARTA | HEWLETT PACKARD CO | LASERJET P 2035 | LABORATORIO ANALISI | CHIMICA CLINICA | Modulare | 0
1008148 | Comodato | NUOVO OSPEDALE GARIBALDI - NESIMA | 814618 |  | OOR | PULSOSSIMETRO | MASIMO CORP | RAD 8 VERTICALE | PRONTO SOCCORSO PEDIATRICO | / | Singolo | 0
1008149 | Service | NUOVO OSPEDALE GARIBALDI - NESIMA | 41082622 |  | CEN | CENTRIFUGA | ALC | 4214 MICRO CENTRIFUGETTE | LABORATORIO ANALISI | BIOLOGIA MOLECOLARE | Singolo | 0
1008150 | Service | OSPEDALE GARIBALDI | TL169124 | 1008157 | 7AC | MODULO / ACCESSORIO PER APPARECCHIATURA ELETTROMEDICALE | INTEGRA NEUROSCIENCES CORP | TL 169124 BASE TORSIOMETRICA 36 KHZ | COMPARTO OPERATORIO - NEUROCHIRURGIA | SALA OPERATORIA 1 | A sistema | 0
1008151 | Service | OSPEDALE GARIBALDI | 39197-1-1 | 1008157 | 7AC | MODULO / ACCESSORIO PER APPARECCHIATURA ELETTROMEDICALE | INTEGRA NEUROSCIENCES CORP | 39197-1-1 CONTENITORE STERILIZZAZIONE 36 KHZ | COMPARTO OPERATORIO - NEUROCHIRURGIA | SALA OPERATORIA 1 | A sistema | 0
1008152 | Service | OSPEDALE GARIBALDI | HCM0800501 | 1008157 | MMM | MANIPOLO | INTEGRA NEUROSCIENCES CORP | C 2602 36 KHZ | COMPARTO OPERATORIO - NEUROCHIRURGIA | SALA OPERATORIA 1 | A sistema | 0
1008153 | Service | OSPEDALE GARIBALDI | 05 A | 1008157 | 7AC | MODULO / ACCESSORIO PER APPARECCHIATURA ELETTROMEDICALE | INTEGRA NEUROSCIENCES CORP | 05 A BASE TORSIOMETRICA 23 KHZ | COMPARTO OPERATORIO - NEUROCHIRURGIA | SALA OPERATORIA 1 | A sistema | 0
1008154 | Service | OSPEDALE GARIBALDI | 40676-1-1 | 1008157 | 7AC | MODULO / ACCESSORIO PER APPARECCHIATURA ELETTROMEDICALE | INTEGRA NEUROSCIENCES CORP | 40676-1-1 CONTENITORE STERILIZZAZIONE | COMPARTO OPERATORIO - NEUROCHIRURGIA | SALA OPERATORIA 1 | A sistema | 0
1008155 | Service | OSPEDALE GARIBALDI | 082088 | 1008157 | 7AC | MODULO / ACCESSORIO PER APPARECCHIATURA ELETTROMEDICALE | INTEGRA NEUROSCIENCES CORP | C 5600 SET ASSEMBLAGGIO MANIPOLI | COMPARTO OPERATORIO - NEUROCHIRURGIA | SALA OPERATORIA 1 | A sistema | 0
1008156 | Service | OSPEDALE GARIBALDI | HAL0900301 | 1008157 | MMM | MANIPOLO | INTEGRA NEUROSCIENCES CORP | C 2600 23 KHZ | COMPARTO OPERATORIO - NEUROCHIRURGIA | SALA OPERATORIA 1 | A sistema | 0
1008157 | Service | OSPEDALE GARIBALDI | HGL0900401IE | 1008157 | AUL | BISTURI AD ULTRASUONI | INTEGRA NEUROSCIENCES CORP | CUSA EXCEL 9 | COMPARTO OPERATORIO - NEUROCHIRURGIA | SALA OPERATORIA 1 | A sistema | 0
1008158 | Acquisto | NUOVO OSPEDALE GARIBALDI - NESIMA | WZ768436-H | 1008158 | TVC | TELECAMERA | STORZ | 22220055-3 H3 | Blocco Operatorio Generale | SALA 5 ORL | Modulare | 15107 | 2013-11-19
1008159 | Acquisto | NUOVO OSPEDALE GARIBALDI - NESIMA | 10-160538 | 1008158 | MTV | MONITOR TELEVISIVO PER BIOIMMAGINI | STORZ | WIDEVIEW | Blocco Operatorio Generale | SALA 5 ORL | Modulare | 5254.75 | 2013-11-19
1008160 | Acquisto | NUOVO OSPEDALE GARIBALDI - NESIMA | UZ675075-P | 1008158 | STE | SISTEMA TELEVISIVO PER ENDOSCOPIA | STORZ | 22200011 102 IMAGE 1 | Blocco Operatorio Generale | SALA 5 ORL | Modulare | 9764.59 | 2013-11-19
1008161 | Acquisto | OSPEDALE GARIBALDI | 39686202 |  | DEF | DEFIBRILLATORE | MEDTRONIC INC | LIFEPAK 1000 | DERMATOLOGIA | CAPOSALA | Singolo | 1622.5 | 2016-09-30
1008162 | Acquisto | OSPEDALE GARIBALDI | M04377C | K002965 | SCF | SONDA ECOGRAFICA | ALOKA CO LTD | UST 5413 | CHIRURGIA GENERALE | DEGENZA | Modulare | 4168.72
1008163 | SCONTO MERCE | OSPEDALE GARIBALDI | 023210060090 |  | MON | MONITOR | NELLCOR INC | N 5600 | PRONTO SOCCORSO | OSSERVAZIONE BREVE P.S. | Singolo | 5500
1008164 | Acquisto | NUOVO OSPEDALE GARIBALDI - NESIMA | 346 | K000690 | 5LS | POLTRONA DA VISITA | FRASTEMA OPHTHALMICS SRL | 88-AB1 | OCULISTICA | SALA VISITE 1 | Modulare | 1935
1008165 | Acquisto | OSPEDALE GARIBALDI | 552MP-010-FFP | 1008165 | CCR | CONTENITORE CRIOGENICO | TAYLOR WHARTON INTERNATIONAL | K 10 | Servizio di Immunoematologia e Medicina Trasfusionale | ZONA CONGELATORI | Singolo | 0 | 2012-09-08
1008166 | Acquisto | OSPEDALE GARIBALDI | XL180/M788-003-TDA | 1008165 | CCR | CONTENITORE CRIOGENICO | TAYLOR WHARTON INTERNATIONAL | XL 180 | Servizio di Immunoematologia e Medicina Trasfusionale | CONGELATORI | Singolo | 20000 | 2012-09-08
1008167 | Acquisto | OSPEDALE GARIBALDI | 1842 | 1008165 | AIM | APPARECCHIO DA LABORATORIO, ALIMENTATORE PER | TAYLOR WHARTON INTERNATIONAL | H 507 CE | Servizio di Immunoematologia e Medicina Trasfusionale | CONGELATORI | Singolo | 500 | 2012-09-08
1008168 | SCONTO MERCE | NUOVO OSPEDALE GARIBALDI - NESIMA | 023210050027 |  | MON | MONITOR | NELLCOR INC | N 5600 | Blocco Operatorio Generale | SALA 5 ORL | Singolo | 5500
1008169 | Acquisto | OSPEDALE GARIBALDI | 034769 |  | LAD | SISTEMA ANTIDECUBITO | INTERMED SRL | TURBO AIR PLUS | CHIRURGIA VASCOLARE | DEGENZA | Singolo | 39.5 | 2012-09-16
1008170 | Acquisto | NUOVO OSPEDALE GARIBALDI - NESIMA | 816606-09 | 1008173 | XXX | SISTEMA PRODUZIONE VUOTO/RAFFREDDAMENTO | LYTRON INC | / | RADIOLOGIA | RISONANZA | Modulare
1008171 | Acquisto | NUOVO OSPEDALE GARIBALDI - NESIMA | ACNA690585 | 1008173 | TRM | TOMOGRAFO A RISONANZA MAGNETICA | GE HEALTHCARE | SIGNA MR3 | RADIOLOGIA | RISONANZA | Modulare
1008172 | Acquisto | NUOVO OSPEDALE GARIBALDI - NESIMA | 399WH6 | 1008173 | TPA | TAVOLO PER PAZIENTE | GE HEALTHCARE | PASU | RADIOLOGIA | RISONANZA | Modulare
1008173 | Acquisto | NUOVO OSPEDALE GARIBALDI - NESIMA | B5381813 | 1008173 | TRM | TOMOGRAFO A RISONANZA MAGNETICA | GE HEALTHCARE | SIGNA EXCITE HD 1.5T | RADIOLOGIA | RISONANZA | Modulare | 490000
1008174 | Acquisto | NUOVO OSPEDALE GARIBALDI - NESIMA | 0508275580 |  | DEF | DEFIBRILLATORE | PHILIPS MEDICAL SYSTEMS | M 3860 A HEARTSTART FR2+ | PNEUMOLOGIA | DEGENZA | Singolo | 1943
1008175 | Acquisto | NUOVO OSPEDALE GARIBALDI - NESIMA | 1109307480 |  | DEF | DEFIBRILLATORE | PHILIPS MEDICAL SYSTEMS | M 3860 A HEARTSTART FR2+ | OTORINOLARINGOIATRIA | DEGENZA | Singolo | 1426
1008176 | Acquisto | OSPEDALE GARIBALDI | 10/11988 |  | LSC | LAMPADA SCIALITICA | DR MACH GMBH & CO | MACH 130 | PRONTO SOCCORSO | AMBULATORIO CHIRURGIA | Singolo | 1335 | 2012-11-12
1008177 | SCONTO MERCE | NUOVO OSPEDALE GARIBALDI - NESIMA | P10809422 |  | OOR | PULSOSSIMETRO | NELLCOR PURITAN BENNETT INC | N 65 OXIMAX | PNEUMOLOGIA | CAPOSALA | Singolo | 1050
1008178 | Acquisto | NUOVO OSPEDALE GARIBALDI - NESIMA | 1108293694 |  | DEF | DEFIBRILLATORE | PHILIPS MEDICAL SYSTEMS | M 3860 A HEARTSTART FR2+ | UROLOGIA | DEGENZA | Singolo | 1426
1008179 | Acquisto | NUOVO OSPEDALE GARIBALDI - NESIMA | 17964YP8 | 0001952 | SCF | SONDA ECOGRAFICA | GE HEALTHCARE | L 764 | Ambulatorio Ch. Vascolare | STANZA A PIANO 1 | Modulare | 4200
1008180 | Acquisto | OSPEDALE GARIBALDI | 1207184 |  | RAF | RISCALDATORE PER INFUSIONE | BARKEY GMBH & CO KG | AUTOCONTROL 3XPT | COMPARTO OPERATORIO - CHIRURGIA GENERALE | CORRIDOIO | Singolo | 3557.82 | 2012-09-17
1008181 | Acquisto | NUOVO OSPEDALE GARIBALDI - NESIMA | 2043685 |  | VBR | VIDEOBRONCOSCOPIO | OLYMPUS OPTICAL CO LTD | BF Q180 | Ambulatorio di Pneumologia | STANZA N PIANO 1 | Singolo | 16416.06
1008182 | Acquisto | NUOVO OSPEDALE GARIBALDI - NESIMA | 245818MR0 | 1008173 | GUT | GENERATORE D_ALTA TENSIONE PER GRUPPO RADIOLOGICO | GE HEALTHCARE | 2294302 | RADIOLOGIA | RISONANZA | Modulare
1008183 | Acquisto | NUOVO OSPEDALE GARIBALDI - NESIMA | 240087MR7 | 1008173 | ARE | ARMADIO DELL_ELETTRONICA | GE HEALTHCARE | 2284300 | RADIOLOGIA | RISONANZA | Modulare
1008184 | Acquisto | NUOVO OSPEDALE GARIBALDI - NESIMA | 230184MR4 | 1008173 | ARE | ARMADIO DELL_ELETTRONICA | GE HEALTHCARE | 2296300 | RADIOLOGIA | RISONANZA | Modulare
1008185 | Acquisto | NUOVO OSPEDALE GARIBALDI - NESIMA | S7D05483D | 1008173 | CMP | COMPRESSORE PER APPARECCHIATURA ELETTROMEDICALE | SUMITOMO BAKELITE CO LTD | CSW-71D | RADIOLOGIA | RISONANZA | Modulare
1008186 | Acquisto | NUOVO OSPEDALE GARIBALDI - NESIMA | 2003-1218-2D | 1008173 | 7AC | MODULO / ACCESSORIO PER APPARECCHIATURA ELETTROMEDICALE | GE HEALTHCARE | MRDU | RADIOLOGIA | RISONANZA | Modulare
1008187 | Acquisto | NUOVO OSPEDALE GARIBALDI - NESIMA | 2003-1218-2D | 1008173 | 7AC | MODULO / ACCESSORIO PER APPARECCHIATURA ELETTROMEDICALE | GE HEALTHCARE | MRDU | RADIOLOGIA | RISONANZA | Modulare
1008188 | Acquisto | NUOVO OSPEDALE GARIBALDI - NESIMA | 1256 | 1008173 | BAG | BOBINA | GE HEALTHCARE | S1241 H1314 N1244 | RADIOLOGIA | RISONANZA | Modulare
1008189 | Acquisto | NUOVO OSPEDALE GARIBALDI - NESIMA | 36799 | 1008173 | BAG | BOBINA | GE HEALTHCARE | 8CH BRAIN ARRAY | RADIOLOGIA | RISONANZA | Modulare
1008190 | Acquisto | NUOVO OSPEDALE GARIBALDI - NESIMA | 37937 | 1008173 | BAG | BOBINA | GE HEALTHCARE | 1.5 HD T/R | RADIOLOGIA | RISONANZA | Modulare
1008191 | Acquisto | NUOVO OSPEDALE GARIBALDI - NESIMA | 50451 | 1008173 | BAG | BOBINA | GE HEALTHCARE | 1.5 T CARD | RADIOLOGIA | RISONANZA | Modulare
1008192 | Acquisto | NUOVO OSPEDALE GARIBALDI - NESIMA | 2449 | 1008173 | BAG | BOBINA | GE HEALTHCARE | 1.5 T BREAST | RADIOLOGIA | RISONANZA | Modulare
1008193 | Acquisto | NUOVO OSPEDALE GARIBALDI - NESIMA | 744 | 1008173 | BAG | BOBINA | GE HEALTHCARE | BODY ARRAY 12 CH | RADIOLOGIA | RISONANZA | Modulare
1008194 | Acquisto | NUOVO OSPEDALE GARIBALDI - NESIMA | 50865 | 1008173 | BAG | BOBINA | GE HEALTHCARE | SHOULDER COIL | RADIOLOGIA | RISONANZA | Modulare
1008195 | Acquisto | NUOVO OSPEDALE GARIBALDI - NESIMA | 050303094UA | 1008173 | 1SM | MONITOR PER COMPUTER BIOMEDICO | NEC SAN-EI INSTRUMENTS LTD | MULTISYNC LCD 2470 WNX | RADIOLOGIA | STANZA RISONANZA | A sistema
1008196 | Acquisto | NUOVO OSPEDALE GARIBALDI - NESIMA | CI0018716 | 1008173 | MAI | MODULO ACQUISIZIONE DATI | GE HEALTHCARE | / | RADIOLOGIA | RISONANZA | Modulare
1008197 | Acquisto | NUOVO OSPEDALE GARIBALDI - NESIMA | / | 1008173 | CFZ | CONSOLLE DI COMANDO | HEWLETT PACKARD CO | / | RADIOLOGIA | RISONANZA | Modulare
1008198 | Acquisto | NUOVO OSPEDALE GARIBALDI - NESIMA | / | 1008173 | WSD | WORKSTATION DIAGNOSTICA PER IMMAGINI | HEWLETT PACKARD CO | WORKSTATION XW 8400 | RADIOLOGIA | STANZA RISONANZA | Modulare
1008199 | Acquisto | NUOVO OSPEDALE GARIBALDI - NESIMA | 07307217UB | 1008173 | 1SM | MONITOR PER COMPUTER BIOMEDICO | NEC SAN-EI INSTRUMENTS LTD | LCD 1990 SXi -BK | RADIOLOGIA | STANZA RISONANZA | Modulare
1008200 | Acquisto | NUOVO OSPEDALE GARIBALDI - NESIMA | 07303221UB | 1008173 | 1SM | MONITOR PER COMPUTER BIOMEDICO | NEC SAN-EI INSTRUMENTS LTD | LCD 1990 SXi -BK | RADIOLOGIA | STANZA RISONANZA | Modulare
1008201 | Acquisto | NUOVO OSPEDALE GARIBALDI - NESIMA | CZC03Y17GF | 1008173 | WSD | WORKSTATION DIAGNOSTICA PER IMMAGINI | HEWLETT PACKARD CO | WORKSTATION XW 8600 | RADIOLOGIA | STANZA RISONANZA | Modulare
1008202 | Proprietà HC | NUOVO OSPEDALE GARIBALDI - NESIMA | 1131179636SB-0347430 | 1008158 | TSI | TRASFORMATORE DI ISOLAMENTO PER APPARECCHIATURA BIOMEDICA | K-FACTOR SRL | TMIB 171 | Blocco Operatorio Generale | SALA 5 ORL | Modulare | 0
1008203 | Acquisto | OSPEDALE GARIBALDI | 000XFT100239 |  | AUB | AUTOCLAVE PER PICCOLI CARICHI | TECNO GAZ SPA | EUROPA B | PRONTO SOCCORSO | AMBULATORIO CHIRURGIA 2 | Singolo | 3456
1008204 | Service | OSPEDALE GARIBALDI | 138094 |  | PSI | POMPA A SIRINGA | B BRAUN GMBH | PERFUSOR | COMPARTO OPERATORIO - CHIRURGIA GENERALE | SALA | Singolo | 0
1008205 | Acquisto | NUOVO OSPEDALE GARIBALDI - NESIMA | 1209308190 |  | DEF | DEFIBRILLATORE | PHILIPS MEDICAL SYSTEMS | M 3860 A HEARTSTART FR2+ | OCULISTICA | DEGENZA | Singolo | 1426
1008206 | Acquisto | NUOVO OSPEDALE GARIBALDI - NESIMA | 1066317 | 1008206 | MST | MASTOSUTTORE | MEDELA AG | SYMPHONY | UTIN NEONATOLOGIA | CAPOSALA | Singolo | 999 | 2012-10-08
1008207 | Acquisto | NUOVO OSPEDALE GARIBALDI - NESIMA | 1088525 | 1008206 | MST | MASTOSUTTORE | MEDELA AG | SYMPHONY | UTIN NEONATOLOGIA | CAPOSALA | Singolo | 999 | 2012-10-08
1008208 | Acquisto | NUOVO OSPEDALE GARIBALDI - NESIMA | 1088546 | 1008206 | MST | MASTOSUTTORE | MEDELA AG | SYMPHONY | UTIN NEONATOLOGIA | CAPOSALA | Singolo | 999 | 2012-10-08
1008209 | SCONTO MERCE | NUOVO OSPEDALE GARIBALDI - NESIMA | 023410030017 |  | MON | MONITOR | NELLCOR INC | N 5600 | RIANIMAZIONE | CAPOSALA | Singolo | 5500
1008210 | SCONTO MERCE | OSPEDALE GARIBALDI | 023410060037 |  | MON | MONITOR | NELLCOR INC | N 5600 | PRONTO SOCCORSO | OSSERVAZIONE BREVE P.S. | Singolo | 5500
1008211 | Acquisto | NUOVO OSPEDALE GARIBALDI - NESIMA | EB010181 | 1008211 | STE | SISTEMA TELEVISIVO PER ENDOSCOPIA | PENTAX CORP | EPK I | SERVIZIO DI GASTROENTEROLOGIA | ENDOSCOPIA | Modulare | 37360.9
1008212 | Acquisto | NUOVO OSPEDALE GARIBALDI - NESIMA | A110333 |  | VCL | VIDEOCOLONSCOPIO | PENTAX CORP | EC 3890 FK | SERVIZIO DI GASTROENTEROLOGIA | ENDOSCOPIA | Singolo | 24541.2
1008213 | Acquisto | NUOVO OSPEDALE GARIBALDI - NESIMA | G123026 |  | VGF | VIDEOGASTROSCOPIO | PENTAX CORP | EG 290 KP | SERVIZIO DI GASTROENTEROLOGIA | ENDOSCOPIA | Singolo | 13912.8
1008214 | Acquisto | OSPEDALE GARIBALDI | 01346 |  | ECG | ELETTROCARDIOGRAFO | NIHON KOHDEN CORP | CARDIOFAX | PRONTO SOCCORSO | TRIAGE | Singolo | 2375 | 2012-10-08
1008215 | Acquisto | NUOVO OSPEDALE GARIBALDI - NESIMA | / |  | LFR | LAMPADA FRONTALE | WOLF RICHARD GMBH | 4526 00 | OTORINOLARINGOIATRIA | AMBULATORIO | Singolo | 1220.93
1008216 | Acquisto | NUOVO OSPEDALE GARIBALDI - NESIMA | 21015697 | 1008218 | FSE | CARRELLO SERVITORE PER ENDOSCOPI | OLYMPUS OPTICAL CO LTD | WM NP1 | Blocco Operatorio Generale | SALA 1 CHIRURGIA ONCOLOGICA | A sistema | 2358.58
1008217 | Acquisto | NUOVO OSPEDALE GARIBALDI - NESIMA | 7001634 | 1008218 | MTV | MONITOR TELEVISIVO PER BIOIMMAGINI | OLYMPUS OPTICAL CO LTD | OEV 191 H | Blocco Operatorio Generale | SALA 1 CHIRURGIA ONCOLOGICA | A sistema | 6054.04
1008218 | Acquisto | NUOVO OSPEDALE GARIBALDI - NESIMA | 7074978 | 1008218 | STE | SISTEMA TELEVISIVO PER ENDOSCOPIA | OLYMPUS OPTICAL CO LTD | OTV S7 A | Blocco Operatorio Generale | SALA 1 CHIRURGIA ONCOLOGICA | A sistema | 10072.06
1008219 | Acquisto | NUOVO OSPEDALE GARIBALDI - NESIMA | 610157 | 1008218 | VAR | VIDEOLAPAROSCOPIO | OLYMPUS OPTICAL CO LTD | WA 50012 A HD ENDOEYE | Blocco Operatorio Generale | SALA 1 CHIRURGIA ONCOLOGICA | A sistema | 13995.38
1008220 | Acquisto | NUOVO OSPEDALE GARIBALDI - NESIMA | 2040308 | 1008218 | VAR | VIDEOLAPAROSCOPIO | OLYMPUS OPTICAL CO LTD | LTF VH HD ENDOEYE | Blocco Operatorio Generale | SALA 1 CHIRURGIA ONCOLOGICA | A sistema | 14639.62
1008221 | Acquisto | NUOVO OSPEDALE GARIBALDI - NESIMA | SUA7501 |  | 6AM | GRUPPO DI CONTINUITÀ PER APPARECCHIATURA ELETTROMEDICALE | APC AMERICAN POWER CONVERSION CORP | SMART UPS 750 | SENOLOGIA | STANZA REFERTAZIONE | Singolo | 500
1008222 | Acquisto | OSPEDALE GARIBALDI | 2002794 |  | VCL | VIDEOCOLONSCOPIO | OLYMPUS OPTICAL CO LTD | CF Q165 I | SERVIZIO DI GASTROENTEROLOGIA | / | Singolo | 13520.22
1008223 | Acquisto | NUOVO OSPEDALE GARIBALDI - NESIMA | 36165 |  | FBI | FRIGORIFERO BIOLOGICO | CF DI CIRO FIOCCHETTI & C SNC | MEDIKA 200 | SERVIZIO DI MEDICINA NUCLEARE | STANZA CALDA | Singolo | 1348.3
1008224 | Acquisto | NUOVO OSPEDALE GARIBALDI - NESIMA | 36525 |  | FBI | FRIGORIFERO BIOLOGICO | CF DI CIRO FIOCCHETTI & C SNC | MEDIKA 200 | FARMACIA | STANZA FRIGO | Singolo | 1784.48
1008225 | SCONTO MERCE | NUOVO OSPEDALE GARIBALDI - NESIMA | 011110060115 |  | OOR | PULSOSSIMETRO | NELLCOR PURITAN BENNETT INC | N 560 OXIMAX | MEDICINA GENERALE INTERNA | CAPOSALA | Singolo | 1300
1008226 | SCONTO MERCE | NUOVO OSPEDALE GARIBALDI - NESIMA | P10809397 |  | OOR | PULSOSSIMETRO | NELLCOR PURITAN BENNETT INC | N 65 OXIMAX | PNEUMOLOGIA | CAPOSALA | Singolo | 1050
1008227 | Service | NUOVO OSPEDALE GARIBALDI - NESIMA | 109089 |  | PSI | POMPA A SIRINGA | B BRAUN GMBH | PERFUSOR | Blocco Operatorio Generale | CAPOSALA | Singolo | 0
1008228 | Acquisto | OSPEDALE GARIBALDI | ETLE10D129945094CD85AL | 0004542 | 1SM | MONITOR PER COMPUTER BIOMEDICO | ACER AMERICA CORP | V 173 BN | COMPARTO OPERATORIO- CHIRURGIA VASCOLARE | SALA OPERATORIA | Modulare
1008229 | SCONTO MERCE | NUOVO OSPEDALE GARIBALDI - NESIMA | P10809506 |  | OOR | PULSOSSIMETRO | NELLCOR PURITAN BENNETT INC | N 65 OXIMAX | RIANIMAZIONE | CAPOSALA | Singolo | 1050
1008230 | Acquisto | NUOVO OSPEDALE GARIBALDI - NESIMA | 201052011 | 1008230 | FAC | FACOEMULSIFICATORE | AMO ADVANCED MEDICAL OPTICS INC | WHITE STAR SIGNATURE | GRUPPO OPERATORIO OCULISTICA | SALA OPERATORIA | A sistema
1008231 | Acquisto | NUOVO OSPEDALE GARIBALDI - NESIMA | 200958478 | 1008230 | XXX | TELECOMANDO | AMO ADVANCED MEDICAL OPTICS INC | / | GRUPPO OPERATORIO OCULISTICA | SALA OPERATORIA | A sistema
1008232 | Acquisto | NUOVO OSPEDALE GARIBALDI - NESIMA | 200954085 | 1008230 | PDF | PEDALIERA | AMO ADVANCED MEDICAL OPTICS INC | DUAL LINEAR NGP680702 | GRUPPO OPERATORIO OCULISTICA | SALA OPERATORIA | A sistema
1008233 | Acquisto | OSPEDALE SAN LUIGI GONZAGA - SANTI CURRO' | 2UA9510Y59 | K001735 | 1PM | PERSONAL COMPUTER BIOMEDICO | HEWLETT PACKARD CO | RP 5700 | SERVIZIO TALASSEMIA | / | A sistema
1008234 | Acquisto | NUOVO OSPEDALE GARIBALDI - NESIMA | E202615 | 1008230 | MMM | MANIPOLO | AMO ADVANCED MEDICAL OPTICS INC | ELLIPS 690880 | GRUPPO OPERATORIO OCULISTICA | SALA OPERATORIA | A sistema
1008235 | Acquisto | NUOVO OSPEDALE GARIBALDI - NESIMA | E20292 | 1008230 | MMM | MANIPOLO | AMO ADVANCED MEDICAL OPTICS INC | ELLIPS 690880 | GRUPPO OPERATORIO OCULISTICA | SALA OPERATORIA | A sistema
1008236 | Acquisto | OSPEDALE GARIBALDI | 000838 |  | SOR | SEGA PER ORTOPEDIA | AESCULAP AG & CO KG | GA 633 ACCULAN | ORTOPEDIA E TRAUMATOLOGIA | SALA OPERATORIA | Singolo | 1760
1008237 | Acquisto | OSPEDALE SAN LUIGI GONZAGA - SANTI CURRO' | 7503503 |  | SAH | SOLLEVAMENTO MALATI, APPARECCHIO PER | LIKO AB | VIKING M | MEDICINA GENERALE INTERNA | DEGENZA | Singolo | 2042.15 | 2012-11-04
1008238 | SCONTO MERCE | NUOVO OSPEDALE GARIBALDI - NESIMA | P10810624 |  | OOR | PULSOSSIMETRO | NELLCOR PURITAN BENNETT INC | N 65 OXIMAX | RIANIMAZIONE | CAPOSALA | Singolo | 1050
1008239 | Acquisto | NUOVO OSPEDALE GARIBALDI - NESIMA | 9610902 | 1008239 | MFE | MONITOR FETALE | SONICAID LTD OXFORD INSTRUMENTS | SONICAID TEAM | OSTETRICIA E GINECOLOGIA | SALA VISITE | Modulare
1008240 | Acquisto | OSPEDALE GARIBALDI | 7553 | K003428 | SCF | SONDA ECOGRAFICA | ESAOTE SPA | CA 431 | Ambulatorio Reumatologia | AMBULATORIO | A sistema
1008241 | Service | NUOVO OSPEDALE GARIBALDI - NESIMA | 80455 |  | PIN | POMPA DI INFUSIONE | B BRAUN GMBH | INFUSOMAT | UTIN NEONATOLOGIA | / | Singolo | 0
1008242 | Service | NUOVO OSPEDALE GARIBALDI - NESIMA | 78101 |  | PIN | POMPA DI INFUSIONE | B BRAUN GMBH | INFUSOMAT | CARDIOLOGIA | DEGENZA | Singolo | 0
1008243 | Service | NUOVO OSPEDALE GARIBALDI - NESIMA | 26801 |  | PSI | POMPA A SIRINGA | B BRAUN GMBH | PERFUSOR COMPACT S | CARDIOLOGIA | DEGENZA | Singolo | 0
1008244 | Service | NUOVO OSPEDALE GARIBALDI - NESIMA | 78193 |  | PIN | POMPA DI INFUSIONE | B BRAUN GMBH | INFUSOMAT FMS | CARDIOLOGIA | DEGENZA | Singolo | 0
1008245 | Service | NUOVO OSPEDALE GARIBALDI - NESIMA | 27045 |  | PIN | POMPA DI INFUSIONE | B BRAUN GMBH | INFUSOMAT FMS | CARDIOLOGIA | DEGENZA | Singolo | 0
1008246 | Service | NUOVO OSPEDALE GARIBALDI - NESIMA | 27054 |  | PIN | POMPA DI INFUSIONE | B BRAUN GMBH | INFUSOMAT FMS | CARDIOLOGIA | DEGENZA | Singolo | 0
1008247 | Service | OSPEDALE GARIBALDI | 105998 |  | PIN | POMPA DI INFUSIONE | B BRAUN GMBH | INFUSOMAT FMS | Anestesia e Rianimazione | INTENSIVA 2 | Singolo | 0
1008248 | Service | OSPEDALE GARIBALDI | 105959 |  | PIN | POMPA DI INFUSIONE | B BRAUN GMBH | INFUSOMAT FMS | Anestesia e Rianimazione | INTENSIVA 2 | Singolo | 0
1008249 | Service | OSPEDALE GARIBALDI | 104318 |  | PSI | POMPA A SIRINGA | B BRAUN GMBH | PERFUSOR COMPACT | CARDIOLOGIA | CARDIOLOGIA 2 | Singolo | 0
1008250 | Service | NUOVO OSPEDALE GARIBALDI - NESIMA | 104342 |  | PSI | POMPA A SIRINGA | B BRAUN GMBH | PERFUSOR COMPACT S | CARDIOLOGIA | DEGENZA | Singolo | 0
1008251 | Service | NUOVO OSPEDALE GARIBALDI - NESIMA | 26778 |  | PSI | POMPA A SIRINGA | B BRAUN GMBH | PERFUSOR COMPACT S | CARDIOLOGIA | DEGENZA | Singolo | 0
1008252 | Service | NUOVO OSPEDALE GARIBALDI - NESIMA | 38846 |  | PSI | POMPA A SIRINGA | B BRAUN GMBH | PERFUSOR COMPACT S | CARDIOLOGIA | DEGENZA | Singolo | 0
1008253 | Service | NUOVO OSPEDALE GARIBALDI - NESIMA | 24491-1-1 | 1008260 | 7AC | MODULO / ACCESSORIO PER APPARECCHIATURA ELETTROMEDICALE | INTEGRA NEUROSCIENCES CORP | 39197-1-1 CONTENITORE STERILIZZAZIONE 36 KHZ | Blocco Operatorio Generale | SALA 8 NEUROCHIRURGIA | A sistema | 0
1008254 | Service | NUOVO OSPEDALE GARIBALDI - NESIMA | 0000 | 1008260 | 7AC | MODULO / ACCESSORIO PER APPARECCHIATURA ELETTROMEDICALE | INTEGRA NEUROSCIENCES CORP | 40676-1-1 CONTENITORE STERILIZZAZIONE | Blocco Operatorio Generale | SALA 8 NEUROCHIRURGIA | A sistema | 0
1008255 | Service | NUOVO OSPEDALE GARIBALDI - NESIMA | TL-192100 | 1008260 | 7AC | MODULO / ACCESSORIO PER APPARECCHIATURA ELETTROMEDICALE | INTEGRA NEUROSCIENCES CORP | TL 169124 BASE TORSIOMETRICA 36 KHZ | Blocco Operatorio Generale | SALA 8 NEUROCHIRURGIA | A sistema | 0
1008256 | Service | NUOVO OSPEDALE GARIBALDI - NESIMA | TL-155960 | 1008260 | 7AC | MODULO / ACCESSORIO PER APPARECCHIATURA ELETTROMEDICALE | INTEGRA NEUROSCIENCES CORP | 05 A BASE TORSIOMETRICA 23 KHZ | Blocco Operatorio Generale | SALA 8 NEUROCHIRURGIA | A sistema | 0
1008257 | Service | NUOVO OSPEDALE GARIBALDI - NESIMA | HCC1004501 | 1008260 | MMM | MANIPOLO | INTEGRA NEUROSCIENCES CORP | C 2602 36 KHZ | Blocco Operatorio Generale | SALA 8 NEUROCHIRURGIA | A sistema | 0
1008258 | Service | NUOVO OSPEDALE GARIBALDI - NESIMA | HAB1002201 | 1008260 | MMM | MANIPOLO | INTEGRA NEUROSCIENCES CORP | C 2600 23 KHZ | Blocco Operatorio Generale | SALA 8 NEUROCHIRURGIA | A sistema | 0
1008259 | Acquisto | OSPEDALE GARIBALDI | 20568 | K003428 | RIR | RIPRODUTTORE VIDEO O DIGITALE DI BIOIMMAGINI | SONY CORP | UP 897 MD | Ambulatorio Reumatologia | AMBULATORIO | A sistema | 1500
1008260 | Service | NUOVO OSPEDALE GARIBALDI - NESIMA | HGA1002501IE | 1008260 | AUL | BISTURI AD ULTRASUONI | INTEGRA NEUROSCIENCES CORP | CUSA EXCEL 9 | Blocco Operatorio Generale | SALA 8 NEUROCHIRURGIA | A sistema | 0
1008261 | Service | NUOVO OSPEDALE GARIBALDI - NESIMA | 00570 |  | PIN | POMPA DI INFUSIONE | B BRAUN GMBH | INFUSOMAT FMS | CARDIOLOGIA | DEGENZA | Singolo | 0
1008262 | Service | NUOVO OSPEDALE GARIBALDI - NESIMA | 47392 |  | PSI | POMPA A SIRINGA | B BRAUN GMBH | PERFUSOR COMPACT S | HOSPICE CURE PALLIATIVE | DEGENZA | Singolo | 0
1008263 | Service | NUOVO OSPEDALE GARIBALDI - NESIMA | 100717 |  | PSI | POMPA A SIRINGA | B BRAUN GMBH | PERFUSOR COMPACT S | HOSPICE CURE PALLIATIVE | DEGENZA | Singolo | 0
1008264 | Service | NUOVO OSPEDALE GARIBALDI - NESIMA | 13737 |  | PSI | POMPA A SIRINGA | B BRAUN GMBH | PERFUSOR COMPACT S | HOSPICE CURE PALLIATIVE | DEGENZA | Singolo | 0
1008265 | Service | OSPEDALE GARIBALDI | 144960 |  | PSI | POMPA A SIRINGA | B BRAUN GMBH | PERFUSOR | Anestesia e Rianimazione | INTENSIVA | Singolo | 0
1008266 | Service | OSPEDALE GARIBALDI | 5CGA2831 |  | BPR | BILANCIA PRELIEVI | FRESENIUS KABI AG | COMPOGUARD DATA | Servizio di Immunoematologia e Medicina Trasfusionale | SALA PRELIEVI | Singolo | 0
1008267 | Acquisto | OSPEDALE GARIBALDI | 36938 |  | FBI | FRIGORIFERO BIOLOGICO | CF DI CIRO FIOCCHETTI & C SNC | MEDIKA 400 | NEUROCHIRURGIA | INFERMERIA | Singolo | 1784
1008268 | Acquisto | OSPEDALE GARIBALDI | 36939 |  | FBI | FRIGORIFERO BIOLOGICO | CF DI CIRO FIOCCHETTI & C SNC | MEDIKA 400 | COMPARTO OPERATORIO - NEUROCHIRURGIA | SALA OPERATORIA 1 | Singolo | 1784
1008269 | SCONTO MERCE | NUOVO OSPEDALE GARIBALDI - NESIMA | G10815939 |  | OOR | PULSOSSIMETRO | NELLCOR PURITAN BENNETT INC | N 600 OXIMAX | Blocco Operatorio Generale | CAPOSALA | Singolo | 2300
1008270 | SCONTO MERCE | NUOVO OSPEDALE GARIBALDI - NESIMA | G10815924 |  | OOR | PULSOSSIMETRO | NELLCOR PURITAN BENNETT INC | N 600 OXIMAX | Blocco Operatorio Generale | CAPOSALA | Singolo | 2300
1008271 | Acquisto | NUOVO OSPEDALE GARIBALDI - NESIMA | 1209308163 |  | DEF | DEFIBRILLATORE | PHILIPS MEDICAL SYSTEMS | M 3860 A HEARTSTART FR2+ | MEDICINA GENERALE INTERNA | DEGENZA | Singolo | 1426
1008272 | Acquisto | OSPEDALE NESIMA | G12800214 |  | OOR | PULSOSSIMETRO | NELLCOR PURITAN BENNETT INC | N 600 X OXIMAX | BLOCCO OPERATORIO GENER. | CAPOSALA | Singolo | 2300 | 2013-01-25
1008273 | Acquisto | OSPEDALE GARIBALDI | 141 |  | CBI | CAPPA BIOLOGICA | ASAL SRL | 900 ATLANTIC | LABORATORIO ANALISI | LABORATORIO | Singolo | 8534
1008274 | Acquisto | OSPEDALE SAN LUIGI GONZAGA - SANTI CURRO' | CRDEFG200912016 |  | IMP | IMPEDENZA CORPOREA, ANALIZZATORE DI | AKERN SRL | EFG 3 | GERIATRIA | CAPOSALA | Singolo | 6000 | 2013-12-22
1008275 | Service | OSPEDALE GARIBALDI | 9NM07895 |  | 6CA | CARICABATTERIE ELETTROMEDICALE | FRESENIUS KABI AG | 902404 | Servizio di Immunoematologia e Medicina Trasfusionale | LABORATORIO | Singolo | 0
1008276 | Service | OSPEDALE GARIBALDI | 9NM07895 | 1008276 | SSH | SALDATORE DI SACCHE | FRESENIUS KABI AG | COMPOSEAL MOBILEA | Servizio di Immunoematologia e Medicina Trasfusionale | LABORATORIO | A sistema | 0
1008277 | Service | OSPEDALE GARIBALDI | 8CG05558 |  | BPR | BILANCIA PRELIEVI | FRESENIUS KABI AG | COMPOGUARD DATA | Servizio di Immunoematologia e Medicina Trasfusionale | LABORATORIO | Singolo | 0
1008278 | Service | OSPEDALE GARIBALDI | 9NM07892 | 1008278 | SSH | SALDATORE DI SACCHE | FRESENIUS KABI AG | COMPOSEAL MOBILEA | Servizio di Immunoematologia e Medicina Trasfusionale | LABORATORIO | A sistema | 0
1008279 | Service | OSPEDALE GARIBALDI | 9NM07892 | 1008279 | 6CA | CARICABATTERIE ELETTROMEDICALE | FRESENIUS KABI AG | 902404 | Servizio di Immunoematologia e Medicina Trasfusionale | LABORATORIO | A sistema | 0
1008280 | Service | OSPEDALE GARIBALDI | 87851 |  | PSI | POMPA A SIRINGA | B BRAUN GMBH | PERFUSOR | BLOCCO OPERATORIO ORTOPEDIA | CAPOSALA | Singolo | 0
1008281 | Acquisto | OSPEDALE GARIBALDI | 76432 |  | FBI | FRIGORIFERO BIOLOGICO | ACF INDUSTRIAL REFRIGERATION | 2100 NFP | CARDIOLOGIA UTIC | INFERMERIA | Singolo | 1206 | 2013-09-30
1008282 | Service | OSPEDALE GARIBALDI | 9NM07885 | 1008283 | 6CA | CARICABATTERIE ELETTROMEDICALE | FRESENIUS KABI AG | 902404 | Servizio di Immunoematologia e Medicina Trasfusionale | LABORATORIO | A sistema | 0
1008283 | Service | OSPEDALE GARIBALDI | 9NM07885 | 1008283 | SSH | SALDATORE DI SACCHE | FRESENIUS KABI AG | COMPOSEAL MOBILEA | Servizio di Immunoematologia e Medicina Trasfusionale | LABORATORIO | A sistema | 0
1008284 | Service | OSPEDALE GARIBALDI | 9CG06937 |  | BPR | BILANCIA PRELIEVI | FRESENIUS KABI AG | COMPOGUARD DATA | Servizio di Immunoematologia e Medicina Trasfusionale | LABORATORIO | Singolo | 0
1008286 | Service | OSPEDALE GARIBALDI | 8CG05432 |  | BPR | BILANCIA PRELIEVI | FRESENIUS KABI AG | COMPOGUARD DATA | Servizio di Immunoematologia e Medicina Trasfusionale | LABORATORIO | Singolo | 0
1008287 | Acquisto | OSPEDALE GARIBALDI | 11054 |  | TMS | TERMOSALDATRICE | DENTAL X SRL | NEWSEAL | PRONTO SOCCORSO | CHIRURGIA | Singolo | 348
1008288 | Service | NUOVO OSPEDALE GARIBALDI - NESIMA | 121282 |  | PSI | POMPA A SIRINGA | B BRAUN GMBH | PERFUSOR COMPACT S | RIANIMAZIONE | / | Singolo | 0
1008289 | SCONTO MERCE | OSPEDALE GARIBALDI | 023410080022 |  | MON | MONITOR | NELLCOR INC | N 5600 | PRONTO SOCCORSO | OSSERVAZIONE BREVE P.S. | Singolo | 5500
1008290 | SCONTO MERCE | OSPEDALE GARIBALDI | 023410080012 |  | MON | MONITOR | NELLCOR INC | N 5600 | PRONTO SOCCORSO | AMBULATORIO MEDICINA 1 | Singolo | 5500
1008291 | Proprietà HC | NUOVO OSPEDALE GARIBALDI - NESIMA | 104/0790 |  | LAD | SISTEMA ANTIDECUBITO | GM GIEMME DI GIOVANNI MAGNI ARTICOLI OSPEDALIERI ORTOPEDICI | 104 B | HOSPICE CURE PALLIATIVE | DEGENZA 1 | Singolo | 0
1008292 | Acquisto | NUOVO OSPEDALE GARIBALDI - NESIMA | 146329 |  | ONI | OCCHIALI PER NISTAGMO | INTERACOUSTICS AS | VIDEO FRENZEL 12V | Ambulatorio Otorinolaringoiatria | STANZA W PIANO 1 | Singolo | 990
1008293 | Acquisto | OSPEDALE SAN LUIGI GONZAGA - SANTI CURRO' | C09253 |  | RHP | REGISTRATORE HOLTER DELLA PRESSIONE SANGUIGNA | IEM INDUSTRIELLE ENTWIEKLUNG MEDIZINTECHNIK GMBH | MOBIL O GRAPH | MEDICINA GENERALE INTERNA | AMBULATORIO CHIRURGIA | Singolo | 1175 | 2012-07-14
1008294 | Acquisto | OSPEDALE SAN LUIGI GONZAGA - SANTI CURRO' | C09114 |  | RHP | REGISTRATORE HOLTER DELLA PRESSIONE SANGUIGNA | IEM INDUSTRIELLE ENTWIEKLUNG MEDIZINTECHNIK GMBH | MOBIL O GRAPH | MEDICINA GENERALE INTERNA | AMBULATORIO CHIRURGIA | Singolo | 1390 | 2012-07-14
1008295 | Acquisto | NUOVO OSPEDALE GARIBALDI - NESIMA | ED149605 | 1008295 | LFS | LAVATRICE PER ENDOSCOPI | KAIGEN CO LTD | CLEANTOP WM S | OTORINOLARINGOIATRIA | STANZA 01 | Modulare | 24400 | 2012-08-02
1008296 | Acquisto | NUOVO OSPEDALE GARIBALDI - NESIMA | 1206565 |  | MST | MASTOSUTTORE | MEDELA AG | SYMPHONY | INTRAMOENIA | CAPOSALA | Singolo | 999 | 2013-10-10
1008297 | Acquisto | NUOVO OSPEDALE GARIBALDI - NESIMA | 41189912 |  | IAC | INCUBATORE AD ANIDRIDE CARBONICA | THERMO FISHER SCIENTIFIC | HERACELL 150 I CAMERA INTERNA IN AC | Ambulatorio Citogenetica | STANZA T | Singolo | 5711.3 | 2013-10-14
1008298 | Acquisto | OSPEDALE GARIBALDI | 09344 02814 | K000041 | PDF | PEDALIERA | CODMAN & SHURTLEFF INC | CMC III | COMPARTO OPERATORIO - NEUROCHIRURGIA | SALA OPERATORIA 1 | Modulare | 1132
1008299 | Acquisto | OSPEDALE GARIBALDI | 00363 | 0004411 | PDF | PEDALIERA | COSTRUTTORE GENERICO | / | BLOCCO OPERATORIO ORTOPEDIA | SALA OPERATORIA 2 | Modulare
1008300 | Acquisto | OSPEDALE SAN LUIGI GONZAGA - SANTI CURRO' | 11011037 |  | ORG | ORTOPANTOMOGRAFO | VILLA SISTEMI MEDICALI | ROTOGRAPH EVO D | RADIOLOGIA | SALA 1 | Singolo | 19785
1008301 | Acquisto | NUOVO OSPEDALE GARIBALDI - NESIMA | FPFBRL-1 | K001140 | ELA | ELABORATORE PER LABORATORIO DI ANALISI | DELL COMPUTER CORP | OPTIPLEX 960 | SERVIZIO DI RADIOTERAPIA | SALA 2 ACCELERATORE | A sistema
1008302 | Acquisto | NUOVO OSPEDALE GARIBALDI - NESIMA | 1S3SV4J | K001140 | ELA | ELABORATORE PER LABORATORIO DI ANALISI | DELL COMPUTER CORP | OPTIPLEX 960 | SERVIZIO DI RADIOTERAPIA | SALA 2 ACCELERATORE | A sistema
1008303 | Acquisto | NUOVO OSPEDALE GARIBALDI - NESIMA | 001100044 |  | PPT | POLTRONA PER TERAPIA | GIVAS SRL | AP 4195 | Ambulatorio di Neurologia | PRELIEVI | Singolo | 1269 | 2013-02-11
1008304 | Acquisto | NUOVO OSPEDALE GARIBALDI - NESIMA | 001100043 |  | PPT | POLTRONA PER TERAPIA | GIVAS SRL | AP 4195 | Ambulatorio di Neurologia | PRELIEVI | Singolo | 1269 | 2013-02-11
1008305 | Acquisto | NUOVO OSPEDALE GARIBALDI - NESIMA | CZ063584762630640861 | K001140 | 1SM | MONITOR PER COMPUTER | DELL COMPUTER CORP | 2007FP | SERVIZIO DI RADIOTERAPIA | SALA 2 ACCELERATORE | A sistema
1008306 | Acquisto | NUOVO OSPEDALE GARIBALDI - NESIMA | 2289 | K000002 | CAF | CARRELLO ELETTRIFICATO | ESAOTE SPA | 7310 | CHIRURGIA VASCOLARE FLEBOLOGICA | ECOGRAFIA | Modulare
1008307 | Acquisto | OSPEDALE GARIBALDI | D11030415 |  | SAS | STERILIZZATRICE AD ARIA SECCA | GIMA SPA | GIMETTE 21 | CHIRURGIA VASCOLARE | CAPOSALA | Singolo | 380 | 2013-10-20
1008308 | Acquisto | OSPEDALE GARIBALDI | TL 1B018/08 |  | TLA | TESTA LETTO, APPARECCHIO | TARGETTI SANKEY SPA | MODELLO CAL A | COMPARTO OPERATORIO - CHIRURGIA GENERALE | SALA NUOVA | Singolo | 9600
1008309 | Acquisto | OSPEDALE GARIBALDI | TL 1B018/08 |  | TLA | TESTA LETTO, APPARECCHIO | TARGETTI SANKEY SPA | MODELLO CAL A | COMPARTO OPERATORIO - CHIRURGIA GENERALE | SALA NUOVA | Singolo | 9600
1008310 | Acquisto | OSPEDALE GARIBALDI | / |  | DIA | DIAFANOSCOPIO | CABLAS SRL | M NI 90 90X43 CM | COMPARTO OPERATORIO - CHIRURGIA GENERALE | SALA NUOVA | Singolo | 496.5691
1008311 | Acquisto | OSPEDALE GARIBALDI | / |  | DIA | DIAFANOSCOPIO | CABLAS SRL | M NI 90 90X43 CM | COMPARTO OPERATORIO - CHIRURGIA GENERALE | SALA NUOVA | Singolo | 496.5691
1008312 | Acquisto | OSPEDALE GARIBALDI | 890006424 |  | RIL | RIPRODUTTORE LASER PER BIOIMMAGINI | EASTMAN KODAK CO | DRYVIEW 8900 | PRONTO SOCCORSO RADIOLOGICO | STAMPANTI | Singolo | 6209.45
1008313 | Acquisto | OSPEDALE GARIBALDI | 2360 |  | SRD | SISTEMA PER RADIOLOGIA DIGITALE | CARESTREAM HEALTH INC | KODAK DIRECTVIEW CR 975 SYSTEM | PRONTO SOCCORSO RADIOLOGICO | STAMPANTI | Singolo | 14430.05
1008314 | Acquisto | NUOVO OSPEDALE GARIBALDI - NESIMA | 1100-01095W | K002561 | BGD | SONDA | NEOPROBE CORP | NEOPROBE 1100 | Blocco Operatorio Generale | SALA 1 CHIRURGIA ONCOLOGICA | Modulare | 10710 | 2013-02-23
1008315 | Acquisto | NUOVO OSPEDALE GARIBALDI - NESIMA | 20300135 |  | GCC | GAMMA CAMERA COMPUTERIZZATA | PHILIPS MEDICAL SYSTEMS | BRIGHTVIEW | SERVIZIO DI MEDICINA NUCLEARE | SALA CONTROLLO 1 | Singolo | 225000
1008316 | Acquisto | NUOVO OSPEDALE GARIBALDI - NESIMA | F01133 | 1008316 | ELM | ELASTOMETRO | ECHOSENS INTERNATIONAL | FIBROSCAN | EPATOLOGIA | DEGENZA | A sistema | 90230
1008317 | Acquisto | NUOVO OSPEDALE GARIBALDI - NESIMA | S60158 | 1008316 | XXX | SONDA | ECHOSENS INTERNATIONAL | PROBE XL | EPATOLOGIA | DEGENZA | A sistema
1008318 | Acquisto | NUOVO OSPEDALE GARIBALDI - NESIMA | S30607 | 1008316 | XXX | SONDA | ECHOSENS INTERNATIONAL | PROBE M | EPATOLOGIA | DEGENZA | A sistema
1008319 | Acquisto | NUOVO OSPEDALE GARIBALDI - NESIMA | 42694 |  | ECG | ELETTROCARDIOGRAFO | ESAOTE SPA | P 8000 BASE | EPATOLOGIA | CAPOSALA | Singolo | 1079 | 2013-02-25
1008320 | Acquisto | NUOVO OSPEDALE GARIBALDI - NESIMA | 42693 |  | ECG | ELETTROCARDIOGRAFO | ESAOTE SPA | P 8000 BASE | ENDOCRINOLOGIA | AMBULATORIO STANZA A | Singolo | 1079 | 2013-02-25
1008321 | Acquisto | NUOVO OSPEDALE GARIBALDI - NESIMA | G117633 |  | NFS | NASO FARINGO/LARINGOSCOPIO | PENTAX CORP | FNL 10 RP3 | OTORINOLARINGOIATRIA | DEGENZA | Singolo | 6278.95
1008322 | Acquisto | NUOVO OSPEDALE GARIBALDI - NESIMA | G117671 |  | NFS | NASO FARINGO/LARINGOSCOPIO | PENTAX CORP | FNL 10 RP3 | OTORINOLARINGOIATRIA | DEGENZA | Singolo | 6278.95
1008323 | Acquisto | NUOVO OSPEDALE GARIBALDI - NESIMA | F087F0039 |  | ECG | ELETTROCARDIOGRAFO | EUROCAMINA SRL | CARDIOSWIFT ECG K112 LCD 1 CANALE | PRONTO SOCCORSO PEDIATRICO | EMERGENZA | Singolo | 400 | 2013-04-15
1008324 | Acquisto | NUOVO OSPEDALE GARIBALDI - NESIMA | T08F103343 |  | DEF | DEFIBRILLATORE | ZOLL MEDICAL CORP | M SERIES | CARDIOLOGIA | CAPOSALA | Singolo | 7790 | 2013-03-10
1008325 | Acquisto | NUOVO OSPEDALE GARIBALDI - NESIMA | T08F103344 |  | DEF | DEFIBRILLATORE | ZOLL MEDICAL CORP | M SERIES | CARDIOLOGIA | CAPOSALA | Singolo | 7790 | 2013-03-10
1008326 | Acquisto | NUOVO OSPEDALE GARIBALDI - NESIMA | D1K0300134 |  | MON | MONITOR | GIMA SPA | B3 | EPATOLOGIA | PRIMARIO | Singolo | 2037 | 2013-03-01
1008327 | Acquisto | OSPEDALE GARIBALDI | A23-053-05021 |  | SPM | SPIROMETRO A USO CLINICO DIAGNOSTICO | MIR SRL MEDICAL INTERNATIONAL RESEARCH | SPIROLAB III | CHIRURGIA GENERALE | CAPOSALA | Singolo | 1449
1008328 | Acquisto | OSPEDALE SAN LUIGI GONZAGA - SANTI CURRO' | A23-053-0522 |  | SPM | SPIROMETRO A USO CLINICO DIAGNOSTICO | MIR SRL MEDICAL INTERNATIONAL RESEARCH | SPIROLAB III | GERIATRIA | CAPOSALA | Singolo | 1449
1008329 | Acquisto | NUOVO OSPEDALE GARIBALDI - NESIMA | 78012 |  | AER | AEROSOL, APPARECCHIO PER | CA MI SNC | MIKO RE300600 | Pediatria | DEGENZA | Singolo | 25.42
1008330 | Acquisto | NUOVO OSPEDALE GARIBALDI - NESIMA | 78014 |  | AER | AEROSOL, APPARECCHIO PER | CA MI SNC | MIKO RE300600 | Pediatria | DEGENZA | Singolo | 25.42
1008331 | Acquisto | NUOVO OSPEDALE GARIBALDI - NESIMA | 78007 |  | AER | AEROSOL, APPARECCHIO PER | CA MI SNC | MIKO RE300600 | Pediatria | DEGENZA | Singolo | 25.42
1008332 | Acquisto | NUOVO OSPEDALE GARIBALDI - NESIMA | 78001 |  | AER | AEROSOL, APPARECCHIO PER | CA MI SNC | MIKO RE300600 | Pediatria | DEGENZA | Singolo | 25.42
1008333 | Acquisto | NUOVO OSPEDALE GARIBALDI - NESIMA | 78066 |  | AER | AEROSOL, APPARECCHIO PER | CA MI SNC | MIKO RE300600 | Pediatria | DEGENZA | Singolo | 25.42
1008334 | Acquisto | NUOVO OSPEDALE GARIBALDI - NESIMA | 78011 |  | AER | AEROSOL, APPARECCHIO PER | CA MI SNC | MIKO RE300600 | PRONTO SOCCORSO PEDIATRICO | CAPOSALA | Singolo | 25.42
1008335 | Acquisto | NUOVO OSPEDALE GARIBALDI - NESIMA | 78013 |  | AER | AEROSOL, APPARECCHIO PER | CA MI SNC | MIKO RE300600 | PRONTO SOCCORSO PEDIATRICO | CAPOSALA | Singolo | 25.42
1008336 | Acquisto | OSPEDALE GARIBALDI | 196348 | 1008337 | RIR | RIPRODUTTORE VIDEO O DIGITALE DI BIOIMMAGINI | SONY CORP | UP D897 | PRONTO SOCCORSO | FARMACIA P.S. | A sistema | 425
1008337 | Acquisto | OSPEDALE GARIBALDI | A5364453 | 1008337 | ECT | ECOTOMOGRAFO | GE HEALTHCARE | LOGIQ P5 PRO | PRONTO SOCCORSO | FARMACIA P.S. | A sistema | 12486
1008338 | Acquisto | OSPEDALE GARIBALDI | 172469WX9 | 1008337 | SCF | SONDA ECOGRAFICA | GE HEALTHCARE | 4C | PRONTO SOCCORSO | FARMACIA P.S. | A sistema | 2300
1008339 | Acquisto | OSPEDALE GARIBALDI | 182591WX8 | 1008337 | SCF | SONDA ECOGRAFICA | GE HEALTHCARE | 3S | PRONTO SOCCORSO | FARMACIA P.S. | A sistema | 2000
1008340 | Acquisto | OSPEDALE GARIBALDI | 61339YP8 | 1008337 | SCF | SONDA ECOGRAFICA | GE HEALTHCARE | 12L | PRONTO SOCCORSO | FARMACIA P.S. | A sistema | 2000
1008341 | SCONTO MERCE | OSPEDALE GARIBALDI | 023410070017 |  | MON | MONITOR | NELLCOR INC | N 5600 | PRONTO SOCCORSO | AMBULATORIO MEDICINA 2 | Singolo | 5500
1008342 | SCONTO MERCE | OSPEDALE GARIBALDI | 023410070003 |  | MON | MONITOR | NELLCOR INC | N 5600 | PRONTO SOCCORSO | OSSERVAZIONE BREVE P.S. | Singolo | 5500
1008343 | SCONTO MERCE | OSPEDALE GARIBALDI | 023410070019 |  | MON | MONITOR | NELLCOR INC | N 5600 | PRONTO SOCCORSO | OSSERVAZIONE BREVE P.S. | Singolo | 5500
1008344 | SCONTO MERCE | OSPEDALE GARIBALDI | 023410070016 |  | MON | MONITOR | NELLCOR INC | N 5600 | PRONTO SOCCORSO | OSSERVAZIONE BREVE P.S. | Singolo | 5500
1008345 | SCONTO MERCE | OSPEDALE GARIBALDI | 023410080016 |  | MON | MONITOR | NELLCOR INC | N 5600 | PRONTO SOCCORSO | AMBULATORIO CHIRURGIA | Singolo | 5500
1008346 | SCONTO MERCE | OSPEDALE GARIBALDI | 023410070020 |  | MON | MONITOR | NELLCOR INC | N 5600 | PRONTO SOCCORSO | OSSERVAZIONE BREVE P.S. (MURO) | Singolo | 5500
1008347 | Proprietà HC | NUOVO OSPEDALE GARIBALDI - NESIMA | 06904 |  | LAD | SISTEMA ANTIDECUBITO | GM GIEMME DI GIOVANNI MAGNI ARTICOLI OSPEDALIERI ORTOPEDICI | 104 B | HOSPICE CURE PALLIATIVE | DEGENZA | Singolo | 0
1008348 | Acquisto | OSPEDALE GARIBALDI | 37807 |  | FBI | FRIGORIFERO BIOLOGICO | CF DI CIRO FIOCCHETTI & C SNC | MEDIKA 200 | Anestesia e Rianimazione | DEGENZA | Singolo | 1348.3
1008349 | Acquisto | OSPEDALE GARIBALDI | 37806 |  | FBI | FRIGORIFERO BIOLOGICO | CF DI CIRO FIOCCHETTI & C SNC | MEDIKA 200 | Anestesia e Rianimazione | DEGENZA | Singolo | 1348.3
1008350 | Acquisto | OSPEDALE GARIBALDI | X2R00B113278 |  | AUB | AUTOCLAVE PER PICCOLI CARICHI | TECNO GAZ SPA | EUROPA B EVO 20 | PRONTO SOCCORSO | AMBULATORIO CHIRURGIA 2 | Singolo | 4056 | 2013-03-18
1008351 | Acquisto | NUOVO OSPEDALE GARIBALDI - NESIMA | CZ0G358H742630640R41 | 1008353 | 1SM | MONITOR PER COMPUTER | DELL COMPUTER CORP | 2007FP | SERVIZIO DI RADIOTERAPIA | SALA 1 ACCELERATORE | A sistema
1008352 | Acquisto | NUOVO OSPEDALE GARIBALDI - NESIMA | 50F4KN1 | K001131 | WSD | WORKSTATION DIAGNOSTICA PER IMMAGINI | DELL COMPUTER CORP | PRECISION T7500 | SERVIZIO DI RADIOTERAPIA | SALA 1 ACCELERATORE | A sistema
1008353 | Acquisto | NUOVO OSPEDALE GARIBALDI - NESIMA | 6RGKHN1 | 1008353 | WSD | WORKSTATION DIAGNOSTICA PER IMMAGINI | DELL COMPUTER CORP | PRECISION T7500 | SERVIZIO DI RADIOTERAPIA | SALA 1 ACCELERATORE | A sistema
1008354 | Acquisto | NUOVO OSPEDALE GARIBALDI - NESIMA | 65CJJM1 | K001131 | ELA | ELABORATORE PER LABORATORIO DI ANALISI | DELL COMPUTER CORP | OPTIPLEX 960 | SERVIZIO DI RADIOTERAPIA | SALA 1 ACCELERATORE | A sistema
1008355 | Acquisto | NUOVO OSPEDALE GARIBALDI - NESIMA | LQ3SVAJ | K001131 | ELA | ELABORATORE PER LABORATORIO DI ANALISI | DELL COMPUTER CORP | OPTIPLEX 960 | SERVIZIO DI RADIOTERAPIA | SALA 1 ACCELERATORE | A sistema
1008356 | Acquisto | NUOVO OSPEDALE GARIBALDI - NESIMA | CZ06358H742630640KAL | K001131 | 1SM | MONITOR PER COMPUTER | DELL COMPUTER CORP | 2007FP | SERVIZIO DI RADIOTERAPIA | SALA 1 ACCELERATORE | A sistema
1008357 | Acquisto | NUOVO OSPEDALE GARIBALDI - NESIMA | 1NTD4J1 | K001140 | ELA | ELABORATORE PER LABORATORIO DI ANALISI | DELL COMPUTER CORP | OPTIPLEX 960 | SERVIZIO DI RADIOTERAPIA | SALA 2 ACCELERATORE | A sistema
1008358 | Acquisto | NUOVO OSPEDALE GARIBALDI - NESIMA | VUBVB56G98 | K001140 | RCA | REGISTRATORE SU CARTA | HEWLETT PACKARD CO | LASERJET 3010 | SERVIZIO DI RADIOTERAPIA | SALA 2 ACCELERATORE | A sistema
1008359 | Acquisto | NUOVO OSPEDALE GARIBALDI - NESIMA | 252SV4J | 1008359 | ELA | ELABORATORE PER LABORATORIO DI ANALISI | DELL COMPUTER CORP | OPTIPLEX 960 | SERVIZIO DI RADIOTERAPIA | POSTAZIONE 1 SALA TPS | A sistema
1008360 | Acquisto | NUOVO OSPEDALE GARIBALDI - NESIMA | CZ0G358H742630640YEL | 1008359 | 1SM | MONITOR PER COMPUTER | DELL COMPUTER CORP | 2007FP | SERVIZIO DI RADIOTERAPIA | POSTAZIONE 1 SALA TPS | A sistema
1008361 | Acquisto | NUOVO OSPEDALE GARIBALDI - NESIMA | FSBRV4J | 1008361 | WSD | WORKSTATION DIAGNOSTICA PER IMMAGINI | DELL COMPUTER CORP | PRECISION T7500 | SERVIZIO DI RADIOTERAPIA | POSTAZIONE 2 SALA TPS | A sistema
1008362 | Acquisto | NUOVO OSPEDALE GARIBALDI - NESIMA | CZ0G358H74263064OP82 | 1008361 | 1SM | MONITOR PER COMPUTER | DELL COMPUTER CORP | 2007FP | SERVIZIO DI RADIOTERAPIA | POSTAZIONE 2 SALA TPS | A sistema
1008363 | Acquisto | NUOVO OSPEDALE GARIBALDI - NESIMA | 7RBRV4J | 1008363 | WSD | WORKSTATION DIAGNOSTICA PER IMMAGINI | DELL COMPUTER CORP | PRECISION T5500 | SERVIZIO DI RADIOTERAPIA | POSTAZIONE 3 SALA TPS | A sistema
1008364 | Acquisto | NUOVO OSPEDALE GARIBALDI - NESIMA | CZ0G358H742630640RUL | 1008363 | 1SM | MONITOR PER COMPUTER | DELL COMPUTER CORP | 2007FP | SERVIZIO DI RADIOTERAPIA | POSTAZIONE 3 SALA TPS | A sistema
1008365 | Acquisto | NUOVO OSPEDALE GARIBALDI - NESIMA | 7SBRV4J | 1008365 | WSD | WORKSTATION DIAGNOSTICA PER IMMAGINI | DELL COMPUTER CORP | PRECISION T5500 | SERVIZIO DI RADIOTERAPIA | POSTAZIONE 4 SALA RIUNIONI | A sistema
1008366 | Acquisto | NUOVO OSPEDALE GARIBALDI - NESIMA | CZ0G358H74263064OP91 | 1008365 | 1SM | MONITOR PER COMPUTER | DELL COMPUTER CORP | 2007FP | SERVIZIO DI RADIOTERAPIA | POSTAZIONE 4 SALA RIUNIONI | A sistema
1008367 | Acquisto | NUOVO OSPEDALE GARIBALDI - NESIMA | F958YN1 | 1008365 | 1PM | PERSONAL COMPUTER BIOMEDICO | DELL COMPUTER CORP | PRECISION M4500 | SERVIZIO DI RADIOTERAPIA | / | Singolo
1008368 | Acquisto | NUOVO OSPEDALE GARIBALDI - NESIMA | 16249 | 1008365 | DAL | DOSIMETRIA PER ACCELERATORE LINEARE, SISTEMA PER | IBA ION BEAM APPLICATIONS SA | MATRIXX EVOLUTION | SERVIZIO DI RADIOTERAPIA | SALA 1 ACCELERATORE | Singolo
1008369 | Acquisto | NUOVO OSPEDALE GARIBALDI - NESIMA | 0273 | 1008365 | SAY | SISTEMA DI RECORD/VERIFY PER RADIOTERAPIA | IBA ION BEAM APPLICATIONS SA | MULTICUBE | SERVIZIO DI RADIOTERAPIA | SALA 1 ACCELERATORE | Singolo
1008370 | Acquisto | NUOVO OSPEDALE GARIBALDI - NESIMA | 2134 | 1008365 | DSI | RIVELATORE DI RADIAZIONI IONIZZANTI | IBA ION BEAM APPLICATIONS SA | FC65-P | SERVIZIO DI RADIOTERAPIA | SALA 1 ACCELERATORE | Singolo
1008371 | Acquisto | NUOVO OSPEDALE GARIBALDI - NESIMA | 10405 | 1008365 | DSI | RIVELATORE DI RADIAZIONI IONIZZANTI | IBA ION BEAM APPLICATIONS SA | TNC TRIAX CONNECTOR | SERVIZIO DI RADIOTERAPIA | SALA 1 ACCELERATORE | Singolo
1008372 | Acquisto | NUOVO OSPEDALE GARIBALDI - NESIMA | 0155 | 1008365 | DSI | RIVELATORE DI RADIAZIONI IONIZZANTI | IBA ION BEAM APPLICATIONS SA | PTW-TW30002 | SERVIZIO DI RADIOTERAPIA | SALA 1 ACCELERATORE | Singolo
1008373 | Acquisto | NUOVO OSPEDALE GARIBALDI - NESIMA | 250 | 1008365 | DSI | RIVELATORE DI RADIAZIONI IONIZZANTI | IBA ION BEAM APPLICATIONS SA | FC65-G | SERVIZIO DI RADIOTERAPIA | SALA 1 ACCELERATORE | Singolo
1008374 | Acquisto | NUOVO OSPEDALE GARIBALDI - NESIMA | 15791 | 1008365 | XXX | SENSORE | IBA ION BEAM APPLICATIONS SA | GANTRY ANGLE SENSOR BS64-000 | SERVIZIO DI RADIOTERAPIA | SALA 1 ACCELERATORE | Singolo
1008375 | Acquisto | NUOVO OSPEDALE GARIBALDI - NESIMA | 260 | 1008365 | DSI | RIVELATORE DI RADIAZIONI IONIZZANTI | IBA ION BEAM APPLICATIONS SA | FC65-P | SERVIZIO DI RADIOTERAPIA | SALA 1 ACCELERATORE | Singolo
1008376 | Acquisto | NUOVO OSPEDALE GARIBALDI - NESIMA | 1R3SV4J | 1008376 | ELA | ELABORATORE PER LABORATORIO DI ANALISI | DELL COMPUTER CORP | OPTIPLEX 960 | SERVIZIO DI RADIOTERAPIA | POSTAZIONE 5 AMBULATORIO MEDICO | A sistema
1008377 | Acquisto | NUOVO OSPEDALE GARIBALDI - NESIMA | CZ0G358H74263064FKL | 1008376 | 1SM | MONITOR PER COMPUTER | DELL COMPUTER CORP | 2007FP | SERVIZIO DI RADIOTERAPIA | POSTAZIONE 5 AMBULATORIO MEDICO | A sistema
1008378 | Acquisto | NUOVO OSPEDALE GARIBALDI - NESIMA | / | K001131 | XXX | SENSORE | IBA ION BEAM APPLICATIONS SA | GANTRY FIXTURE BS66-000 | SERVIZIO DI RADIOTERAPIA | SALA 1 ACCELERATORE | A sistema
1008379 | Acquisto | NUOVO OSPEDALE GARIBALDI - NESIMA | 11761 | 1008295 | PAU | PRODUZIONE ACQUA PURA, APPARECCHIO PER | THINK WATER SL | CMD-MINIBLUE | OTORINOLARINGOIATRIA | STANZA 01 | Modulare | 0 | 2012-08-02
1008380 | Acquisto | OSPEDALE GARIBALDI | F082F0112 |  | ECG | ELETTROCARDIOGRAFO | EUROCAMINA SRL | CARDIOSWIFT ECG K112 LCD 1 CANALE | PSICHIATRIA DEGENZA ORDINARIA | DEGENZA | Singolo | 400 | 2013-04-01
1008381 | Service | OSPEDALE GARIBALDI | 4690022 | 1008384 | LIC | LETTORE PER IMMUNOCHIMICA | BECTON DICKINSON & CO | MICROM GIT | LABORATORIO ANALISI | DIAGNOSTICA | Modulare | 0
1008382 | Service | OSPEDALE GARIBALDI | 1040028 | 1008384 | 6AM | GRUPPO DI CONTINUITÀ PER APPARECCHIATURA DA LABORATORIO | POWERWARE | / | LABORATORIO ANALISI | DIAGNOSTICA | A sistema | 0
1008383 | Service | OSPEDALE GARIBALDI | J0J761394 | 1008384 | RCA | REGISTRATORE SU CARTA | BROTHER INDUSTRIES LTD | HL 5350 DN | LABORATORIO ANALISI | DIAGNOSTICA | A sistema | 0
1008384 | Service | OSPEDALE GARIBALDI | MG1111 | 1008384 | AAE | ANALIZZATORE AUTOMATICO EMOCOLTURE | BECTON DICKINSON & CO | BACTEC MGIT 960 | LABORATORIO ANALISI | DIAGNOSTICA | A sistema | 0
1008385 | Acquisto | NUOVO OSPEDALE GARIBALDI - NESIMA | A012054 |  | FLU | FONTE LUMINOSA PER ENDOSCOPIA | PENTAX CORP | BS LHAC3 | CHIRURGIA TORACICA | AMBULATORIO -1 | Singolo | 1077.24
1008386 | Acquisto | NUOVO OSPEDALE GARIBALDI - NESIMA | 220667653 | 1008386 | FLU | FONTE LUMINOSA PER ENDOSCOPIA | STORZ | 20133101-1 XENON 300 SCB | Blocco Operatorio Generale | SALA 4 UROLOGIA | Modulare | 6128.18 | 2013-04-01
1008387 | Acquisto | NUOVO OSPEDALE GARIBALDI - NESIMA | PP7281133 | 1008386 | CAF | CARRELLO ELETTRIFICATO | STORZ | PP 728 | Blocco Operatorio Generale | SALA 4 UROLOGIA | Modulare | 2665.6 | 2013-04-01
1008388 | Acquisto | NUOVO OSPEDALE GARIBALDI - NESIMA | ZZ680296-P | 1008386 | STE | SISTEMA TELEVISIVO PER ENDOSCOPIA | STORZ | 22201011 102 IMAGE 1 | Blocco Operatorio Generale | SALA 4 UROLOGIA | Modulare | 9295.89 | 2013-04-01
1008389 | Acquisto | NUOVO OSPEDALE GARIBALDI - NESIMA | 10-171026 | 1008386 | MTV | MONITOR TELEVISIVO PER BIOIMMAGINI | STORZ | 9524 N | Blocco Operatorio Generale | SALA 4 UROLOGIA | Modulare | 5002.51 | 2013-04-01
1008390 | Acquisto | NUOVO OSPEDALE GARIBALDI - NESIMA | 11329216 | 1008386 | ELB | ELETTROBISTURI | ERBE ELEKTROMEDIZIN GMBH | VIO 300 D | Blocco Operatorio Generale | SALA 4 UROLOGIA | Modulare | 13946.8 | 2013-04-01
1008391 | Acquisto | NUOVO OSPEDALE GARIBALDI - NESIMA | W0160174 | 1008390 | PAB | PEDALIERA | ERBE ELEKTROMEDIZIN GMBH | RE-MODE VIO D | Blocco Operatorio Generale | SALA 4 UROLOGIA | Modulare | 0 | 2013-04-01
1008392 | Acquisto | NUOVO OSPEDALE GARIBALDI - NESIMA | 2084839S |  | URS | URETERONEFROSCOPIO | STORZ | 11278 A1 FLEX | Blocco Operatorio Generale | SALA 4 UROLOGIA | Singolo | 3727.08 | 2013-04-01
1008394 | Acquisto | NUOVO OSPEDALE GARIBALDI - NESIMA | Y2772378-H | 1008386 | TVC | TELECAMERA | STORZ | 22220055-3 HD Z | Blocco Operatorio Generale | SALA 4 UROLOGIA | Modulare | 14378.63 | 2013-04-01
1008395 | Acquisto | NUOVO OSPEDALE GARIBALDI - NESIMA | NZ759297-H | 1008386 | TVC | TELECAMERA | STORZ | 22220031-3 IMAGE 1 P3 | Blocco Operatorio Generale | SALA 4 UROLOGIA | Modulare | 12584.68 | 2013-04-01
1008396 | Acquisto | NUOVO OSPEDALE GARIBALDI - NESIMA | 2010080017 |  | CRG | CONTATORE DI RAGGI GAMMA | VEENSTRA INSTRUMENTS | VCS 201 | SERVIZIO DI MEDICINA NUCLEARE | / | Singolo | 16980.51 | 2013-04-12
1008397 | Acquisto | NUOVO OSPEDALE GARIBALDI - NESIMA | / | 1008397 | 1PM | PERSONAL COMPUTER BIOMEDICO | / | / | SERVIZIO DI MEDICINA NUCLEARE | / | Modulare | 1255.46 | 2013-04-12
1008398 | Acquisto | NUOVO OSPEDALE GARIBALDI - NESIMA | AUA1A1017008730 | 1008397 | 1SM | MONITOR PER COMPUTER BIOMEDICO | PHILIPS MEDICAL SYSTEMS | / | SERVIZIO DI MEDICINA NUCLEARE | STANZA E PIANO -2 | Modulare | 0 | 2013-04-12
1008399 | Acquisto | NUOVO OSPEDALE GARIBALDI - NESIMA | 201030061 |  | DSI | DOSIMETRO | VEENSTRA INSTRUMENTS | VDC 404 | SERVIZIO DI MEDICINA NUCLEARE | / | Singolo | 7500 | 2013-04-12
1008400 | SCONTO MERCE | NUOVO OSPEDALE GARIBALDI - NESIMA | 011110080026 |  | OOR | PULSOSSIMETRO | NELLCOR PURITAN BENNETT INC | N 560 OXIMAX | OSTETRICIA E GINECOLOGIA | CAPOSALA | Singolo | 1300
1008401 | Acquisto | OSPEDALE GARIBALDI | A23-05304566 |  | SPM | SPIROMETRO A USO CLINICO DIAGNOSTICO | MIR SRL MEDICAL INTERNATIONAL RESEARCH | SPIROLAB III | MEDICINA GENERALE INTERNA | DEGENZA | Singolo | 1449 | 2013-04-08
1008402 | Acquisto | OSPEDALE GARIBALDI | SDS10492433WA |  | ECG | ELETTROCARDIOGRAFO | MARQUETTE MEDICAL SYSTEMS INC HELLIGE | MAC 800 | PRONTO SOCCORSO | AMBULATORIO MEDICINA 2 | Singolo | 4000
1008403 | Acquisto | OSPEDALE GARIBALDI | SDS11012540WA |  | ECG | ELETTROCARDIOGRAFO | MARQUETTE MEDICAL SYSTEMS INC HELLIGE | MAC 800 | PRONTO SOCCORSO | OSSERVAZIONE BREVE P.S. | Singolo | 4000
1008404 | Acquisto | OSPEDALE GARIBALDI | 39452202 |  | DEF | DEFIBRILLATORE | MEDTRONIC INC | LIFEPAK 1000 | Servizio di Immunoematologia e Medicina Trasfusionale | CENTRO TRASFUSIONALE | Singolo | 1622.5 | 2016-04-26
1008405 | Service | NUOVO OSPEDALE GARIBALDI - NESIMA | 26784 |  | PSI | POMPA A SIRINGA | B BRAUN GMBH | PERFUSOR COMPACT | Blocco Operatorio Generale | CAPOSALA | Singolo | 0
1008406 | Acquisto | NUOVO OSPEDALE GARIBALDI - NESIMA | 100127184 | 0000681 | XXX | TELECOMANDO | TRUMPF MEDIZIN SYSTEME GMBH | 4544120 | AREA PARTO | SALA OPERATORIA 2 | Modulare
1008407 | Acquisto | NUOVO OSPEDALE GARIBALDI - NESIMA | D1K0600112 |  | MON | MONITOR | GIMA SPA | B3 | PRONTO SOCCORSO PEDIATRICO | DEGENZA | Singolo | 2037
1008408 | Service | NUOVO OSPEDALE GARIBALDI - NESIMA | 148506 |  | PIN | POMPA DI INFUSIONE | B BRAUN GMBH | INFUSOMAT | PRONTO SOCCORSO PEDIATRICO | / | Singolo | 0
1008409 | Service | NUOVO OSPEDALE GARIBALDI - NESIMA | 148504 |  | PIN | POMPA DI INFUSIONE | B BRAUN GMBH | INFUSOMAT | PRONTO SOCCORSO PEDIATRICO | DEGENZA | Singolo | 0
1008410 | Acquisto | OSPEDALE GARIBALDI | 09740 | K001175 | SCF | SONDA ECOGRAFICA | ESAOTE SPA | PA 230 E | MEDICINA GENERALE INTERNA | ECOGRAFIA | Modulare | 7000 | 2013-04-15
1008411 | Acquisto | NUOVO OSPEDALE GARIBALDI - NESIMA | 20986 |  | OFS | OFTALMOSCOPIO | KEELER LTD | VANTAGE | Ambulatorio Oculistica | STANZA A PIANO -2 | Singolo | 2800
1008412 | Acquisto | NUOVO OSPEDALE GARIBALDI - NESIMA | 20987 |  | OFS | OFTALMOSCOPIO | KEELER LTD | VANTAGE | Ambulatorio Oculistica | SALA VISITA | Singolo | 2800
1008413 | Acquisto | NUOVO OSPEDALE GARIBALDI - NESIMA | 20984 |  | OFS | OFTALMOSCOPIO | KEELER LTD | VANTAGE PLUS | Ambulatorio Oculistica | STANZA E PIANO -2 | Singolo | 2800
1008414 | Acquisto | NUOVO OSPEDALE GARIBALDI - NESIMA | 39445701 |  | DEF | DEFIBRILLATORE | MEDTRONIC INC | LIFEPAK 1000 | EPATOLOGIA | CAPOSALA | Singolo | 1622.5 | 2016-09-08
1008415 | Acquisto | NUOVO OSPEDALE GARIBALDI - NESIMA | OY0668953 | 1008415 | FLU | FONTE LUMINOSA PER ENDOSCOPIA | STORZ | 20133101-1 XENON 300 SCB | AREA PARTO | SALA OPERATORIA 2 | Modulare | 43000 | 2013-04-29
1008416 | Acquisto | NUOVO OSPEDALE GARIBALDI - NESIMA | OY682183-P | 1008415 | STE | SISTEMA TELEVISIVO PER ENDOSCOPIA | STORZ | 22201020 IMAGE 1 HUB | AREA PARTO | SALA OPERATORIA 2 | Modulare |  | 2013-04-29
1008417 | Acquisto | NUOVO OSPEDALE GARIBALDI - NESIMA | 11-171930 | 1008415 | MTV | MONITOR TELEVISIVO PER BIOIMMAGINI | STORZ | WIDEVIEW | AREA PARTO | SALA OPERATORIA 2 | Modulare |  | 2013-04-29
1008418 | Acquisto | NUOVO OSPEDALE GARIBALDI - NESIMA | NY1900B | 1008415 | FSE | CARRELLO SERVITORE PER ENDOSCOPI | STORZ | VIDEOCART 29005 | AREA PARTO | SALA OPERATORIA 2 | Modulare |  | 2013-04-29
1008419 | Acquisto | NUOVO OSPEDALE GARIBALDI - NESIMA | UZ2111 | 1008415 | MTV | MONITOR TELEVISIVO PER BIOIMMAGINI | STORZ | 20090437 TOUCH SCREEN 19" | AREA PARTO | SALA OPERATORIA 2 | Modulare |  | 2013-04-29
1008420 | Acquisto | NUOVO OSPEDALE GARIBALDI - NESIMA | NY11985-B | 1008415 | IGA | INSUFFLATORE DI GAS | STORZ | 26432008-1 THERMOFLATOR | AREA PARTO | SALA OPERATORIA 2 | Modulare |  | 2013-04-29
1008421 | Acquisto | NUOVO OSPEDALE GARIBALDI - NESIMA | OY775570-H | 1008415 | TVC | TELECAMERA | STORZ | 22220055-3 HD Z | AREA PARTO | SALA OPERATORIA 2 | Modulare |  | 2013-04-29
1008422 | Acquisto | NUOVO OSPEDALE GARIBALDI - NESIMA | 1133081 | 1008415 | ELB | ELETTROBISTURI | ERBE ELEKTROMEDIZIN GMBH | VIO 300 D | AREA PARTO | SALA OPERATORIA 2 | Modulare |  | 2013-04-29
1008423 | Acquisto | NUOVO OSPEDALE GARIBALDI - NESIMA | LOT WO161259 | 1008415 | PAB | PEDALIERA | ERBE ELEKTROMEDIZIN GMBH | RE-MODE VIO D | AREA PARTO | SALA OPERATORIA 2 | Modulare |  | 2013-04-29
1008424 | Acquisto | NUOVO OSPEDALE GARIBALDI - NESIMA | LOT WO162720 | 1008415 | PAB | PEDALIERA | ERBE ELEKTROMEDIZIN GMBH | RE-MODE VIO D | AREA PARTO | SALA OPERATORIA 2 | Modulare |  | 2013-04-29
1008425 | Acquisto | NUOVO OSPEDALE GARIBALDI - NESIMA | 310070 | 1008415 | LFR | LAMPADA FRONTALE | STORZ | 310060 KS60 | AREA PARTO | SALA OPERATORIA 2 | Modulare |  | 2013-04-29
1008426 | Acquisto | OSPEDALE GARIBALDI | 97522173 |  | MVN | MONITOR PER VENTILAZIONE | NELLCOR PURITAN BENNETT INC | N 85 | MEDICINA GENERALE INTERNA | CAPOSALA | Singolo | 4030
1008427 | Acquisto | OSPEDALE GARIBALDI | 07143030 |  | LAV | LAVAGGIO E DISINFEZIONE, APPARECCHIO PER | MIELE & CIE GMBH CO | G 7882 | COMPARTO OPERATORIO - CHIRURGIA GENERALE | / | Singolo
1008428 | Acquisto | OSPEDALE GARIBALDI | 35436 |  | FRE | FRIGOEMOTECA | CF DI CIRO FIOCCHETTI & C SNC | MEDIKA 400 | Ambulatorio Reumatologia | INFERMIERI | Singolo | 1730.48
1008429 | Acquisto | OSPEDALE GARIBALDI | 7188 | 1008429 | TRM | TOMOGRAFO A RISONANZA MAGNETICA | ESAOTE SPA | S SCAN X | SERVIZIO DI RADIOLOGIA | RISONANZA | A sistema | 240000
1008430 | Acquisto | OSPEDALE GARIBALDI | 265 | 1008429 | TMG | TAVOLO PER PAZIENTE | ESAOTE SPA | S SCAN | SERVIZIO DI RADIOLOGIA | RISONANZA | A sistema
1008431 | Acquisto | OSPEDALE GARIBALDI | 082017014B | 1008429 | 1SM | MONITOR PER COMPUTER BIOMEDICO | NEC SAN-EI INSTRUMENTS LTD | MULTISYNC LCD 2490 WNX | SERVIZIO DI RADIOLOGIA | RISONANZA | A sistema
1008432 | Acquisto | OSPEDALE GARIBALDI | 159 | 1008429 | WSD | WORKSTATION DIAGNOSTICA PER IMMAGINI | ESAOTE SPA | 9102274201 | SERVIZIO DI RADIOLOGIA | RISONANZA | A sistema
1008433 | Acquisto | OSPEDALE GARIBALDI | 7188 | 1008429 | ARE | ARMADIO DELL_ELETTRONICA | ESAOTE SPA | S SCAN | SERVIZIO DI RADIOLOGIA | RISONANZA | A sistema
1008434 | Acquisto | OSPEDALE GARIBALDI | 470188 | 1008429 | BAG | BOBINA | ESAOTE SPA | 9101819100 | SERVIZIO DI RADIOLOGIA | RISONANZA | A sistema
1008435 | Acquisto | OSPEDALE GARIBALDI | L70188 | 1008429 | BAG | BOBINA | ESAOTE SPA | 9101824200 | SERVIZIO DI RADIOLOGIA | RISONANZA | A sistema
1008436 | Acquisto | OSPEDALE GARIBALDI | 1428 | 1008429 | BAG | BOBINA | ESAOTE SPA | 9101912100 | SERVIZIO DI RADIOLOGIA | RISONANZA | A sistema
1008437 | Acquisto | OSPEDALE GARIBALDI | 1217 | 1008429 | BAG | BOBINA | ESAOTE SPA | 9101913100 | SERVIZIO DI RADIOLOGIA | RISONANZA | A sistema
1008438 | Acquisto | OSPEDALE GARIBALDI | 239 | 1008429 | BAG | BOBINA | ESAOTE SPA | 9102691100 | SERVIZIO DI RADIOLOGIA | RISONANZA | A sistema
1008439 | Acquisto | OSPEDALE GARIBALDI | L70188 | 1008429 | BAG | BOBINA | ESAOTE SPA | 9102373100 | SERVIZIO DI RADIOLOGIA | RISONANZA | A sistema
1008440 | Acquisto | OSPEDALE GARIBALDI | L70188 | 1008429 | BAG | BOBINA | ESAOTE SPA | 9102693100 | SERVIZIO DI RADIOLOGIA | RISONANZA | A sistema
1008441 | Acquisto | OSPEDALE GARIBALDI | 5162 | 1008429 | BAG | BOBINA | ESAOTE SPA | 9103050000 | SERVIZIO DI RADIOLOGIA | RISONANZA | A sistema
1008442 | Acquisto | OSPEDALE GARIBALDI | 28 | 1008429 | BAG | BOBINA | ESAOTE SPA | 9103531000 | SERVIZIO DI RADIOLOGIA | RISONANZA | A sistema
1008443 | Acquisto | NUOVO OSPEDALE GARIBALDI - NESIMA | 21460 |  | OFS | OFTALMOSCOPIO | KEELER LTD | VANTAGE PLUS | Ambulatorio Oculistica | STANZA F PIANO -2 | Singolo | 2800
1008444 | Service | OSPEDALE SAN LUIGI GONZAGA - SANTI CURRO' | 30M1205701852 | N000419 | 1PM | PERSONAL COMPUTER BIOMEDICO | / | / | SERVIZIO TALASSEMIA | LABORATORIO | Modulare | 0
1008445 | Service | OSPEDALE SAN LUIGI GONZAGA - SANTI CURRO' | 61A01272TA | N000419 | 1SM | MONITOR PER COMPUTER BIOMEDICO | NEC SAN-EI INSTRUMENTS LTD | MULTISYNC LCD 1770 NX | SERVIZIO TALASSEMIA | LABORATORIO | Modulare | 0
1008446 | Service | OSPEDALE SAN LUIGI GONZAGA - SANTI CURRO' | 898396680301 | N000419 | RCA | REGISTRATORE SU CARTA | LEXMARK | T 650 N | SERVIZIO TALASSEMIA | LABORATORIO | Modulare | 0
1008447 | Service | OSPEDALE SAN LUIGI GONZAGA - SANTI CURRO' | 0588820 | N000419 | 6AM | GRUPPO DI CONTINUITÀ PER APPARECCHIATURA DA LABORATORIO | IREM SNC | / | SERVIZIO TALASSEMIA | LABORATORIO | Modulare | 0
1008448 | Service | OSPEDALE SAN LUIGI GONZAGA - SANTI CURRO' | A712C295BC0 | N000419 | 6AM | GRUPPO DI CONTINUITÀ PER APPARECCHIATURA DA LABORATORIO | ROCOMA SRL | STARLITE 1000 | SERVIZIO TALASSEMIA | LABORATORIO | Modulare | 0
1008449 | Acquisto | NUOVO OSPEDALE NESIMA | 1203616P |  | 1PM | PERSONAL COMPUTER BIOMEDICO | TULIP COMPUTERS INTERNATIONAL BV | / | CARDIOLOGIA | AMBULATORIO | Singolo | 1000
1008450 | Acquisto | OSPEDALE GARIBALDI | 07303725UB | K001037 | 1SM | MONITOR PER COMPUTER BIOMEDICO | NEC SAN-EI INSTRUMENTS LTD | MULTISYNC LCD 1990 SXI | PRONTO SOCCORSO RADIOLOGICO | SALA CONTROLLO PRONTO SOCCORSO | Modulare
1008451 | SCONTO MERCE | NUOVO OSPEDALE NESIMA | 023411020011 |  | MON | MONITOR | NELLCOR INC | N 5600 | INTRAMOENIA | DEGENZA | Singolo | 5500
1008452 | Acquisto | NUOVO OSPEDALE NESIMA | G110290 | 1008452 | FAZ | FIBROSCOPIO PER INTUBAZIONE | PENTAX CORP | FI 13 RBS | Blocco Operatorio Generale | SALA 9 CH. TORACICA/PEDIATRICA | A sistema | 9019.69
1008453 | Acquisto | NUOVO OSPEDALE NESIMA | A018212 | 1008452 | CBH | CAVO A FIBRE OTTICHE | PENTAX CORP | BS LC1 | Blocco Operatorio Generale | SALA 9 CH. TORACICA/PEDIATRICA | A sistema
1008454 | Acquisto | OSPEDALE GARIBALDI | CH01060211 | 1008454 | DUL | TERAPIA AD ULTRASUONI, APPARECCHIO PER | CHINESPORT SPA | SONIC BASIC | ORTOPEDIA E TRAUMATOLOGIA | CAPOSALA | Modulare | 1300
1008455 | Acquisto | OSPEDALE GARIBALDI | / | 1008454 | MMM | MANIPOLO | CHINESPORT SPA | EL0017 | ORTOPEDIA E TRAUMATOLOGIA | CAPOSALA | Modulare | 385
1008456 | Acquisto | OSPEDALE GARIBALDI | / | 1008454 | MMM | MANIPOLO | CHINESPORT SPA | EL0018 | ORTOPEDIA E TRAUMATOLOGIA | CAPOSALA | Modulare | 385
1008457 | Acquisto | OSPEDALE GARIBALDI | 000236 |  | TOR | TRAPANO ORTOPEDICO | AESCULAP AG & CO KG | GA 672 ACCULAN 3TI | BLOCCO OPERATORIO ORTOPEDIA | SALA OPERATORIA 1 | Singolo | 17221.21
1008458 | Acquisto | OSPEDALE GARIBALDI | CH0106 | 1008454 | MMM | MANIPOLO | CHINESPORT SPA | TVS 1-3 | ORTOPEDIA E TRAUMATOLOGIA | CAPOSALA | Modulare | 385
1008460 | Acquisto | OSPEDALE GARIBALDI | RS11011033 |  | DEF | DEFIBRILLATORE | PROGETTI SRL | RESCUE 230 | PRONTO SOCCORSO | CODICE ROSSO | Singolo | 5573.16 | 2013-05-31
1008461 | Acquisto | OSPEDALE GARIBALDI | 155072/ASP |  | ACH | ASPIRATORE MEDICO CHIRURGICO | 3 A HEALTH CARE SRL | MINIASPEED | PRONTO SOCCORSO | CODICE ROSSO | Singolo | 0 | 2013-05-31
1008462 | SCONTO MERCE | NUOVO OSPEDALE GARIBALDI - NESIMA | 011111030629 |  | OOR | PULSOSSIMETRO | NELLCOR PURITAN BENNETT INC | N 560 OXIMAX | Nefrologia | CAPOSALA | Singolo | 1300
1008463 | SCONTO MERCE | NUOVO OSPEDALE GARIBALDI - NESIMA | G11803919 |  | OOR | PULSOSSIMETRO | NELLCOR PURITAN BENNETT INC | N 600 X OXIMAX | UROLOGIA | CAPOSALA | Singolo | 2300
1008464 | Proprietà HC | NUOVO OSPEDALE GARIBALDI - NESIMA | 8002 104B/C |  | LAD | SISTEMA ANTIDECUBITO | GM GIEMME DI GIOVANNI MAGNI ARTICOLI OSPEDALIERI ORTOPEDICI | 104 B | MEDICINA GENERALE INTERNA | REPARTO | Singolo | 0
1008465 | Acquisto | OSPEDALE GARIBALDI | RS 11011041 |  | DEF | DEFIBRILLATORE | PROGETTI SRL | RESCUE 230 | Ambulatorio Reumatologia | CAPOSALA | Singolo | 5573.16 | 2013-06-08
1008466 | Acquisto | OSPEDALE GARIBALDI | 155073 |  | ACH | ASPIRATORE MEDICO CHIRURGICO | 3 A HEALTH CARE SRL | MINIASPEED | Ambulatorio Reumatologia | CAPOSALA | Singolo | 0 | 2013-05-31
1008467 | SCONTO MERCE | NUOVO OSPEDALE NESIMA | 111800378 |  | OOR | PULSOSSIMETRO | NELLCOR PURITAN BENNETT INC | N 65 OXIMAX | Nefrologia | CAPOSALA | Singolo | 1050 | 2012-07-01
1008468 | SCONTO MERCE | NUOVO OSPEDALE NESIMA | 111800384 |  | OOR | PULSOSSIMETRO | NELLCOR PURITAN BENNETT INC | N 65 OXIMAX | Nefrologia | CAPOSALA | Singolo | 1050 | 2012-07-01
1008469 | Service | NUOVO OSPEDALE NESIMA | 1590011032 |  | UMI | UMIDIFICATORE | KENDALL HEALTHCARE | AERODYNE OMEGA | RIANIMAZIONE | STANZA SEMI INTENSIVA | Singolo | 0
1008470 | Acquisto | NUOVO OSPEDALE NESIMA | 15000204661 | 1008470 | URS | URETERONEFROSCOPIO | WOLF RICHARD GMBH | 5008701 534 | Blocco Operatorio Generale | SALA 9 CH. TORACICA/PEDIATRICA | Modulare | 7457.54
1008471 | Acquisto | NUOVO OSPEDALE GARIBALDI - NESIMA | / | 1008470 | CBH | CAVO A FIBRE OTTICHE | WOLF RICHARD GMBH | / | Blocco Operatorio Generale | SALA 9 CH. TORACICA/PEDIATRICA | Modulare | 0 | 2012-09-08
1008472 | Acquisto | NUOVO OSPEDALE GARIBALDI - NESIMA | D1K0600108 |  | MON | MONITOR | GIMA SPA | B3 | PRONTO SOCCORSO PEDIATRICO | CAPOSALA | Singolo | 2037 | 2013-07-01
1008473 | Acquisto | NUOVO OSPEDALE GARIBALDI - NESIMA | / | 1008470 | XXX | PINZA | WOLF RICHARD GMBH | 500828605 | Blocco Operatorio Generale | SALA 9 CH. TORACICA/PEDIATRICA | Modulare | 0 | 2012-09-08
1008474 | Service | NUOVO OSPEDALE GARIBALDI - NESIMA | OVEAN273 |  | EMD | EMODIALISI, APPARECCHIO PER | FRESENIUS KABI AG | 5008 | Nefrologia | DIALISI | Singolo | 0
1008475 | Service | NUOVO OSPEDALE GARIBALDI - NESIMA | OVEAN277 |  | EMD | EMODIALISI, APPARECCHIO PER | FRESENIUS KABI AG | 5008 | Nefrologia | DIALISI | Singolo | 0
1008476 | Service | NUOVO OSPEDALE GARIBALDI - NESIMA | OVEAN276 |  | EMD | EMODIALISI, APPARECCHIO PER | FRESENIUS KABI AG | 5008 | Nefrologia | DIALISI | Singolo | 0
1008477 | Service | NUOVO OSPEDALE GARIBALDI - NESIMA | OVEAN274 |  | EMD | EMODIALISI, APPARECCHIO PER | FRESENIUS KABI AG | 5008 | Nefrologia | DIALISI | Singolo | 0
1008478 | Service | NUOVO OSPEDALE GARIBALDI - NESIMA | OVEAN272 |  | EMD | EMODIALISI, APPARECCHIO PER | FRESENIUS KABI AG | 5008 | Nefrologia | DIALISI | Singolo | 0
1008479 | Service | NUOVO OSPEDALE GARIBALDI - NESIMA | OVEAN275 |  | EMD | EMODIALISI, APPARECCHIO PER | FRESENIUS KABI AG | 5008 | Nefrologia | DIALISI | Singolo | 0
1008480 | Service | OSPEDALE GARIBALDI | 3753 |  | UMI | UMIDIFICATORE | HUDSON RCI | CONCHATHERM IV | Anestesia e Rianimazione | STANZA CAPOSALA | Singolo | 0
1008481 | Acquisto | NUOVO OSPEDALE GARIBALDI - NESIMA | 2010/48/03 |  | TAZ | TERMOREGOLAZIONE CORPOREA NEONATALE | INSPIRATION HEALTHCARE LTD | TECOTHERM NEO | UTIN NEONATOLOGIA | CAPOSALA | Singolo | 21666.67 | 2012-07-15
1008482 | Service | OSPEDALE GARIBALDI | S7B1110L08425 | 1008485 | 6AM | GRUPPO DI CONTINUITÀ PER APPARECCHIATURA DA LABORATORIO | APC AMERICAN POWER CONVERSION CORP | BACK-UPS 500 | LABORATORIO ANALISI | LABORATORIO | Modulare | 0
1008483 | Service | OSPEDALE GARIBALDI | A21KDBD31802 | 1008485 | 1SN | SCANNER PER PERSONAL COMPUTER | CANON INC | / | LABORATORIO ANALISI | LABORATORIO | Modulare | 0
1008484 | Service | OSPEDALE GARIBALDI | VNC4G12268 | 1008485 | RCA | REGISTRATORE SU CARTA | HEWLETT PACKARD CO | LASERJET P 1102 | LABORATORIO ANALISI | LABORATORIO | Modulare | 0
1008485 | Service | OSPEDALE GARIBALDI | 0207-5291 | 1008485 | BLT | BLOTTING, APPARECCHIO PER | EUROIMMUN AG | EUROBLOTMASTER | LABORATORIO ANALISI | LABORATORIO | Modulare | 0
1008486 | Service | OSPEDALE GARIBALDI | 003UXQA3Y236 | 1008485 | 1SM | MONITOR PER COMPUTER | LG ELECTRONICS INC | FLATRON W 1943 SS | LABORATORIO ANALISI | LABORATORIO | Modulare | 0
1008487 | Service | OSPEDALE GARIBALDI | HUB627050M | 1008485 | 1PM | PERSONAL COMPUTER BIOMEDICO | HEWLETT PACKARD CO | COMPAQ DX 2200 | LABORATORIO ANALISI | LABORATORIO | Modulare | 0
1008488 | SCONTO MERCE | OSPEDALE GARIBALDI | 02341102007 |  | MON | MONITOR | NELLCOR INC | N 5600 | PRONTO SOCCORSO | TRIAGE | Singolo | 5500
1008489 | Acquisto | NUOVO OSPEDALE GARIBALDI - NESIMA | / | 1008470 | XXX | CESTELLO | WOLF RICHARD GMBH | 50038045111 | Blocco Operatorio Generale | SALA 9 CH. TORACICA/PEDIATRICA | Modulare | 0 | 2012-09-08
1008490 | SCONTO MERCE | NUOVO OSPEDALE GARIBALDI - NESIMA | 01111140218 |  | OOR | PULSOSSIMETRO | NELLCOR PURITAN BENNETT INC | N 560 OXIMAX | CHIRURGIA ONCOLOGICA | CAPOSALA | Singolo | 1300 | 2012-07-29
1008491 | Acquisto | NUOVO OSPEDALE GARIBALDI - NESIMA | 25771 | 0001185 | SCF | SONDA ECOGRAFICA | ESAOTE SPA | LA 523 | SENOLOGIA | ECOGRAFIA | Modulare | 3900 | 2012-09-09
1008493 | Acquisto | NUOVO OSPEDALE GARIBALDI - NESIMA | 159067/ASP |  | ACH | ASPIRATORE MEDICO CHIRURGICO | 3 A HEALTH CARE SRL | MINIASPEED | RADIOLOGIA | / | Singolo | 5573.16 | 2012-12-02
1008494 | Acquisto | NUOVO OSPEDALE GARIBALDI - NESIMA | RS11101171 |  | DEF | DEFIBRILLATORE | GIMA SPA | RESCUE 230 | RADIOLOGIA | / | Singolo | 0 | 2012-12-02
1008495 | Acquisto | OSPEDALE GARIBALDI | 3011FAEB |  | LPE | LACCIO EMOSTATICO PNEUMATICO | ZIMMER INC | ATS 3000 | BLOCCO OPERATORIO ORTOPEDIA | SALA OPERATORIA 1 | Singolo | 8296.98 | 2013-08-12
1008496 | Service | NUOVO OSPEDALE GARIBALDI - NESIMA | 1VEAP789 |  | EMD | EMODIALISI, APPARECCHIO PER | FRESENIUS KABI AG | 5008 | Nefrologia | DIALISI | Singolo | 0
1008497 | Service | NUOVO OSPEDALE GARIBALDI - NESIMA | 1VEAP787 |  | EMD | EMODIALISI, APPARECCHIO PER | FRESENIUS KABI AG | 5008 | Nefrologia | DIALISI | Singolo | 0
1008498 | Service | NUOVO OSPEDALE GARIBALDI - NESIMA | 1VEAP788 |  | EMD | EMODIALISI, APPARECCHIO PER | FRESENIUS KABI AG | 5008 | Nefrologia | DIALISI | Singolo | 0
1008499 | Service | NUOVO OSPEDALE GARIBALDI - NESIMA | 1VEAP790 |  | EMD | EMODIALISI, APPARECCHIO PER | FRESENIUS KABI AG | 5008 | Nefrologia | DIALISI | Singolo | 0
1008500 | Service | NUOVO OSPEDALE GARIBALDI - NESIMA | 1VEAP791 |  | EMD | EMODIALISI, APPARECCHIO PER | FRESENIUS KABI AG | 5008 | Nefrologia | DIALISI | Singolo | 0
1008501 | Acquisto | NUOVO OSPEDALE GARIBALDI - NESIMA | / | 1008295 | PAU | PRODUZIONE ACQUA PURA, APPARECCHIO PER | MAPU | C 9 MT | OTORINOLARINGOIATRIA | STANZA 01 | Modulare | 0 | 2012-08-02
1008502 | Acquisto | NUOVO OSPEDALE GARIBALDI - NESIMA | 4047590 |  | LAI | FONTE LUMINOSA GENERICA (PER ES: LAMPADE DA VISITA AMB.) | DERUNGS LICHT AG | HALUX 50 GX | UTIN NEONATOLOGIA | / | Singolo | 355.38
1008503 | Service | NUOVO OSPEDALE GARIBALDI - NESIMA | 040.000.10.0010 |  | ATT | AUTOTRASFUSIONE, APPARECCHIO PER | FRESENIUS KABI AG | ADASORB | Nefrologia | DIALISI | Singolo | 0
1008504 | Acquisto | NUOVO OSPEDALE GARIBALDI - NESIMA | 65792 |  | LAD | SISTEMA ANTIDECUBITO | GIMA SPA | MASTER | INTRAMOENIA | DEGENZA | Singolo | 2369.43
1008505 | SCONTO MERCE | OSPEDALE GARIBALDI | P11807041 |  | OOR | PULSOSSIMETRO | NELLCOR PURITAN BENNETT INC | N 65 OXIMAX | PRONTO SOCCORSO | FARMACIA P.S. | Singolo | 1050 | 2012-08-30
1008506 | SCONTO MERCE | OSPEDALE GARIBALDI | P11807020 |  | OOR | PULSOSSIMETRO | NELLCOR PURITAN BENNETT INC | N 65 OXIMAX | PRONTO SOCCORSO | FARMACIA P.S. | Singolo | 1050 | 2012-08-30
1008507 | Acquisto | OSPEDALE GARIBALDI | X0028959 | K001993 | SCF | SONDA ECOGRAFICA | ALOKA CO LTD | UST 9123 | AMBULATORIO GINECOLOGIA | ECOGRAFIA | Modulare
1008508 | Acquisto | OSPEDALE GARIBALDI | X0024447 | K001993 | SCF | SONDA ECOGRAFICA | ALOKA CO LTD | UST 9124 | AMBULATORIO GINECOLOGIA | ECOGRAFIA | Modulare
1008509 | Acquisto | NUOVO OSPEDALE GARIBALDI - NESIMA | DE30403229 | 1008509 | TAF | TELEMETRIA CARDIOTOCOGRAFICA, UNITA` TRASMITTENTE PER | PHILIPS MEDICAL SYSTEMS | M 2720 A AVALON CTS | AREA PARTO | SALA OPERATORIA 1 | Modulare
1008510 | Acquisto | OSPEDALE SAN LUIGI GONZAGA - SANTI CURRO' | 10029054 | 1008547 | MDI | MODULO DI REGISTRAZIONE SU CD E DVD | RIMAGE CORP | 2000 I | RADIOLOGIA | SALA COMANDO TAC | Modulare | 13900 | 2012-11-11
1008511 | Service | OSPEDALE GARIBALDI | 01-BV-6098 |  | CEN | CENTRIFUGA | JOHNSON & JOHNSON ORTHO | BIOVUE SYSTEM | Servizio di Immunoematologia e Medicina Trasfusionale | IMMUNOEMATOLOGIA | Singolo | 0
1008512 | Acquisto | NUOVO OSPEDALE GARIBALDI - NESIMA | / | K000650 | STM | SISTEMA TELEVISIVO PER MICROSCOPIO | ZEISS CARL | OPMI PENTERO 45° | Blocco Operatorio Generale | SALA 8 NEUROCHIRURGIA | Modulare | 8000 | 2013-09-09
1008513 | Acquisto | OSPEDALE GARIBALDI | 39670 |  | FRE | FRIGOEMOTECA | CF DI CIRO FIOCCHETTI & C SNC | E 200 | NUOVO COMPARTO OPERATORIO- CHIRURGIA D'URGENZA | STANZA FARMACI | Singolo | 2900 | 2012-09-09
1008514 | Acquisto | NUOVO OSPEDALE NESIMA | 1304808 |  | SDH | SCALDASACCHE A SECCO | BARKEY GMBH & CO KG | CLINITHERM | AREA PARTO | CAPOSALA | Singolo | 8745.75 | 2012-09-16
1008515 | Acquisto | NUOVO OSPEDALE NESIMA | 1607008 |  | SDH | SCALDASACCHE A SECCO | BARKEY GMBH & CO KG | WARMING CENTER II | AREA PARTO | CAPOSALA | Singolo | 7164.72 | 2012-09-16
1008516 | Acquisto | OSPEDALE GARIBALDI | / | 1008521 | MTV | MONITOR TELEVISIVO PER BIOIMMAGINI | NEC SAN-EI INSTRUMENTS LTD | MULTISYNC LCD 1990 SXI | SERVIZIO DI RADIOLOGIA | TAC | Modulare |  | 2012-10-07
1008517 | Acquisto | OSPEDALE GARIBALDI | / | 1008521 | MTV | MONITOR TELEVISIVO PER BIOIMMAGINI | NEC SAN-EI INSTRUMENTS LTD | MULTISYNC LCD 1990 SXI | SERVIZIO DI RADIOLOGIA | TAC | Modulare |  | 2012-10-07
1008518 | Acquisto | OSPEDALE GARIBALDI | / | 1008521 | CAR | CONSOLLE DI COMANDO | ESERLINE | MKE | SERVIZIO DI RADIOLOGIA | TAC | Modulare |  | 2012-10-07
1008519 | Acquisto | OSPEDALE GARIBALDI | / | 1008521 | MDI | MODULO DI REGISTRAZIONE SU CD E DVD | CI DESIGN | 3180 2 | SERVIZIO DI RADIOLOGIA | TAC | Modulare |  | 2012-10-07
1008520 | Acquisto | OSPEDALE GARIBALDI | 2333 | 1008521 | 1PM | PERSONAL COMPUTER BIOMEDICO | GE HEALTHCARE | / | SERVIZIO DI RADIOLOGIA | TAC | Modulare |  | 2012-10-07
1008521 | Acquisto | OSPEDALE GARIBALDI | A5364454 | 1008521 | TAC | TOMOGRAFO ASSIALE COMPUTERIZZATO | GE HEALTHCARE | OPTIMA CT 660 ADVANTAGE 128 SLICE | SERVIZIO DI RADIOLOGIA | TAC | Modulare | 0 | 2012-10-07
1008522 | Acquisto | OSPEDALE GARIBALDI | / | 1008521 | TPA | TAVOLO PER PAZIENTE PER APPARECCHIO RADIOLOGICO | GE HEALTHCARE | / | SERVIZIO DI RADIOLOGIA | TAC | Modulare | 0 | 2012-10-07
1008523 | Acquisto | OSPEDALE GARIBALDI | 80271543HM1 | 1008521 | ARE | ARMADIO DELL_ELETTRONICA | GE HEALTHCARE | 2326492 - 4 | SERVIZIO DI RADIOLOGIA | TAC | Modulare | 0 | 2012-10-07
1008524 | Acquisto | OSPEDALE GARIBALDI | 1107212 | 1008521 | MON | MONITOR | IVY BIOMEDICAL SYSTEMS INC | CARDIAC TRIGGER MONITOR 3000 | SERVIZIO DI RADIOLOGIA | TAC | Modulare | 0 | 2012-10-07
1008525 | Acquisto | OSPEDALE GARIBALDI | / | 1008521 | MTV | MONITOR TELEVISIVO PER BIOIMMAGINI | NEC SAN-EI INSTRUMENTS LTD | MULTISYNC LCD 1990 SXI | SERVIZIO DI RADIOLOGIA | TAC | Modulare | 0 | 2012-10-07
1008526 | Acquisto | OSPEDALE GARIBALDI | / | 1008521 | MTV | MONITOR TELEVISIVO PER BIOIMMAGINI | NEC SAN-EI INSTRUMENTS LTD | MULTISYNC LCD 1990 SXI | SERVIZIO DI RADIOLOGIA | TAC | Modulare | 0 | 2012-10-07
1008527 | Acquisto | OSPEDALE GARIBALDI | CZC1188 | 1008521 | 1PM | PERSONAL COMPUTER BIOMEDICO | GE HEALTHCARE | / | SERVIZIO DI RADIOLOGIA | TAC | Modulare | 0 | 2012-10-07
1008528 | Acquisto | OSPEDALE GARIBALDI | MM37UT368860020 | 1008521 | 6AM | GRUPPO DI CONTINUITÀ PER APPARECCHIATURA ELETTROMEDICALE | INOVATEC RIELLO UPS MANUFACTURING SRL | / | SERVIZIO DI RADIOLOGIA | TAC | Modulare | 0 | 2012-10-07
1008529 | Acquisto | OSPEDALE GARIBALDI | MM37UT368860018 | 1008521 | 6AM | GRUPPO DI CONTINUITÀ PER APPARECCHIATURA ELETTROMEDICALE | INOVATEC RIELLO UPS MANUFACTURING SRL | / | SERVIZIO DI RADIOLOGIA | TAC | Modulare | 0 | 2012-10-07
1008530 | Acquisto | OSPEDALE GARIBALDI | MM36UST60026 | 1008521 | 6AM | GRUPPO DI CONTINUITÀ PER APPARECCHIATURA ELETTROMEDICALE | INOVATEC RIELLO UPS MANUFACTURING SRL | / | SERVIZIO DI RADIOLOGIA | TAC | Modulare | 0 | 2012-10-07
1008531 | Acquisto | OSPEDALE GARIBALDI | / | 1008521 | CNI | CONSOLLE DI COMANDO | ULRICH GMBH & CO KG | REF XD 2060 | SERVIZIO DI RADIOLOGIA | TAC | Modulare | 0 | 2012-10-07
1008532 | Acquisto | OSPEDALE GARIBALDI | BE071FB105 | 1008521 | 6AM | GRUPPO DI CONTINUITÀ PER APPARECCHIATURA ELETTROMEDICALE | POWERWARE | / | SERVIZIO DI RADIOLOGIA | TAC | Modulare | 0 | 2012-10-07
1008533 | Acquisto | OSPEDALE GARIBALDI | C1117161 | 1008521 | IAG | INIETTORE ANGIOGRAFICO | ULRICH GMBH & CO KG | XD 2051 | SERVIZIO DI RADIOLOGIA | TAC | Modulare | 0 | 2012-10-07
1008534 | Acquisto | OSPEDALE GARIBALDI | CZJ119OQPZ | 1008521 | WSD | WORKSTATION DIAGNOSTICA PER IMMAGINI | HEWLETT PACKARD CO | PROLIANT ML 350 | SERVIZIO DI RADIOLOGIA | TAC | Modulare | 0 | 2012-10-07
1008535 | Acquisto | OSPEDALE GARIBALDI | LW7F002717 | 1008521 | MDI | MODULO DI REGISTRAZIONE SU CD E DVD | EPSON | PP-100 | SERVIZIO DI RADIOLOGIA | TAC | Modulare | 0 | 2012-10-07
1008536 | Acquisto | OSPEDALE GARIBALDI | CNC049QN95 | 1008521 | 1SM | MONITOR PER COMPUTER BIOMEDICO | HEWLETT PACKARD CO | LE 190 1 W | SERVIZIO DI RADIOLOGIA | TAC | Modulare | 0 | 2012-10-07
1008537 | Acquisto | OSPEDALE GARIBALDI | HRP002090653 |  | LTT | LETTO ELETTROCOMANDATO PER TERAPIA INTENSIVA O RIANIMAZIONE | HILL ROM CO INC | AVANTGUARD 1205 | CARDIOLOGIA | / | Singolo | 3075 | 2013-11-18
1008538 | Acquisto | OSPEDALE GARIBALDI | HRP00209668 |  | LTT | LETTO ELETTROCOMANDATO PER TERAPIA INTENSIVA O RIANIMAZIONE | HILL ROM CO INC | AVANTGUARD 1205 | CARDIOLOGIA | / | Singolo | 3075 | 2013-11-18
1008539 | Acquisto | OSPEDALE GARIBALDI | HRP002090667 |  | LTT | LETTO ELETTROCOMANDATO PER TERAPIA INTENSIVA O RIANIMAZIONE | HILL ROM CO INC | AVANTGUARD 1205 | CARDIOLOGIA | / | Singolo | 3075 | 2013-11-18
1008540 | Acquisto | OSPEDALE GARIBALDI | HRP002090669 |  | LTT | LETTO ELETTROCOMANDATO PER TERAPIA INTENSIVA O RIANIMAZIONE | HILL ROM CO INC | AVANTGUARD 1205 | CARDIOLOGIA | / | Singolo | 3075 | 2013-11-18
1008541 | Acquisto | OSPEDALE GARIBALDI | HRP00209655 |  | LTT | LETTO ELETTROCOMANDATO PER TERAPIA INTENSIVA O RIANIMAZIONE | HILL ROM CO INC | AVANTGUARD 1205 | CARDIOLOGIA | / | Singolo | 3075 | 2013-11-18
1008542 | Acquisto | OSPEDALE GARIBALDI | HRP002090654 |  | LTT | LETTO ELETTROCOMANDATO PER TERAPIA INTENSIVA O RIANIMAZIONE | HILL ROM CO INC | AVANTGUARD 1205 | CARDIOLOGIA | / | Singolo | 3075 | 2013-11-18
1008543 | Service | NUOVO OSPEDALE NESIMA | 22229 |  | PSI | POMPA A SIRINGA | B BRAUN GMBH | PERFUSOR COMPACT S | PRONTO SOCCORSO PEDIATRICO | CAPOSALA | Singolo | 0
1008544 | Service | NUOVO OSPEDALE NESIMA | 17408 |  | PSI | POMPA A SIRINGA | B BRAUN GMBH | PERFUSOR COMPACT S | PRONTO SOCCORSO PEDIATRICO | CAPOSALA | Singolo | 0
1008545 | Service | NUOVO OSPEDALE NESIMA | 80208 |  | PIN | POMPA DI INFUSIONE | B BRAUN GMBH | INFUSOMAT FMS | PRONTO SOCCORSO PEDIATRICO | CAPOSALA | Singolo | 0
1008546 | Service | NUOVO OSPEDALE NESIMA | 78188 |  | PIN | POMPA DI INFUSIONE | B BRAUN GMBH | INFUSOMAT FMS | PRONTO SOCCORSO PEDIATRICO | CAPOSALA | Singolo | 0
1008547 | Acquisto | OSPEDALE SAN LUIGI - CURRO' | 8BS3P2J | 1008547 | 1PM | PERSONAL COMPUTER BIOMEDICO | DELL COMPUTER CORP | OPTIPLEX 745 | RADIOLOGIA | SALA COMANDO TAC | Modulare | 0 | 2012-11-11
1008548 | Acquisto | OSPEDALE SAN LUIGI - CURRO' | CN0HU1837426182N61JL | 1008547 | 1SM | MONITOR PER COMPUTER BIOMEDICO | DELL COMPUTER CORP | E 198 FPF | RADIOLOGIA | SALA COMANDO TAC | Modulare | 0 | 2012-11-11
1008549 | Acquisto | OSPEDALE SAN LUIGI - CURRO' | A50832127978 | 1008547 | 6AM | GRUPPO DI CONTINUITÀ PER APPARECCHIATURA ELETTROMEDICALE | APC AMERICAN POWER CONVERSION CORP | SMART UPS 750 XL | RADIOLOGIA | SALA COMANDO TAC | Modulare | 0 | 2012-11-11
1008550 | Acquisto | NUOVO OSPEDALE NESIMA | 65543 | 1008550 | TAC | TOMOGRAFO ASSIALE COMPUTERIZZATO | SIEMENS AG | SOMATOM DEFINITION AS 128 SLICE | RADIOLOGIA | STANZA TAC | A sistema | 630000 | 2012-11-21
1008551 | Acquisto | NUOVO OSPEDALE NESIMA | 1428 | 1008550 | TPA | TAVOLO PER PAZIENTE PER APPARECCHIO RADIOLOGICO | SIEMENS AG | MATRIX PHS-4 | RADIOLOGIA | STANZA TAC | A sistema | 0 | 2012-11-21
1008552 | Acquisto | NUOVO OSPEDALE NESIMA | 4251 | 1008550 | ARE | ARMADIO DELL_ELETTRONICA | SIEMENS AG | 08366465 | RADIOLOGIA | STANZA TAC | A sistema | 0 | 2012-11-21
1008553 | Acquisto | NUOVO OSPEDALE NESIMA | LBB87B0190 | 1008550 | SAZ | STABILIZZATORE DI TENSIONE PER APPARECCHIATURA BIOMEDICA | SIEMENS AG | 10187077 | RADIOLOGIA | STANZA TAC | A sistema | 0 | 2012-11-21
1008554 | Acquisto | NUOVO OSPEDALE NESIMA | EP0006687 | 1008550 | IAG | INIETTORE ANGIOGRAFICO | EZEM INC | EMPOWER CTA | RADIOLOGIA | STANZA TAC | A sistema | 0 | 2012-11-21
1008555 | Acquisto | NUOVO OSPEDALE NESIMA | E151104531 | 1008550 | MTV | MONITOR TELEVISIVO PER BIOIMMAGINI | EIZO NANAO CORP | DSC 1910 D | RADIOLOGIA | STANZA TAC | A sistema | 0 | 2012-11-21
1008556 | Acquisto | NUOVO OSPEDALE NESIMA | EP0006601 | 1008550 | MTV | MONITOR TELEVISIVO PER BIOIMMAGINI | ACIST MEDICAL SYSYEMS INC | TF-ONYX-150DTT-C1-1111 | RADIOLOGIA | STANZA TAC | A sistema | 0 | 2012-11-21
1008557 | Acquisto | NUOVO OSPEDALE NESIMA | 1353 | 1008550 | 1PM | PERSONAL COMPUTER BIOMEDICO | SIEMENS AG | ICS TOWER 11E | RADIOLOGIA | STANZA TAC | A sistema | 0 | 2012-11-21
1008558 | Acquisto | NUOVO OSPEDALE NESIMA | EP0004775 | 1008550 | XXX | CONSOLLE DI COMANDO | ACIST MEDICAL SYSYEMS INC | 102377 | RADIOLOGIA | STANZA TAC | A sistema | 0 | 2012-11-21
1008559 | Acquisto | NUOVO OSPEDALE NESIMA | 47582080 | 1008550 | MTV | MONITOR TELEVISIVO PER BIOIMMAGINI | EIZO NANAO CORP | MX 241 W | RADIOLOGIA | STANZA TAC | A sistema | 0 | 2012-11-21
1008560 | Acquisto | NUOVO OSPEDALE NESIMA | 6415 | 1008550 | MTV | MONITOR TELEVISIVO PER BIOIMMAGINI | EIZO NANAO CORP | DSC 1908 D | RADIOLOGIA | STANZA TAC | A sistema | 0 | 2012-11-21
1008561 | Acquisto | NUOVO OSPEDALE NESIMA | 6411 | 1008550 | MTV | MONITOR TELEVISIVO PER BIOIMMAGINI | EIZO NANAO CORP | DSC 1908 D | RADIOLOGIA | STANZA TAC | A sistema | 0 | 2012-11-21
1008562 | Acquisto | NUOVO OSPEDALE NESIMA | CZC110D | 1008550 | WSD | WORKSTATION DIAGNOSTICA PER IMMAGINI | HEWLETT PACKARD CO | Z800 | RADIOLOGIA | STANZA TAC | A sistema | 0 | 2012-11-21
1008563 | Acquisto | NUOVO OSPEDALE NESIMA | AR3L48041 | 1008550 | 6AM | GRUPPO DI CONTINUITÀ PER APPARECCHIATURA DA LABORATORIO | MGE UPS SYSTEMS | PULSAR EVOLUTION 1500 | RADIOLOGIA | STANZA TAC | A sistema | 0 | 2012-11-21
1008564 | Acquisto | NUOVO OSPEDALE NESIMA | 1172 | 1008550 | 1PM | PERSONAL COMPUTER BIOMEDICO | FUJITSU SIEMENS | / | RADIOLOGIA | STANZA TAC | A sistema | 0 | 2012-11-21
1008565 | Acquisto | NUOVO OSPEDALE NESIMA | 4185 | 1008550 | XXX | CONSOLLE DI COMANDO | SIEMENS AG | 07741049 | RADIOLOGIA | STANZA TAC | A sistema | 0 | 2012-11-21
1008566 | Acquisto | NUOVO OSPEDALE NESIMA | 1102000305155 | 1008550 | CTA | CONSOLLE DI COMANDO PER GRUPPO RADIOLOGICO | SIEMENS AG | XB 900 MED US | RADIOLOGIA | STANZA TAC | A sistema | 0 | 2012-11-21
1008567 | Acquisto | NUOVO OSPEDALE NESIMA | G45N35J | 1008550 | 1PM | PERSONAL COMPUTER BIOMEDICO | DELL COMPUTER CORP | T1600 TOWER | RADIOLOGIA | STANZA TAC | A sistema | 0 | 2012-11-21
1008568 | Acquisto | NUOVO OSPEDALE NESIMA | 10030279 | 1008550 | MDI | MODULO DI REGISTRAZIONE SU CD E DVD | RIMAGE CORP | 2000 I | RADIOLOGIA | STANZA TAC | A sistema | 0 | 2012-11-21
1008569 | Acquisto | NUOVO OSPEDALE NESIMA | / | 1008550 | 1SM | MONITOR PER COMPUTER BIOMEDICO | DELL COMPUTER CORP | / | RADIOLOGIA | STANZA TAC | A sistema | 0 | 2012-11-21
1008570 | Acquisto | OSPEDALE GARIBALDI | 158719/ASP |  | ACH | ASPIRATORE MEDICO CHIRURGICO | 3 A HEALTH CARE SRL | MINIASPEED BATTERY PLUS | DERMATOLOGIA | / | Singolo | 275.52 | 2013-11-25
1008571 | SCONTO MERCE | NUOVO OSPEDALE NESIMA | P11819114 |  | OOR | PULSOSSIMETRO | NELLCOR PURITAN BENNETT INC | N 65 OXIMAX | Pediatria | CAPOSALA | Singolo | 1050 | 2012-12-06
1008572 | Acquisto | OSPEDALE GARIBALDI | 90111-00307 |  | LAD | SISTEMA ANTIDECUBITO | APEX MEDICAL CORP | AP 203000 | AMBULATORIO DI CARDIOLOGIA | DEPOSITO | Singolo | 2369.43
1008575 | Acquisto | NUOVO OSPEDALE NESIMA | 74084 | 1008575 | SGN | SISTEMA MOTORIZZATO PER CHIRURGIA OTORINOLARINGOIATRICA | MEDTRONIC XOMED INC | IPC SYSTEM | Blocco Operatorio Generale | SALA 5 ORL | A sistema | 7144 | 2012-11-18
1008576 | Acquisto | NUOVO OSPEDALE NESIMA | L02673 | 1008575 | PDF | PEDALIERA | MEDTRONIC XOMED INC | 1898430 | Blocco Operatorio Generale | SALA 5 ORL | A sistema | 1410 | 2012-11-18
1008577 | Acquisto | NUOVO OSPEDALE NESIMA | / | 1008575 | XXX | CAVO RF | / | 10 METRI | Blocco Operatorio Generale | SALA 5 ORL | A sistema | 31.96 | 2012-11-18
1008578 | Acquisto | NUOVO OSPEDALE NESIMA | 13512 | 1008575 | MME | MANIPOLO MOTORIZZATO PER CHIRURGIA ORTOPEDICA | MEDTRONIC XOMED INC | STRAIGHTSHOT M4 | Blocco Operatorio Generale | SALA 5 ORL | A sistema | 6744.5 | 2012-11-18
1008579 | Acquisto | NUOVO OSPEDALE GARIBALDI - NESIMA | 0205418161 | 1008575 | XXX | APPARECCHIO GENERICO | MEDTRONIC XOMED INC | / | Blocco Operatorio Generale | SALA 5 ORL | A sistema | 587.5 | 2012-11-18
1008580 | Acquisto | NUOVO OSPEDALE GARIBALDI - NESIMA | 3423 | 1008575 | TOT | TRAPANO OTOLOGICO | MEDTRONIC XOMED INC | VISAO HIGH-SPEED OTOLOGIC DRILL | Blocco Operatorio Generale | SALA 5 ORL | A sistema | 7550.55 | 2012-11-18
1008581 | Acquisto | NUOVO OSPEDALE GARIBALDI - NESIMA | 0205405089 | 1008575 | IRR | IRRIGATORE | MEDTRONIC XOMED INC | IRRIGATOR | Blocco Operatorio Generale | SALA 5 ORL | A sistema | 157.45 | 2012-11-18
1008582 | Acquisto | NUOVO OSPEDALE GARIBALDI - NESIMA | 0205400901 | 1008575 | XXX | APPARECCHIO GENERICO | MEDTRONIC XOMED INC | / | Blocco Operatorio Generale | SALA 5 ORL | A sistema | 632.22 | 2012-11-18
1008584 | Acquisto | OSPEDALE GARIBALDI | 6G010024 |  | SNE | STIMOLATORE NEUROLOGICO | MEDICA VALEGGIA SPA MEDIVAL | PLEXIVAL | Anestesia e Rianimazione | / | Singolo | 2158
1008586 | Acquisto | OSPEDALE GARIBALDI | A5364452 | 1008586 | ECT | ECOTOMOGRAFO | GE HEALTHCARE | LOGIQ P5 PRO | SERVIZIO DI RADIOLOGIA | ANGIOGRAFIA | Modulare | 19211 | 2013-12-01
1008587 | Acquisto | OSPEDALE GARIBALDI | 165254 | 1008586 | RIR | RIPRODUTTORE VIDEO O DIGITALE DI BIOIMMAGINI | SONY CORP | UP D897 | SERVIZIO DI RADIOLOGIA | ANGIOGRAFIA | Modulare | 0 | 2013-12-01
1008588 | Acquisto | OSPEDALE GARIBALDI | 96553 | 1008586 | RIR | RIPRODUTTORE VIDEO O DIGITALE DI BIOIMMAGINI | SONY CORP | UP D23 MD | SERVIZIO DI RADIOLOGIA | ANGIOGRAFIA | Modulare | 0 | 2013-12-01
1008589 | Acquisto | OSPEDALE GARIBALDI | 142165WX0 | 1008586 | SCF | SONDA ECOGRAFICA | GE HEALTHCARE | 4C | SERVIZIO DI RADIOLOGIA | ANGIOGRAFIA | Modulare | 0 | 2013-12-01
1008590 | Acquisto | OSPEDALE GARIBALDI | 31763YP6 | 1008586 | SCF | SONDA ECOGRAFICA | GE HEALTHCARE | 11L | SERVIZIO DI RADIOLOGIA | ANGIOGRAFIA | Modulare | 0 | 2013-12-01
1008591 | Acquisto | OSPEDALE GARIBALDI | 221547 | 1008594 | RIR | RIPRODUTTORE VIDEO O DIGITALE DI BIOIMMAGINI | SONY CORP | UP D897 MD | CHIRURGIA VASCOLARE | DAY HOSPITAL | Modulare | 425 | 2012-12-21
1008592 | Acquisto | OSPEDALE GARIBALDI | 106899WP8 | 1008594 | SCF | SONDA ECOGRAFICA | GE HEALTHCARE | 11L | CHIRURGIA VASCOLARE | DAY HOSPITAL | Modulare | 2000 | 2012-12-21
1008593 | Acquisto | OSPEDALE GARIBALDI | 196309WX9 | 1008594 | SCF | SONDA ECOGRAFICA | GE HEALTHCARE | 4C | CHIRURGIA VASCOLARE | DAY HOSPITAL | Modulare | 2300 | 2012-12-21
1008594 | Acquisto | OSPEDALE GARIBALDI | A5364458 | 1008594 | ECT | ECOTOMOGRAFO | GE HEALTHCARE | LOGIQ P5 PRO | CHIRURGIA VASCOLARE | DAY HOSPITAL | Modulare | 12486 | 2012-12-21
1008595 | Acquisto | OSPEDALE GARIBALDI | 32830042 | 1008595 | TOP | TAVOLO OPERATORIO | BERCHTOLD GMBH & CO KG | OPERON B 820 | NUOVO COMPARTO OPER- CHIRURGIA D'URGENZA | SALA OPERATORIA 1 | A sistema | 41376.8 | 2012-12-02
1008596 | Acquisto | OSPEDALE GARIBALDI | 10004 | 1008595 | XXX | TELECOMANDO | BERCHTOLD GMBH & CO KG | OPERON D 820 | NUOVO COMPARTO OPER- CHIRURGIA D'URGENZA | SALA OPERATORIA 1 | Modulare | 0 | 2012-12-02
1008597 | Acquisto | OSPEDALE GARIBALDI | / | K002220 | AIM | APPARECCHIO ELETTROMEDICALE, ALIMENTATORE PER | DATEX OHMEDA INC | MODEL 15 | NUOVO COMPARTO OPER- CHIRURGIA D'URGENZA | SALA OPERATORIA 2 | Modulare
1008599 | Acquisto | OSPEDALE GARIBALDI | / | K002217 | AIM | APPARECCHIO ELETTROMEDICALE, ALIMENTATORE PER | DATEX OHMEDA INC | MODEL 15 | CHIRURGIA GENERALE | REPARTO | Modulare
1008600 | Acquisto | OSPEDALE GARIBALDI | / | K002215 | AIM | APPARECCHIO ELETTROMEDICALE, ALIMENTATORE PER | DATEX OHMEDA INC | MODEL 15 | CHIRURGIA GENERALE | REPARTO | Modulare
1008601 | Acquisto | OSPEDALE GARIBALDI | / | K000039 | AIM | APPARECCHIO ELETTROMEDICALE, ALIMENTATORE PER | DATEX OHMEDA INC | MODEL 15 | COMPARTO OPERATORIO - CHIRURGIA GENERALE | ACCETTAZIONE | Modulare
1008602 | Acquisto | OSPEDALE GARIBALDI | / | K002219 | AIM | APPARECCHIO ELETTROMEDICALE, ALIMENTATORE PER | DATEX OHMEDA INC | MODEL 15 | CHIRURGIA GENERALE | CASERMAGGIO | Modulare
1008603 | Acquisto | OSPEDALE GARIBALDI | / | K002216 | AIM | APPARECCHIO ELETTROMEDICALE, ALIMENTATORE PER | DATEX OHMEDA INC | MODEL 15 | CHIRURGIA GENERALE | CASERMAGGIO | Modulare
1008604 | Acquisto | OSPEDALE GARIBALDI | / | K002218 | AIM | APPARECCHIO ELETTROMEDICALE, ALIMENTATORE PER | DATEX OHMEDA INC | MODEL 15 | CHIRURGIA GENERALE | CASERMAGGIO | Modulare
1008605 | Acquisto | NUOVO OSPEDALE GARIBALDI - NESIMA | 76687 | 1008605 | DSI | DOSIMETRO | PACKARD INSTRUMENT CO CANBERRA INDUSTRIES INC | RADIAGEM 2000 | SERVIZIO DI RADIOTERAPIA | DOTT. GRASSO | Modulare
1008606 | Acquisto | NUOVO OSPEDALE GARIBALDI - NESIMA | 0424 | 1008605 | XXX | MISURATORE RADIAZIONI AMBIENTALI | PACKARD INSTRUMENT CO CANBERRA INDUSTRIES INC | SAB-100 | SERVIZIO DI RADIOTERAPIA | DOTT. GRASSO | Modulare
1008607 | Acquisto | NUOVO OSPEDALE GARIBALDI - NESIMA | 600273 config. IT54830092 | 1008607 | GCC | GAMMA CAMERA COMPUTERIZZATA | PHILIPS MEDICAL SYSTEMS | BRIGHTVIEW XTC | SERVIZIO DI MEDICINA NUCLEARE | DIAGNOSTICA 2 | Modulare | 564722 | 2013-03-01
1008608 | Acquisto | NUOVO OSPEDALE GARIBALDI - NESIMA | 600338 | 1008607 | TPA | TAVOLO PER PAZIENTE | PHILIPS MEDICAL SYSTEMS | TABLE BV-XCT | SERVIZIO DI MEDICINA NUCLEARE | DIAGNOSTICA 2 | Modulare | 0 | 2013-03-01
1008609 | Acquisto | NUOVO OSPEDALE GARIBALDI - NESIMA | AM14471C11 | 1008607 | GUT | GENERATORE D_ALTA TENSIONE PER GRUPPO RADIOLOGICO | CPI COMMUNICATIONS & POWER INDUSTRIES INC | VZW2930FB2 | SERVIZIO DI MEDICINA NUCLEARE | DIAGNOSTICA 2 | Modulare | 0 | 2013-03-01
1008610 | Acquisto | NUOVO OSPEDALE GARIBALDI - NESIMA | AU3A1122002401 | 1008607 | 1SM | MONITOR PER COMPUTER BIOMEDICO | PHILIPS MEDICAL SYSTEMS | BRILLANCE 19 B | SERVIZIO DI MEDICINA NUCLEARE | DIAGNOSTICA 2 | Modulare | 0 | 2013-03-01
1008611 | Acquisto | NUOVO OSPEDALE GARIBALDI - NESIMA | 501113T06273 | 1008607 | 6AM | GRUPPO DI CONTINUITÀ PER APPARECCHIATURA DA LABORATORIO | APC AMERICAN POWER CONVERSION CORP | SMART UPS RT 5000 | SERVIZIO DI MEDICINA NUCLEARE | DIAGNOSTICA 2 | Modulare | 0 | 2013-03-01
1008612 | Acquisto | NUOVO OSPEDALE GARIBALDI - NESIMA | 1098693 | 1008607 | 1SM | MONITOR PER COMPUTER BIOMEDICO | ELO TOUCH SYSTEMS INC | ENTUITIVE | SERVIZIO DI MEDICINA NUCLEARE | DIAGNOSTICA 2 | Modulare | 0 | 2013-03-01
1008613 | Acquisto | NUOVO OSPEDALE GARIBALDI - NESIMA | 11110028 | 1008607 | MON | MONITOR | IVY BIOMEDICAL SYSTEMS INC | CARDIAC TRIGGER MONITOR 3000 | SERVIZIO DI MEDICINA NUCLEARE | DIAGNOSTICA 2 | Modulare | 0 | 2013-03-01
1008614 | Acquisto | NUOVO OSPEDALE GARIBALDI - NESIMA | 4C214109KS | 1008607 | 1PM | PERSONAL COMPUTER BIOMEDICO | HEWLETT PACKARD CO | PROBOOK 6560B | SERVIZIO DI MEDICINA NUCLEARE | DIAGNOSTICA 2 | Modulare | 0 | 2013-03-01
1008615 | Acquisto | NUOVO OSPEDALE GARIBALDI - NESIMA | 121366 | 1008607 | WSD | WORKSTATION DIAGNOSTICA PER IMMAGINI | DELL COMPUTER CORP | PRECISION T5500 | SERVIZIO DI MEDICINA NUCLEARE | DIAGNOSTICA 2 | Modulare | 0 | 2013-03-01
1008616 | Acquisto | NUOVO OSPEDALE GARIBALDI - NESIMA | AN021128006039 | 1008607 | MTV | MONITOR TELEVISIVO PER BIOIMMAGINI | PHILIPS MEDICAL SYSTEMS | 019 CHS | SERVIZIO DI MEDICINA NUCLEARE | DIAGNOSTICA 2 | Modulare | 0 | 2013-03-01
1008617 | Acquisto | NUOVO OSPEDALE GARIBALDI - NESIMA | AN021128006029 | 1008607 | MTV | MONITOR TELEVISIVO PER BIOIMMAGINI | PHILIPS MEDICAL SYSTEMS | 019 CHS | SERVIZIO DI MEDICINA NUCLEARE | DIAGNOSTICA 2 | Modulare | 0 | 2013-03-01
1008618 | Acquisto | NUOVO OSPEDALE GARIBALDI - NESIMA | AU3A1128001015 | 1008607 | 1SM | MONITOR PER COMPUTER BIOMEDICO | PHILIPS MEDICAL SYSTEMS | BRILLANCE 19 B | SERVIZIO DI MEDICINA NUCLEARE | DIAGNOSTICA 2 | Modulare | 0 | 2013-03-01
1008619 | Acquisto | NUOVO OSPEDALE GARIBALDI - NESIMA | / | 1008607 | RCA | REGISTRATORE SU CARTA | XEROX CORP | 8570-AN | SERVIZIO DI MEDICINA NUCLEARE | DIAGNOSTICA 2 | Modulare | 0 | 2013-03-01
1008620 | Acquisto | NUOVO OSPEDALE GARIBALDI - NESIMA | DL4A1132066965T | 1008607 | 1SM | MONITOR PER COMPUTER | PHILIPS MEDICAL SYSTEMS | S-LINE | SERVIZIO DI MEDICINA NUCLEARE | DIAGNOSTICA 2 | Modulare | 0 | 2013-03-01
1008621 | Acquisto | NUOVO OSPEDALE GARIBALDI - NESIMA | DL4A113206696T | 1008607 | 1SM | MONITOR PER COMPUTER | PHILIPS MEDICAL SYSTEMS | S-LINE | SERVIZIO DI MEDICINA NUCLEARE | DIAGNOSTICA 2 | Modulare | 0 | 2013-03-01
1008622 | Acquisto | NUOVO OSPEDALE GARIBALDI - NESIMA | 1769M | 1008607 | 6AM | GRUPPO DI CONTINUITÀ PER APPARECCHIATURA ELETTROMEDICALE | ROCOMA SRL | MEDISAFE 600 S1 | SERVIZIO DI MEDICINA NUCLEARE | DIAGNOSTICA 2 | Modulare | 0 | 2013-03-01
1008623 | Acquisto | OSPEDALE GARIBALDI | 41086 | 1008623 | TRM | TOMOGRAFO A RISONANZA MAGNETICA | PHILIPS MEDICAL SYSTEMS | INGENIA 1.5T | SERVIZIO DI RADIOLOGIA | RISONANZA | A sistema | 794183.48 | 2013-03-01
1008624 | Acquisto | OSPEDALE GARIBALDI | 36 | 1008623 | TPA | TAVOLO PER PAZIENTE | PHILIPS MEDICAL SYSTEMS | PATIENT SUPPORT | SERVIZIO DI RADIOLOGIA | RISONANZA | A sistema | 0 | 2013-03-01
1008625 | Acquisto | OSPEDALE GARIBALDI | 000356 | 1008623 | WSD | WORKSTATION DIAGNOSTICA PER IMMAGINI | PHILIPS MEDICAL SYSTEMS | Z 400 | SERVIZIO DI RADIOLOGIA | RISONANZA | A sistema | 0 | 2013-03-01
1008626 | Acquisto | OSPEDALE GARIBALDI | CNT13012QX | 1008623 | MTV | MONITOR TELEVISIVO PER BIOIMMAGINI | HEWLETT PACKARD CO | ZR 24 W | SERVIZIO DI RADIOLOGIA | RISONANZA | A sistema | 0 | 2013-03-01
1008627 | Acquisto | OSPEDALE GARIBALDI | CNT111131N | 1008623 | MTV | MONITOR TELEVISIVO PER BIOIMMAGINI | HEWLETT PACKARD CO | ZR 24 W | SERVIZIO DI RADIOLOGIA | RISONANZA | A sistema | 0 | 2013-03-01
1008628 | Acquisto | OSPEDALE GARIBALDI | CNCF420621 | 1008623 | RCA | REGISTRATORE SU CARTA | HEWLETT PACKARD CO | LASERJET P 2035 | SERVIZIO DI RADIOLOGIA | RISONANZA | A sistema | 0 | 2013-03-01
1008629 | Acquisto | OSPEDALE GARIBALDI | 300582571 | 1008623 | XXX | MICROFONO DA LABORATORIO | PHILIPS MEDICAL SYSTEMS | 4522131560 | SERVIZIO DI RADIOLOGIA | RISONANZA | A sistema | 0 | 2013-03-01
1008630 | Acquisto | OSPEDALE GARIBALDI | 000051 | 1008623 | BAG | BOBINA | PHILIPS MEDICAL SYSTEMS | SENSE KNEE COIL 1,5T 8CH | SERVIZIO DI RADIOLOGIA | RISONANZA | A sistema | 0 | 2013-03-01
1008631 | Acquisto | OSPEDALE GARIBALDI | 30 | 1008623 | BAG | BOBINA | PHILIPS MEDICAL SYSTEMS | HEAD NECK COIL | SERVIZIO DI RADIOLOGIA | RISONANZA | A sistema | 0 | 2013-03-01
1008632 | Acquisto | OSPEDALE GARIBALDI | 30 | 1008623 | BAG | BOBINA | PHILIPS MEDICAL SYSTEMS | HEAD COIL | SERVIZIO DI RADIOLOGIA | RISONANZA | A sistema | 0 | 2013-03-01
1008633 | Acquisto | OSPEDALE GARIBALDI | 30 | 1008623 | BAG | BOBINA | PHILIPS MEDICAL SYSTEMS | BASE COIL | SERVIZIO DI RADIOLOGIA | RISONANZA | A sistema | 0 | 2013-03-01
1008634 | Acquisto | OSPEDALE GARIBALDI | 69 | 1008623 | BAG | BOBINA | PHILIPS MEDICAL SYSTEMS | SMALL EXTR COIL 8 1T IRF | SERVIZIO DI RADIOLOGIA | RISONANZA | A sistema | 0 | 2013-03-01
1008635 | Acquisto | OSPEDALE GARIBALDI | 121 | 1008623 | 1IN | INTERFACCIA | PHILIPS MEDICAL SYSTEMS | DSTREAM INTERACE 1,5 T IRF | SERVIZIO DI RADIOLOGIA | RISONANZA | A sistema | 0 | 2013-03-01
1008636 | Acquisto | OSPEDALE GARIBALDI | 79 | 1008623 | BAG | BOBINA | PHILIPS MEDICAL SYSTEMS | SHOULDER COIL 1,5 T IRF D | SERVIZIO DI RADIOLOGIA | RISONANZA | A sistema | 0 | 2013-03-01
1008637 | Acquisto | OSPEDALE GARIBALDI | 86 | 1008623 | BAG | BOBINA | PHILIPS MEDICAL SYSTEMS | ANTERIOR COIL 1,5 T IRF | SERVIZIO DI RADIOLOGIA | RISONANZA | A sistema | 0 | 2013-03-01
1008638 | Acquisto | OSPEDALE GARIBALDI | 87 | 1008623 | BAG | BOBINA | PHILIPS MEDICAL SYSTEMS | ANTERIOR COIL 1,5 T IRF | SERVIZIO DI RADIOLOGIA | RISONANZA | A sistema | 0 | 2013-03-01
1008639 | Acquisto | OSPEDALE GARIBALDI | 21 | 1008623 | BAG | BOBINA | PHILIPS MEDICAL SYSTEMS | BREAST COIL 7 1,5 T IRF | SERVIZIO DI RADIOLOGIA | RISONANZA | A sistema | 0 | 2013-03-01
1008640 | Acquisto | OSPEDALE GARIBALDI | 235 | 1008623 | TPA | TAVOLO PER PAZIENTE | PHILIPS MEDICAL SYSTEMS | FLEX TRAK | SERVIZIO DI RADIOLOGIA | RISONANZA | A sistema | 0 | 2013-03-01
1008641 | Acquisto | OSPEDALE GARIBALDI | 155 | 1008623 | TPA | TAVOLO PER PAZIENTE | PHILIPS MEDICAL SYSTEMS | WIDE THIN TABLE | SERVIZIO DI RADIOLOGIA | RISONANZA | A sistema | 0 | 2013-03-01
1008642 | Acquisto | OSPEDALE GARIBALDI | A64581 | 1008623 | MTV | MONITOR TELEVISIVO PER BIOIMMAGINI | PHILIPS MEDICAL SYSTEMS | WBTU VCG MODULE | SERVIZIO DI RADIOLOGIA | RISONANZA | A sistema | 0 | 2013-03-01
1008643 | Acquisto | OSPEDALE GARIBALDI | A64535 | 1008623 | MTV | MONITOR TELEVISIVO PER BIOIMMAGINI | PHILIPS MEDICAL SYSTEMS | WBTU VCG MODULE | SERVIZIO DI RADIOLOGIA | RISONANZA | A sistema | 0 | 2013-03-01
1008644 | Acquisto | OSPEDALE GARIBALDI | 43 | 1008623 | ARE | ARMADIO DELL_ELETTRONICA | PHILIPS MEDICAL SYSTEMS | DACC Z600HE 24GB 1,5T IRF | SERVIZIO DI RADIOLOGIA | RISONANZA | A sistema | 0 | 2013-03-01
1008645 | Acquisto | OSPEDALE GARIBALDI | 4011GR03 | 1008623 | ARE | ARMADIO DELL_ELETTRONICA | PHILIPS MEDICAL SYSTEMS | GRAD AMP C787 | SERVIZIO DI RADIOLOGIA | RISONANZA | A sistema | 0 | 2013-03-01
1008646 | Acquisto | OSPEDALE GARIBALDI | 103 | 1008623 | ARE | ARMADIO DELL_ELETTRONICA | PHILIPS MEDICAL SYSTEMS | GMDU 50HZ 400V | SERVIZIO DI RADIOLOGIA | RISONANZA | A sistema | 0 | 2013-03-01
1008647 | Acquisto | OSPEDALE GARIBALDI | F35111070033 | 1008623 | ARE | ARMADIO DELL_ELETTRONICA | PHILIPS MEDICAL SYSTEMS | LCC2A SHI 50HZ | SERVIZIO DI RADIOLOGIA | RISONANZA | A sistema | 0 | 2013-03-01
1008648 | Acquisto | OSPEDALE GARIBALDI | / | 1008623 | MDN | MISURATORE DI CAMPI MAGNETICI | / | / | SERVIZIO DI RADIOLOGIA | RISONANZA | A sistema | 0 | 2013-03-01
1008649 | Acquisto | OSPEDALE GARIBALDI | / | 1008623 | BT5 | FANTOCCIO PER MRI | PHILIPS MEDICAL SYSTEMS | EUROSPIN | SERVIZIO DI RADIOLOGIA | RISONANZA | A sistema | 0 | 2013-03-01
1008651 | Acquisto | OSPEDALE GARIBALDI | / | 1008623 | IRM | INIETTORE PER RISONANZA MAGNETICA | MEDRAD INC | SPECTRIS SOLARIS EP | SERVIZIO DI RADIOLOGIA | RISONANZA | Modulare | 0 | 2013-03-01
1008653 | Acquisto | OSPEDALE GARIBALDI | K0068 | 1008623 | BT5 | FANTOCCIO PER MRI | PHILIPS MEDICAL SYSTEMS | SMARTSET BOX | SERVIZIO DI RADIOLOGIA | RISONANZA | A sistema | 0 | 2013-03-01
1008654 | Acquisto | OSPEDALE GARIBALDI | 10 | 1008623 | BT5 | FANTOCCIO PER MRI | PHILIPS MEDICAL SYSTEMS | PHANTOM SET SPECTRO 1H | SERVIZIO DI RADIOLOGIA | RISONANZA | A sistema | 0 | 2013-03-01
1008655 | Acquisto | OSPEDALE GARIBALDI | / | 1008623 | 7AC | MODULO / ACCESSORIO PER APPARECCHIATURA ELETTROMEDICALE | PHILIPS MEDICAL SYSTEMS | EXTENDED NURSE CALL IRF | SERVIZIO DI RADIOLOGIA | RISONANZA | A sistema | 0 | 2013-03-01
1008660 | Acquisto | NUOVO OSPEDALE GARIBALDI - NESIMA | 001108727 |  | PPT | POLTRONA PER TERAPIA | GIVAS SRL | AP 4195 | EPATOLOGIA | EMATOLOGIA | Singolo | 1269 | 2013-12-16
1008661 | Acquisto | OSPEDALE GARIBALDI | 001108728 |  | PPT | POLTRONA PER TERAPIA | GIVAS SRL | AP 4195 | CHIRURGIA VASCOLARE | DAY HOSPITAL | Singolo | 1269 | 2013-12-16
1008662 | Acquisto | NUOVO OSPEDALE GARIBALDI - NESIMA | WY2284B |  | FSE | CARRELLO SERVITORE PER ENDOSCOPI | STORZ | VIDEOCART 29005 LAP | Blocco Oper. Gen. | Sala 8 Neurochir. |  | 8245 | 2013-12-22
1008663 | Acquisto | NUOVO OSPEDALE GARIBALDI - NESIMA | WY688227-P |  | STE | SISTEMA TELEVISIVO X ENDOSCOPIA | STORZ | 22200020-1 IMAGE I | Blocco Oper. Gen. | Sala 8 Neurochir. |  | 12283 | 2013-12-22
1008664 | Acquisto | NUOVO OSPEDALE GARIBALDI - NESIMA | YY788967-H |  | TVC | TELECAMERA | STORZ | 22220055-3 HD Z | Blocco Oper. Gen. | Sala 8 Neurochir. |  | 20910 | 2013-12-22
1008665 | Acquisto | NUOVO OSPEDALE GARIBALDI - NESIMA | YY0676220 |  | FLU | FONTE LUMINOSA X ENDOSCOPIA | STORZ | 20134001 XENON NOVA 300 | Blocco Oper. Gen. | Sala 8 Neurochir. |  | 5687 | 2013-12-22
1008666 | Acquisto | NUOVO OSPEDALE GARIBALDI - NESIMA | 51110040XY023 |  | MTV | MONITOR TELEVISIVO PER BIOIMMAGINI | STORZ | 9626 NB | Blocco Oper. Gen. | Sala 8 Neurochir. |  | 6797 | 2013-12-22
1008667 | Acquisto | NUOVO OSPEDALE GARIBALDI - NESIMA | UY 2230 |  | MTV | MONITOR TELEVISIVO PER BIOIMMAGINI | STORZ | 20090405 TOUCH SCREEN 19" | Blocco Oper. Gen. | Sala 8 Neurochir. |  | 3876 | 2013-12-22
1008668 | Acquisto | NUOVO OSPEDALE GARIBALDI - NESIMA | KSB 10827 |  | STE | SISTEMA TELEVISIVO X ENDOSCOPIA | STORZ | AIDA COMPACT NEO HD | Blocco Oper. Gen. | Sala 8 Neurochir. |  | 16660 | 2013-12-22
1008671 | Acquisto | OSPEDALE GARIBALDI | 1207289 | 1008671 | RAF | RISCALDATORE PER INFUSIONE | BARKEY GMBH & CO KG | AUTOCONTROL 3XPT | PRONTO SOCCORSO | CAPOSALA | A sistema | 3439.23 | 2012-12-29
1008672 | Acquisto | OSPEDALE GARIBALDI | 2400350 | 1008671 | RAF | RISCALDATORE PER INFUSIONE | BARKEY GMBH & CO KG | AUTOTHERM 1 XPT | PRONTO SOCCORSO | CAPOSALA | A sistema | 1539.79 | 2012-12-29
1008673 | Acquisto | OSPEDALE GARIBALDI | 2305410 | 1008671 | RAF | RISCALDATORE PER INFUSIONE | BARKEY GMBH & CO KG | AUTOLINE 4XPT | PRONTO SOCCORSO | CAPOSALA | A sistema | 1641.48 | 2012-12-29
1008674 | Acquisto | OSPEDALE GARIBALDI | 1607118 | 1008671 | SDH | SCALDASACCHE A SECCO | BARKEY GMBH & CO KG | WARMING CENTER II | PRONTO SOCCORSO | CAPOSALA | A sistema | 6834.05 | 2012-12-29
1008675 | SCONTO MERCE | NUOVO OSPEDALE GARIBALDI - NESIMA | G11800261 |  | OOR | PULSOSSIMETRO | NELLCOR PURITAN BENNETT INC | N 600 X OXIMAX | Blocco Operatorio Generale | CAPOSALA | Singolo | 2300 | 2012-12-30
1008678 | ACQUISTO | OSPEDALE DI NESIMA | 167224SUS | 1008678 | ECT | ECOTOMOGRAFO | GE HEALTHCARE | LOGIQ P5 PREMIUM | UTIN NEONATOLOGIA | CAPOSALA | A sistema | 13500 | 2013-01-10
1008679 | ACQUISTO | OSPEDALE DI NESIMA | 119211PD1 | 1008678 | SCF | SONDA ECOGRAFICA | GE HEALTHCARE | 7S | UTIN NEONATOLOGIA | CAPOSALA | A sistema | 4800 | 2013-01-10
1008680 | ACQUISTO | OSPEDALE DI NESIMA | 111518WP7 | 1008678 | SCF | SONDA ECOGRAFICA | GE HEALTHCARE | 11L | UTIN NEONATOLOGIA | CAPOSALA | A sistema | 5500 | 2013-01-10
1008681 | ACQUISTO | OSPEDALE DI NESIMA | 209296WX3 | 1008678 | SCF | SONDA ECOGRAFICA | GE HEALTHCARE | 8C | UTIN NEONATOLOGIA | CAPOSALA | A sistema | 5500 | 2013-01-10
1008682 | ACQUISTO | OSPEDALE DI NESIMA | 225180 | 1008678 | RIR | RIPRODUTTORE VIDEO O DIGITALE DI BIOIMMAGINI | SONY CORP | UP D 897 MD | UTIN NEONATOLOGIA | CAPOSALA | A sistema | 750 | 2013-01-10
1008683 | ACQUISTO | OSPEDALE DI NESIMA | Z528BAGB600529L | 1008678 | RIR | RIPRODUTTORE VIDEO O DIGITALE DI BIOIMMAGINI | SAMSUNG ELECTRONICS | CLP 320 | UTIN NEONATOLOGIA | CAPOSALA | A sistema | 200 | 2013-01-10
1008684 | ACQUISTO | OSPEDALE GARIBALDI | 22494 | 1008684 | PRD | PORTATILE PER RADIOSCOPIA APPARECCHIO | SIEMENS AG | ARCADIS ORBIC | BLOCCO OPER. ORTOP. | SALA GESSI | A sistema | 135000 | 2014-01-13
1008685 | ACQUISTO | OSPEDALE GARIBALDI | 3828 | 1008684 | CTV | CATENA TV | SIEMENS AG | ARCADIS VARIC | BLOCCO OPER. ORTOP. | SALA GESSI | A sistema |  | 2014-01-13
1008686 | ACQUISTO | OSPEDALE GARIBALDI | HXB7007694 | 1008684 | MTV | MONITOR TELEVISIVO PER BIOIMMAGINI | EIZO NANAO CORP | DSC 1904 D | BLOCCO OPER. ORTOP. | SALA GESSI | A sistema |  | 2014-01-13
1008687 | ACQUISTO | OSPEDALE GARIBALDI | HXB7007693 | 1008684 |  | MONITOR TELEVISIVO PER BIOIMMAGINI | EIZO NANAO CORP | DSC 1904 D | BLOCCO OPER. ORTOP. | SALA GESSI | A sistema |  | 2014-01-13
1008688 | ACQUISTO | OSPEDALE GARIBALDI | 89549 | 1008684 | RIR | RIPRODUTTORE VIDEO O DIGITALE DI BIOIMMAGINI | SONY CORP | UP 970 AD | BLOCCO OPER. ORTOP. | SALA GESSI | A sistema |  | 2014-01-13
1008689 | ACQUISTO | OSPEDALE GARIBALDI | 2185 | 1008684 | PDF | PEDALIERA | SORING MEDIZINTECHNIK | KF2-15/15-MED | BLOCCO OPER. ORTOP. | SALA GESSI | A sistema |  | 2014-01-13
1008690 | ACQUISTO | OSPEDALE NESIMA | 3011KADG |  | LPE | LACCIO EMOSTATICO PNEUMATICO | ZIMMER | ATS 3000 | BLOCCO OPER. GENER. ORTOPEDIA | SALA 10 | Singolo | 8236.98 | 2014-01-24
1008699 | ACQUISTO | OSPEDALE GARIBALDI | 5174 356029 |  | LAV | LAVAGGIO E DISINFEZIONE, APPARECCHIO PER | MIELE | G7892 | NUOVO COMPARTO OPER.CHIRURGIA D'URGENZA | STERILIZZAZIONE | Singolo | 6080 | 2014-01-19
N000002 | Acquisto | OSPEDALE GARIBALDI | 13876 |  | PSI | POMPA A SIRINGA | B BRAUN GMBH | PERFUSOR COMPACT S | CHIRURGIA GENERALE | DEGENZA A | Singolo | 655
N000003 | Acquisto | OSPEDALE GARIBALDI | 13878 |  | PSI | POMPA A SIRINGA | B BRAUN GMBH | PERFUSOR COMPACT S | COMPARTO OPERATORIO - CHIRURGIA GENERALE | SALA OPERATORIA 2 | Singolo | 655
N000004 | Service | OSPEDALE GARIBALDI | 50778 |  | PSI | POMPA A SIRINGA | B BRAUN GMBH | PERFUSOR COMPACT S | COMPARTO OPERATORIO- CHIRURGIA D'URGENZA | SALA OPERATORIA 1 | Singolo | 0
N000005 | Comodato | OSPEDALE GARIBALDI | 16846 |  | PSI | POMPA A SIRINGA | B BRAUN GMBH | PERFUSOR COMPACT S | CHIRURGIA VASCOLARE | MAGAZZINO-LENZUOLA | Singolo | 0
N000006 | Service | OSPEDALE GARIBALDI | 16852 |  | PSI | POMPA A SIRINGA | B BRAUN GMBH | PERFUSOR COMPACT S | COMPARTO OPERATORIO- CHIRURGIA VASCOLARE | SALA OPERATORIA 2 | Singolo | 0
N000007 | Service | OSPEDALE GARIBALDI | 41462 |  | PSI | POMPA A SIRINGA | B BRAUN GMBH | PERFUSOR COMPACT S | Anestesia e Rianimazione | / | Singolo | 0
N000008 | Service | OSPEDALE GARIBALDI | 16842 |  | PSI | POMPA A SIRINGA | B BRAUN GMBH | PERFUSOR COMPACT S | COMPARTO OPERAT. - NEUROCHIRURGIA | SALA OPERATORIA 1 | Singolo | 0
N000009 | Comodato | NUOVO OSPEDALE GARIBALDI - NESIMA | 16770 |  | PSI | POMPA A SIRINGA | B BRAUN GMBH | PERFUSOR COMPACT | RIANIMAZIONE | RIANIMAZIONE PEDIATRICA | Singolo | 0
N000010 | Service | NUOVO OSPEDALE GARIBALDI - NESIMA | 16836 |  | PSI | POMPA A SIRINGA | B BRAUN GMBH | PERFUSOR COMPACT S | RIANIMAZIONE | RIANIMAZIONE PEDIATRICA | Singolo | 0
N000011 | Comodato | NUOVO OSPEDALE GARIBALDI - NESIMA | 26800 |  | PSI | POMPA A SIRINGA | B BRAUN GMBH | PERFUSOR COMPACT S | RIANIMAZIONE | RIANIMAZIONE ADULTI | Singolo | 0
N000012 | Comodato | NUOVO OSPEDALE GARIBALDI - NESIMA | 20297 |  | PSI | POMPA A SIRINGA | B BRAUN GMBH | PERFUSOR COMPACT S | RIANIMAZIONE | TERIAPIA INTENSIVA | Singolo | 0
N000013 | Comodato | NUOVO OSPEDALE GARIBALDI - NESIMA | 16571 |  | PSI | POMPA A SIRINGA | B BRAUN GMBH | PERFUSOR COMPACT S | RIANIMAZIONE | TERIAPIA INTENSIVA | Singolo | 0
N000014 | Comodato | NUOVO OSPEDALE GARIBALDI - NESIMA | 16876 |  | PSI | POMPA A SIRINGA | B BRAUN GMBH | PERFUSOR COMPACT S | RIANIMAZIONE | RIANIMAZIONE ADULTI | Singolo | 0
N000015 | Comodato | OSPEDALE GARIBALDI |  |  | PSI | POMPA A SIRINGA | B BRAUN GMBH | PERFUSOR COMPACT S | Anestesia e Rianimazione | RIANIMAZIONE ADULTI | Singolo | 0
N000016 | Comodato | NUOVO OSPEDALE GARIBALDI - NESIMA | 16824 |  | PSI | POMPA A SIRINGA | B BRAUN GMBH | PERFUSOR COMPACT S | RIANIMAZIONE | BOX ISOLAMENTO | Singolo | 0
N000017 | Comodato | NUOVO OSPEDALE GARIBALDI - NESIMA | 16869 |  | PSI | POMPA A SIRINGA | B BRAUN GMBH | PERFUSOR COMPACT S | RIANIMAZIONE | RIANIMAZIONE ADULTI | Singolo | 0
N000018 | Comodato | NUOVO OSPEDALE GARIBALDI - NESIMA | 16862 |  | PSI | POMPA A SIRINGA | B BRAUN GMBH | PERFUSOR COMPACT S | RIANIMAZIONE | RIANIMAZIONE ADULTI | Singolo | 0
N000019 | Comodato | NUOVO OSPEDALE GARIBALDI - NESIMA | 16861 |  | PSI | POMPA A SIRINGA | B BRAUN GMBH | PERFUSOR COMPACT S | RIANIMAZIONE | TERIAPIA INTENSIVA | Singolo | 0
N000020 | Comodato | NUOVO OSPEDALE GARIBALDI - NESIMA | 20028 |  | PSI | POMPA A SIRINGA | B BRAUN GMBH | PERFUSOR COMPACT S | RIANIMAZIONE | RIANIMAZIONE ADULTI | Singolo | 0
N000021 | Comodato | OSPEDALE GARIBALDI | 114990 |  | PSI | POMPA A SIRINGA | B BRAUN GMBH | PERFUSOR COMPACT | COMPARTO OPERATORIO - CHIRURGIA GENERALE | SALA OPERATORIA 1 | Modulare | 0
N000022 | Acquisto | OSPEDALE GARIBALDI | 13882 | N000024 | PIN | POMPA DI INFUSIONE | B BRAUN GMBH | PERFUSOR IV | COMPARTO OPERATORIO - CHIRURGIA GENERALE | SALA 1 | Modulare | 888.1862
N000023 | Comodato | OSPEDALE GARIBALDI | 115040 |  | PSI | POMPA A SIRINGA | B BRAUN GMBH | PERFUSOR COMPACT | COMPARTO OPERATORIO - CHIRURGIA GENERALE | SALA OPERATORIA 1 | Modulare | 0
N000024 | Comodato | OSPEDALE GARIBALDI | 1714 | N000024 | CLF | CONTROLLO PER POMPE DI INFUSIONE, SISTEMA DI | B BRAUN GMBH | FM CONTROLLER | COMPARTO OPERATORIO - CHIRURGIA GENERALE | SALA 1 | Modulare | 0
N000025 | Acquisto | OSPEDALE GARIBALDI | 3288 | N000024 | 1PM | UNITA` CENTRALE PER POMPE DI INFUSIONE | B BRAUN GMBH | FM COMPUTER | COMPARTO OPERATORIO - CHIRURGIA GENERALE | SALA 1 | Modulare | 1033
N000026 | Comodato | OSPEDALE GARIBALDI | 30737 |  | PSI | POMPA A SIRINGA | B BRAUN GMBH | PERFUSOR COMPACT S | COMPARTO OPERATORIO - NEUROCHIRURGIA | SALA OPERATORIA 1 | Singolo | 0
N000027 | Comodato | OSPEDALE GARIBALDI | 30730 |  | PSI | POMPA A SIRINGA | B BRAUN GMBH | PERFUSOR COMPACT S | COMPARTO OPERATORIO- CHIRURGIA VASCOLARE | SALA OPERATORIA 2 | Singolo | 0
N000028 | Comodato | NUOVO OSPEDALE GARIBALDI - NESIMA | 26246 |  | PSI | POMPA A SIRINGA | B BRAUN GMBH | PERFUSOR COMPACT S | GRUPPO OPERATORIO OCULISTICA | SALA RISVEGLIO OCULISTICA | Singolo | 0
N000029 | Comodato | NUOVO OSPEDALE GARIBALDI - NESIMA | PX517 |  | ASN | ANTIBIOGRAMMA ED IDENTIFICAZIONE MICROBICA, APPARECCHIO PER | BECTON DICKINSON & CO | PHOENIX 100 | PATOLOGIA CLINICA (Lab. Analisi) | MICROBIOLOGIA | Singolo | 0
N000030 | Comodato | NUOVO OSPEDALE GARIBALDI - NESIMA | 16868 |  | PSI | POMPA A SIRINGA | B BRAUN GMBH | PERFUSOR COMPACT | RIANIMAZIONE | / | Singolo | 0
N000031 | Comodato | NUOVO OSPEDALE GARIBALDI - NESIMA | 20336 |  | PSI | POMPA A SIRINGA | B BRAUN GMBH | PERFUSOR COMPACT S | RIANIMAZIONE | RIANIMAZIONE ADULTI | Singolo | 0
N000032 | Comodato | OSPEDALE GARIBALDI | 20063 |  | PSI | POMPA A SIRINGA | B BRAUN GMBH | PERFUSOR | Anestesia e Rianimazione | INTENSIVA 3 | Singolo | 0
N000034 | Comodato | NUOVO OSPEDALE GARIBALDI - NESIMA | 16596 |  | PSI | POMPA A SIRINGA | B BRAUN GMBH | PERFUSOR COMPACT | CHIRURGIA ONCOLOGICA | DEPOSITO | Singolo | 0
N000035 | Comodato | NUOVO OSPEDALE GARIBALDI - NESIMA | 16879 |  | PSI | POMPA A SIRINGA | B BRAUN GMBH | PERFUSOR COMPACT S | CHIRURGIA ONCOLOGICA | DEPOSITO | Singolo | 0
N000036 | Comodato | NUOVO OSPEDALE GARIBALDI - NESIMA | 16867 |  | PSI | POMPA A SIRINGA | B BRAUN GMBH | PERFUSOR COMPACT S | CHIRURGIA TORACICA | MAGAZZINO | Singolo | 0
N000037 | Comodato | NUOVO OSPEDALE GARIBALDI - NESIMA | 16848 |  | PSI | POMPA A SIRINGA | B BRAUN GMBH | PERFUSOR COMPACT S | RIANIMAZIONE | RIANIMAZIONE PEDIATRICA | Singolo | 0
N000038 | Comodato | NUOVO OSPEDALE GARIBALDI - NESIMA | 20273 |  | PSI | POMPA A SIRINGA | B BRAUN GMBH | PERFUSOR COMPACT S | RIANIMAZIONE | RIANIMAZIONE ADULTI | Singolo | 0
N000039 | Comodato | NUOVO OSPEDALE GARIBALDI - NESIMA | 20302 |  | PSI | POMPA A SIRINGA | B BRAUN GMBH | PERFUSOR COMPACT S | RIANIMAZIONE | RIANIMAZIONE ADULTI | Singolo | 0
N000041 | Service | NUOVO OSPEDALE GARIBALDI - NESIMA | 9033 |  | PSI | POMPA A SIRINGA | B BRAUN GMBH | PERFUSOR COMPACT | UTIN NEONATOLOGIA | DEPOSITO | Singolo | 0
N000042 | Comodato | NUOVO OSPEDALE GARIBALDI - NESIMA | 15089 |  | PSI | POMPA A SIRINGA | B BRAUN GMBH | PERFUSOR COMPACT S | UTIN NEONATOLOGIA | TERAPIA INTENSIVA | Singolo | 0
N000043 | Comodato | NUOVO OSPEDALE GARIBALDI - NESIMA | 15131 |  | PSI | POMPA A SIRINGA | B BRAUN GMBH | PERFUSOR COMPACT S | UTIN NEONATOLOGIA | CAPO SALA P. -2 | Singolo | 0
N000044 | Comodato | NUOVO OSPEDALE GARIBALDI - NESIMA | 15129 |  | PSI | POMPA A SIRINGA | B BRAUN GMBH | PERFUSOR COMPACT S | UTIN NEONATOLOGIA | CAPO SALA | Singolo | 0
N000045 | Comodato | NUOVO OSPEDALE GARIBALDI - NESIMA | 24018 |  | PSI | POMPA A SIRINGA | B BRAUN GMBH | PERFUSOR COMPACT S | UTIN NEONATOLOGIA | TERAPIA INTENSIVA | Singolo | 0
N000046 | Comodato | NUOVO OSPEDALE GARIBALDI - NESIMA | 15142 |  | PSI | POMPA A SIRINGA | B BRAUN GMBH | PERFUSOR COMPACT S | UTIN NEONATOLOGIA | TERAPIA SUB INTENSIVA | Singolo | 0
N000047 | Comodato | NUOVO OSPEDALE GARIBALDI - NESIMA | 15101 |  | PSI | POMPA A SIRINGA | B BRAUN GMBH | PERFUSOR COMPACT S | UTIN NEONATOLOGIA | TERAPIA INTENSIVA | Singolo | 0
N000048 | Comodato | NUOVO OSPEDALE GARIBALDI - NESIMA | 15149 |  | PSI | POMPA A SIRINGA | B BRAUN GMBH | PERFUSOR COMPACT S | UTIN NEONATOLOGIA | TERAPIA INTENSIVA | Singolo | 0
N000049 | Comodato | NUOVO OSPEDALE GARIBALDI - NESIMA | 15123 |  | PSI | POMPA A SIRINGA | B BRAUN GMBH | PERFUSOR COMPACT S | UTIN NEONATOLOGIA | TERAPIA INTENSIVA | Singolo | 0
N000050 | Comodato | NUOVO OSPEDALE GARIBALDI - NESIMA | 16834 |  | PSI | POMPA A SIRINGA | B BRAUN GMBH | PERFUSOR COMPACT S | UTIN NEONATOLOGIA | TERAPIA INTENSIVA | Singolo | 0
N000051 | Comodato | OSPEDALE GARIBALDI | 24513 |  | PSI | POMPA A SIRINGA | B BRAUN GMBH | PERFUSOR COMPACT S | BLOCCO OPERATORIO ORTOPEDIA | SALA OPERATORIA 1 | Singolo | 0
N000052 | Comodato | OSPEDALE GARIBALDI | 24502 |  | PSI | POMPA A SIRINGA | B BRAUN GMBH | PERFUSOR COMPACT S | BLOCCO OPERATORIO ORTOPEDIA | SALA OPERATORIA | Singolo | 0
N000053 | Comodato | NUOVO OSPEDALE GARIBALDI - NESIMA | 15083 |  | PSI | POMPA A SIRINGA | B BRAUN GMBH | PERFUSOR COMPACT S | UTIN NEONATOLOGIA | TERAPIA SUB INTENSIVA | Singolo | 0
N000054 | Comodato | NUOVO OSPEDALE GARIBALDI - NESIMA | 15130 |  | PSI | POMPA A SIRINGA | B BRAUN GMBH | PERFUSOR COMPACT S | UTIN NEONATOLOGIA | TERAPIA INTENSIVA | Singolo | 0
N000057 | Comodato | NUOVO OSPEDALE GARIBALDI - NESIMA | 24024 |  | PSI | POMPA A SIRINGA | B BRAUN GMBH | PERFUSOR COMPACT S | UTIN NEONATOLOGIA | TERAPIA SUB INTENSIVA | Singolo | 0
N000058 | Comodato | NUOVO OSPEDALE GARIBALDI - NESIMA | 101966 |  | PSI | POMPA A SIRINGA | B BRAUN GMBH | PERFUSOR COMPACT | UTIN NEONATOLOGIA | TERAPIA SUB INTENSIVA | Singolo | 0
N000059 | Comodato | NUOVO OSPEDALE GARIBALDI - NESIMA | 55181 |  | PSI | POMPA A SIRINGA | B BRAUN GMBH | PERFUSOR COMPACT | UTIN NEONATOLOGIA | TERAPIA SUB INTENSIVA | Singolo | 0
N000060 | Comodato | NUOVO OSPEDALE GARIBALDI - NESIMA | 24027 |  | PSI | POMPA A SIRINGA | B BRAUN GMBH | PERFUSOR COMPACT S | UTIN NEONATOLOGIA | TERAPIA SUB INTENSIVA | Singolo | 0
N000061 | Comodato | NUOVO OSPEDALE GARIBALDI - NESIMA | 15100 |  | PSI | POMPA A SIRINGA | B BRAUN GMBH | PERFUSOR COMPACT S | UTIN NEONATOLOGIA | TERAPIA INTENSIVA | Singolo | 0
N000062 | Comodato | NUOVO OSPEDALE GARIBALDI - NESIMA | 24021 |  | PSI | POMPA A SIRINGA | B BRAUN GMBH | PERFUSOR COMPACT S | UTIN NEONATOLOGIA | TERAPIA SUB INTENSIVA | Singolo | 0
N000063 | Comodato | NUOVO OSPEDALE GARIBALDI - NESIMA | 24014 |  | PSI | POMPA A SIRINGA | B BRAUN GMBH | PERFUSOR COMPACT S | UTIN NEONATOLOGIA | TERAPIA INTENSIVA | Singolo | 0
N000064 | Service | OSPEDALE GARIBALDI | 22698 |  | EGA | EMOGASANALIZZATORE | INSTRUMENTATION LABORATORY | GEM PREMIER 3000 | BLOCCO OPERATORIO ORTOPEDIA | ORTOPEDIA | Singolo | 0
N000065 | Service | OSPEDALE GARIBALDI | 22696 |  | EGA | EMOGASANALIZZATORE | INSTRUMENTATION LABORATORY | GEM PREMIER 3000 | COMPARTO OPERATORIO - CHIRURGIA GENERALE | DEGENZA STANZA CAPOSALA | Singolo | 0
N000066 | Service | OSPEDALE GARIBALDI | 07121040 |  | EGA | EMOGASANALIZZATORE | INSTRUMENTATION LABORATORY | GEM PREMIER 4000 | Anestesia e Rianimazione | EMOGAS | Singolo | 0
N000077 | Service | NUOVO OSPEDALE GARIBALDI - NESIMA | GS0651 |  | COM | COAGULOMETRO | INSTRUMENTATION LABORATORY | GEM PCL PLUS | Blocco Operatorio Generale | SALA 7 CHIRURGIA VASCOLARE | Singolo | 0
N000078 | Service | NUOVO OSPEDALE GARIBALDI - NESIMA | 22660 |  | EGA | EMOGASANALIZZATORE | INSTRUMENTATION LABORATORY | GEM PREMIER 3000 | Blocco Operatorio Generale | SALA 7 CHIRURGIA VASCOLARE | Singolo | 0
N000079 | Service | NUOVO OSPEDALE GARIBALDI - NESIMA | GS0652 |  | COM | COAGULOMETRO | INSTRUMENTATION LABORATORY | GEM PCL PLUS | CHIRURGIA VASCOLARE FLEBOLOGICA |  | Singolo | 0
N000080 | Service | OSPEDALE GARIBALDI | 08041434 |  | EGA | EMOGASANALIZZATORE | INSTRUMENTATION LABORATORY | GEM PREMIER 4000 | MEDICINA GENERALE INTERNA | MEDICHERIA | Singolo | 0
N000081 | Comodato | NUOVO OSPEDALE GARIBALDI - NESIMA | 20315 |  | PSI | POMPA A SIRINGA | B BRAUN GMBH | PERFUSOR COMPACT S | RIANIMAZIONE | RIANIMAZIONE ADULTI | Singolo | 0
N000082 | Comodato | NUOVO OSPEDALE GARIBALDI - NESIMA | 16788 |  | PSI | POMPA A SIRINGA | B BRAUN GMBH | PERFUSOR COMPACT S | RIANIMAZIONE | RIANIMAZIONE ADULTI | Singolo | 0
N000083 | Comodato | NUOVO OSPEDALE GARIBALDI - NESIMA | 16859 |  | PSI | POMPA A SIRINGA | B BRAUN GMBH | PERFUSOR COMPACT S | RIANIMAZIONE | RIANIMAZIONE ADULTI | Singolo | 0
N000085 | Comodato | NUOVO OSPEDALE GARIBALDI - NESIMA | 16832 |  | PSI | POMPA A SIRINGA | B BRAUN GMBH | PERFUSOR COMPACT S | RIANIMAZIONE | RIANIMAZIONE ADULTI | Singolo | 0
N000086 | Comodato | OSPEDALE GARIBALDI | 16845 |  | PSI | POMPA A SIRINGA | B BRAUN GMBH | PERFUSOR COMPACT S | Anestesia e Rianimazione | RIANIMAZIONE ADULTI | Singolo | 0
N000087 | Comodato | NUOVO OSPEDALE GARIBALDI - NESIMA | 20306 |  | PSI | POMPA A SIRINGA | B BRAUN GMBH | PERFUSOR COMPACT S | RIANIMAZIONE | RIANIMAZIONE ADULTI | Singolo | 0
N000088 | Comodato | OSPEDALE GARIBALDI | 15084 |  | PSI | POMPA A SIRINGA | B BRAUN GMBH | PERFUSOR COMPACT S | Anestesia e Rianimazione | RIANIMAZIONE ADULTI | Singolo | 0
N000089 | Comodato | NUOVO OSPEDALE GARIBALDI - NESIMA | 16856 |  | PSI | POMPA A SIRINGA | B BRAUN GMBH | PERFUSOR COMPACT S | RIANIMAZIONE | TERIAPIA INTENSIVA | Singolo | 0
N000090 | Comodato | NUOVO OSPEDALE GARIBALDI - NESIMA | 16854 |  | PSI | POMPA A SIRINGA | B BRAUN GMBH | PERFUSOR COMPACT S | RIANIMAZIONE | TERIAPIA INTENSIVA | Singolo | 0
N000091 | Comodato | NUOVO OSPEDALE GARIBALDI - NESIMA | 15150 |  | PSI | POMPA A SIRINGA | B BRAUN GMBH | PERFUSOR COMPACT S | RIANIMAZIONE | RIANIMAZIONE ADULTI | Singolo | 0
N000092 | Comodato | NUOVO OSPEDALE GARIBALDI - NESIMA | 16808 |  | PSI | POMPA A SIRINGA | B BRAUN GMBH | PERFUSOR COMPACT | RIANIMAZIONE | RIANIMAZIONE ADULTI | Singolo | 0
N000093 | Comodato | NUOVO OSPEDALE GARIBALDI - NESIMA | 20322 |  | PSI | POMPA A SIRINGA | B BRAUN GMBH | PERFUSOR COMPACT S | RIANIMAZIONE | RIANIMAZIONE ADULTI | Singolo | 0
N000094 | Comodato | NUOVO OSPEDALE GARIBALDI - NESIMA | 16802 |  | PSI | POMPA A SIRINGA | B BRAUN GMBH | PERFUSOR COMPACT S | RIANIMAZIONE | RIANIMAZIONE ADULTI | Singolo | 0
N000095 | Comodato | NUOVO OSPEDALE GARIBALDI - NESIMA | 20314 |  | PSI | POMPA A SIRINGA | B BRAUN GMBH | PERFUSOR COMPACT S | RIANIMAZIONE | RIANIMAZIONE ADULTI | Singolo | 0
N000096 | Comodato | NUOVO OSPEDALE GARIBALDI - NESIMA | 45077 |  | PSI | POMPA A SIRINGA | B BRAUN GMBH | PERFUSOR COMPACT S | RIANIMAZIONE | RIANIMAZIONE ADULTI | Singolo | 0
N000097 | Comodato | NUOVO OSPEDALE GARIBALDI - NESIMA | 20068 |  | PSI | POMPA A SIRINGA | B BRAUN GMBH | PERFUSOR COMPACT S | RIANIMAZIONE | RIANIMAZIONE ADULTI | Singolo | 0
N000098 | Comodato | NUOVO OSPEDALE GARIBALDI - NESIMA | 16642 |  | PSI | POMPA A SIRINGA | B BRAUN GMBH | PERFUSOR COMPACT S | RIANIMAZIONE | RIANIMAZIONE ADULTI | Singolo | 0
N000099 | Comodato | NUOVO OSPEDALE GARIBALDI - NESIMA | 50419006093 |  | UMI | UMIDIFICATORE | FISHER & PAYKEL HEALTHCARE | MR 850 ALU | RIANIMAZIONE | RIANIMAZIONE ADULTI | Singolo | 0
N000100 | Comodato | NUOVO OSPEDALE GARIBALDI - NESIMA |  |  | UMI | UMIDIFICATORE | DRAEGER MEDICAL AG & CO KG | AQUAPOR EL | RIANIMAZIONE | RIANIMAZIONE ADULTI | Singolo | 0
N000101 | Comodato | NUOVO OSPEDALE GARIBALDI - NESIMA |  |  | UMI | UMIDIFICATORE | DRAEGER MEDICAL AG & CO KG | AQUAPOR EL | RIANIMAZIONE | RIANIMAZIONE ADULTI | Singolo | 0
N000102 | Comodato | NUOVO OSPEDALE GARIBALDI - NESIMA |  |  | UMI | UMIDIFICATORE | DRAEGER MEDICAL AG & CO KG | AQUAPOR EL | RIANIMAZIONE | RIANIMAZIONE ADULTI | Singolo | 0
N000103 | Comodato | NUOVO OSPEDALE GARIBALDI - NESIMA | 050919013868 |  | UMI | UMIDIFICATORE | FISHER & PAYKEL HEALTHCARE | MR 850 ALU | RIANIMAZIONE | RIANIMAZIONE ADULTI | Singolo | 0
N000104 | Comodato | NUOVO OSPEDALE GARIBALDI - NESIMA | 20300 |  | PSI | POMPA A SIRINGA | B BRAUN GMBH | PERFUSOR COMPACT S | RIANIMAZIONE | RIANIMAZIONE ADULTI | Singolo | 0
N000105 | Comodato | NUOVO OSPEDALE GARIBALDI - NESIMA | 20072 |  | PSI | POMPA A SIRINGA | B BRAUN GMBH | PERFUSOR COMPACT S | RIANIMAZIONE | RIANIMAZIONE ADULTI | Singolo | 0
N000106 | Comodato | NUOVO OSPEDALE GARIBALDI - NESIMA | 16821 |  | PSI | POMPA A SIRINGA | B BRAUN GMBH | PERFUSOR COMPACT S | RIANIMAZIONE | RIANIMAZIONE ADULTI | Singolo | 0
N000107 | Comodato | NUOVO OSPEDALE GARIBALDI - NESIMA | 20296 |  | PSI | POMPA A SIRINGA | B BRAUN GMBH | PERFUSOR COMPACT S | RIANIMAZIONE | RIANIMAZIONE ADULTI | Singolo | 0
N000108 | Comodato | NUOVO OSPEDALE GARIBALDI - NESIMA | 20241 |  | PSI | POMPA A SIRINGA | B BRAUN GMBH | PERFUSOR COMPACT S | RIANIMAZIONE | RIANIMAZIONE ADULTI | Singolo | 0
N000109 | Comodato | NUOVO OSPEDALE GARIBALDI - NESIMA | 16872 |  | PSI | POMPA A SIRINGA | B BRAUN GMBH | PERFUSOR COMPACT S | RIANIMAZIONE | TERIAPIA INTENSIVA | Singolo | 0
N000110 | Comodato | NUOVO OSPEDALE GARIBALDI - NESIMA | 050919013851 |  | UMI | UMIDIFICATORE | FISHER & PAYKEL HEALTHCARE | MR 850 ALU | RIANIMAZIONE | RIANIMAZIONE ADULTI | Singolo | 0
N000111 | Comodato | NUOVO OSPEDALE GARIBALDI - NESIMA | 2003061459 |  | UMI | UMIDIFICATORE | HUDSON RCI | RC1 AB | RIANIMAZIONE | BOX ISOLAMENTO | Singolo | 0
N000112 | Comodato | NUOVO OSPEDALE GARIBALDI - NESIMA | 119427 |  | UMI | UMIDIFICATORE | / | UMID HEAT | RIANIMAZIONE | TERIAPIA INTENSIVA | Singolo | 0
N000113 | Comodato | NUOVO OSPEDALE GARIBALDI - NESIMA | 199960052 |  | UMI | UMIDIFICATORE | / | UMID HEAT | RIANIMAZIONE | TERIAPIA INTENSIVA | Singolo | 0
N000114 | Comodato | NUOVO OSPEDALE GARIBALDI - NESIMA | 6523-JX8Z9199 | N000114 | ELA | ELABORATORE PER LABORATORIO DI ANALISI | COMPAQ | / | PATOLOGIA CLINICA (Lab. Analisi) | SALA 3 | Singolo | 0
N000115 | Comodato | NUOVO OSPEDALE GARIBALDI - NESIMA | KR75055075 | N000114 | 1SM | MONITOR PER COMPUTER | HEWLETT PACKARD CO | ERGO 1024 | PATOLOGIA CLINICA (Lab. Analisi) | SALA 3 | Modulare | 0
N000116 | Comodato | NUOVO OSPEDALE GARIBALDI - NESIMA | / | N000116 | RCA | REGISTRATORE SU CARTA | EPSON | EPL 6100 L | PATOLOGIA CLINICA (Lab. Analisi) | SALA 3 | Modulare | 0
N000117 | Comodato | NUOVO OSPEDALE GARIBALDI - NESIMA | 10168 |  | ACM | CAMPIONATORE AUTOMATICO | BIO-RAD LABORATORIES INC | AS 100 | PATOLOGIA CLINICA (Lab. Analisi) | LABORATORIO | Singolo | 0
N000118 | Comodato | NUOVO OSPEDALE GARIBALDI - NESIMA | CZC51019PB |  | 1PM | PERSONAL COMPUTER BIOMEDICO | HEWLETT PACKARD CO | / | PATOLOGIA CLINICA (Lab. Analisi) | SALA 2 | Modulare | 0
N000119 | Comodato | NUOVO OSPEDALE GARIBALDI - NESIMA | 725097035C | N000118 | 1SM | MONITOR PER COMPUTER BIOMEDICO | ELO TOUCH SYSTEMS INC | / | PATOLOGIA CLINICA (Lab. Analisi) | SALA 2 | Modulare | 0
N000120 | Comodato | NUOVO OSPEDALE GARIBALDI - NESIMA | 05100436 |  | COM | COAGULOMETRO | INSTRUMENTATION LABORATORY | ACL TOP | PATOLOGIA CLINICA (Lab. Analisi) | SALA 2 | Singolo | 0
N000121 | Comodato | NUOVO OSPEDALE GARIBALDI - NESIMA | 2229001283 | N000121 | AIC | ANALIZZATORE AUTOMATICO PER IMMUNOCHIMICA | STRATEC BIOMEDICAL SYSTEMS AG | LIAISON LAS | PATOLOGIA CLINICA (Lab. Analisi) | SALA 2 | Modulare | 0
N000122 | Comodato | NUOVO OSPEDALE GARIBALDI - NESIMA | A1217 |  | ALA | AGITATORE DA LABORATORIO | SYSMEX CORP | 510 SHAKERSH | PATOLOGIA CLINICA (Lab. Analisi) | SALA 3 | Singolo | 0
N000123 | Comodato | NUOVO OSPEDALE GARIBALDI - NESIMA | DBJW005026 | N000124 | 1SN | SCANNER PER PERSONAL COMPUTER | EPSON | EXPRESSION 1680 PRO | PATOLOGIA CLINICA (Lab. Analisi) | SALA 3 | Modulare | 0
N000124 | Comodato | NUOVO OSPEDALE GARIBALDI - NESIMA | N09-00695 | N000127 | ELA | ELABORATORE PER LABORATORIO DI ANALISI | / | / | PATOLOGIA CLINICA (Lab. Analisi) | SALA 3 | Modulare | 0
N000125 | Comodato | NUOVO OSPEDALE GARIBALDI - NESIMA | C203VM7V905673 | N000127 | 1SM | MONITOR PER COMPUTER | TATUNG CO | VIBRANT VM 7V9 DAE22 | PATOLOGIA CLINICA (Lab. Analisi) | SALA 3 | Modulare | 0
N000126 | Comodato | NUOVO OSPEDALE GARIBALDI - NESIMA | FGNZ000023 | N000124 | RCA | REGISTRATORE SU CARTA | EPSON | EPL 6200 | PATOLOGIA CLINICA (Lab. Analisi) | SALA 3 | Modulare | 0
N000127 | Comodato | NUOVO OSPEDALE GARIBALDI - NESIMA | 2814010011 |  | EAU | ELETTROFORESI AUTOMATICA, APPARECCHIO PER | HELENA LABORATORIES | SAS 3 | PATOLOGIA CLINICA (Lab. Analisi) | SALA 3 | Singolo | 0
N000128 | Comodato | NUOVO OSPEDALE GARIBALDI - NESIMA | 26-13-01-0-107 | N000127 | PLE | PROCESSATORE DI GEL ELETTROFORETICI | HELENA LABORATORIES | SAS 4 | PATOLOGIA CLINICA (Lab. Analisi) | SALA 3 | Modulare | 0
N000129 | Comodato | NUOVO OSPEDALE GARIBALDI - NESIMA | CZC4151CBN | N000129 | ELA | ELABORATORE PER LABORATORIO DI ANALISI | HEWLETT PACKARD CO | D 530 SFF | PATOLOGIA CLINICA (Lab. Analisi) | SALA 3 | Singolo | 0
N000130 | Comodato | NUOVO OSPEDALE GARIBALDI - NESIMA | 71L8041584 | N000129 | 1SM | MONITOR PER COMPUTER | ASUS COMPUTER INTERNATIONAL | VW 171 | PATOLOGIA CLINICA (Lab. Analisi) | SALA 3 | Modulare | 0
N000131 | Comodato | NUOVO OSPEDALE GARIBALDI - NESIMA | / |  | NUL | NEBULIZZATORE AD ULTRASUONI | KENDALL HEALTHCARE | AERODYNE OMEGA | CHIRURGIA TORACICA | MAGAZZINO | Singolo | 0
N000132 | Comodato | NUOVO OSPEDALE GARIBALDI - NESIMA |  |  | NUL | NEBULIZZATORE AD ULTRASUONI | KENDALL HEALTHCARE | AERODYNE OMEGA | CHIRURGIA TORACICA | DEGENZA 5 | Singolo | 0
N000133 | Comodato | NUOVO OSPEDALE GARIBALDI - NESIMA | 50315004345 |  | UMI | UMIDIFICATORE | FISHER & PAYKEL HEALTHCARE | MR 850 ALU | RIANIMAZIONE | RIANIMAZIONE PEDIATRICA | Singolo | 0
N000134 | Comodato | NUOVO OSPEDALE GARIBALDI - NESIMA | 189000111 |  | NUL | NEBULIZZATORE AD ULTRASUONI | KENDALL HEALTHCARE | AERODYNE OMEGA | RIANIMAZIONE | DEPOSITO | Singolo | 0
N000136 | Comodato | NUOVO OSPEDALE GARIBALDI - NESIMA | 16810 |  | PSI | POMPA A SIRINGA | B BRAUN GMBH | PERFUSOR COMPACT S | RIANIMAZIONE | RIANIMAZIONE PEDIATRICA | Singolo | 0
N000137 | Comodato | NUOVO OSPEDALE GARIBALDI - NESIMA | 20299 |  | PSI | POMPA A SIRINGA | B BRAUN GMBH | PERFUSOR COMPACT S | RIANIMAZIONE | TERIAPIA INTENSIVA | Singolo | 0
N000138 | Comodato | NUOVO OSPEDALE GARIBALDI - NESIMA | 17346 |  | PSI | POMPA A SIRINGA | B BRAUN GMBH | PERFUSOR COMPACT S | RIANIMAZIONE | RIANIMAZIONE PEDIATRICA | Singolo | 0
N000139 | Comodato | NUOVO OSPEDALE GARIBALDI - NESIMA | 16896 |  | PSI | POMPA A SIRINGA | B BRAUN GMBH | PERFUSOR COMPACT S | RIANIMAZIONE | TERIAPIA INTENSIVA | Singolo | 0
N000140 | Comodato | NUOVO OSPEDALE GARIBALDI - NESIMA | 16847 |  | PSI | POMPA A SIRINGA | B BRAUN GMBH | PERFUSOR COMPACT S | RIANIMAZIONE | TERIAPIA INTENSIVA | Singolo | 0
N000141 | Comodato | NUOVO OSPEDALE GARIBALDI - NESIMA | 16839 |  | PSI | POMPA A SIRINGA | B BRAUN GMBH | PERFUSOR COMPACT S | RIANIMAZIONE | TERIAPIA INTENSIVA | Singolo | 0
N000142 | Service | NUOVO OSPEDALE GARIBALDI - NESIMA | 16765 |  | PSI | POMPA A SIRINGA | B BRAUN GMBH | PERFUSOR COMPACT S | RIANIMAZIONE | RIANIMAZIONE PEDIATRICA | Singolo | 0
N000143 | Comodato | NUOVO OSPEDALE GARIBALDI - NESIMA | 17087 |  | PSI | POMPA A SIRINGA | B BRAUN GMBH | PERFUSOR COMPACT S | RIANIMAZIONE | RIANIMAZIONE PEDIATRICA | Singolo | 0
N000144 | Comodato | NUOVO OSPEDALE GARIBALDI - NESIMA | 09009 |  | PSI | POMPA A SIRINGA | B BRAUN GMBH | PERFUSOR COMPACT | Blocco Operatorio Generale | SALA RISVEGLIO | Singolo | 0
N000199 | Acquisto | NUOVO OSPEDALE GARIBALDI - NESIMA | 018105120105 |  | OOR | PULSOSSIMETRO | NELLCOR PURITAN BENNETT INC | N 560 OXIMAX | Pediatria | DEPOSITO | Singolo | 563.878
N000200 | Acquisto | NUOVO OSPEDALE GARIBALDI - NESIMA | 0180510019 |  | OOR | PULSOSSIMETRO | NELLCOR PURITAN BENNETT INC | N 560 OXIMAX | Pediatria | DEPOSITO | Singolo | 563.878
N000201 | Comodato | NUOVO OSPEDALE GARIBALDI - NESIMA | E0521729 |  | PTP | PRESSOTERAPIA, APPARECCHIO PER | KENDALL HEALTHCARE | SCD RESPONSE | Blocco Operatorio Generale | SALA N. 6 | Singolo | 0
N000202 | Comodato | NUOVO OSPEDALE GARIBALDI - NESIMA | E0521643 |  | PTP | PRESSOTERAPIA, APPARECCHIO PER | KENDALL HEALTHCARE | SCD RESPONSE | Blocco Operatorio Generale | CORRIDOIO DEPOSITO | Singolo | 0
N000203 | Comodato | NUOVO OSPEDALE GARIBALDI - NESIMA | E0317579 |  | PTP | PRESSOTERAPIA, APPARECCHIO PER | KENDALL HEALTHCARE | SCD RESPONSE | Blocco Operatorio Generale | CORRIDOIO | Singolo | 0
N000204 | Comodato | NUOVO OSPEDALE GARIBALDI - NESIMA | 26790 |  | PSI | POMPA A SIRINGA | B BRAUN GMBH | PERFUSOR COMPACT S | INTRAMOENIA | DEGENZA 5 | Singolo | 0
N000205 | Comodato | NUOVO OSPEDALE GARIBALDI - NESIMA | 26743 |  | PSI | POMPA A SIRINGA | B BRAUN GMBH | PERFUSOR COMPACT S | INTRAMOENIA | DEGENZA 1 | Singolo | 0
N000209 | Service | NUOVO OSPEDALE GARIBALDI - NESIMA | 16888 |  | PSI | POMPA A SIRINGA | B BRAUN GMBH | PERFUSOR COMPACT S | RIANIMAZIONE | TERIAPIA INTENSIVA | Singolo | 0
N000211 | Service | NUOVO OSPEDALE GARIBALDI - NESIMA | 16823 |  | PSI | POMPA A SIRINGA | B BRAUN GMBH | PERFUSOR COMPACT S | CHIRURGIA TORACICA | MAGAZZINO | Singolo | 0
N000212 | Comodato | NUOVO OSPEDALE GARIBALDI - NESIMA | 16826 |  | PSI | POMPA A SIRINGA | B BRAUN GMBH | PERFUSOR COMPACT S | RIANIMAZIONE | RIANIMAZIONE PEDIATRICA | Singolo | 0
N000213 | Comodato | NUOVO OSPEDALE GARIBALDI - NESIMA | 8900/0944 |  | AER | AEROSOL, APPARECCHIO PER | KENDALL HEALTHCARE | AERODYNE | PNEUMOLOGIA | DEGENZA 1 | Singolo | 0
N000216 | Acquisto | NUOVO OSPEDALE GARIBALDI - NESIMA | 40816011027 |  | UMI | UMIDIFICATORE | FISHER & PAYKEL HEALTHCARE | MR 850 ALU | UTIN NEONATOLOGIA | DEPOSITO | Singolo | 2233.375
N000219 | Comodato | NUOVO OSPEDALE GARIBALDI - NESIMA | 9773ALU14591 |  | UMI | UMIDIFICATORE | FISHER & PAYKEL HEALTHCARE | MR 730 | UTIN NEONATOLOGIA | TERAPIA SUB INTENSIVA | Singolo | 0
N000220 | Comodato | NUOVO OSPEDALE GARIBALDI - NESIMA | / | N000129 | RCA | REGISTRATORE SU CARTA | HEWLETT PACKARD CO | LASERJET 1300 | PATOLOGIA CLINICA (Lab. Analisi) | SALA 3 | Modulare | 0
N000221 | Comodato | NUOVO OSPEDALE GARIBALDI - NESIMA |  | N000223 | RCA | REGISTRATORE SU CARTA | HEWLETT PACKARD CO | DESKJET 5940 | PATOLOGIA CLINICA (Lab. Analisi) | SALA 3 | Modulare | 0
N000222 | Comodato | NUOVO OSPEDALE GARIBALDI - NESIMA | A0926813D00449 | N000223 | MON | MONITOR | / | / | PATOLOGIA CLINICA (Lab. Analisi) | SALA 3 | Modulare | 0
N000223 | Comodato | NUOVO OSPEDALE GARIBALDI - NESIMA | 00003-024-573-880 | N000223 | 1PM | PERSONAL COMPUTER BIOMEDICO | INTERCOMP SPA | / | PATOLOGIA CLINICA (Lab. Analisi) | SALA 3 | Modulare | 0
N000224 | Comodato | NUOVO OSPEDALE GARIBALDI - NESIMA | 673 |  | ACM | CAMPIONATORE AUTOMATICO | AEL AUTOMATIC ELECTROPHORESIS LABORATORY | SAMPLER | PATOLOGIA CLINICA (Lab. Analisi) | SALA 3 | Singolo | 0
N000225 | Comodato | NUOVO OSPEDALE GARIBALDI - NESIMA | 570 |  | EAU | ELETTROFORESI AUTOMATICA, APPARECCHIO PER | AEL AUTOMATIC ELECTROPHORESIS LABORATORY | ASIA | PATOLOGIA CLINICA (Lab. Analisi) | SALA 3 | Singolo | 0
N000226 | Comodato | NUOVO OSPEDALE GARIBALDI - NESIMA | 06N037323 | N000227 | RCA | REGISTRATORE SU CARTA | SEIKO INSTRUMENTS INC | PRECISION SP 2400 | PATOLOGIA CLINICA (Lab. Analisi) | SALA 3 | A sistema | 0
N000227 | Comodato | NUOVO OSPEDALE GARIBALDI - NESIMA | 250 | N000227 | AIC | ANALIZZATORE AUTOMATICO PER IMMUNOCHIMICA | DELTA BIOLOGICALS SRL | MAGO PLUS | PATOLOGIA CLINICA (Lab. Analisi) | SALA 3 | A sistema | 0
N000228 | Comodato | NUOVO OSPEDALE GARIBALDI - NESIMA | NB2636 |  | AAE | ANALIZZATORE AUTOMATICO EMOCOLTURE | BECTON DICKINSON & CO | BACTEC 9050 | PATOLOGIA CLINICA (Lab. Analisi) | SALA 3 | Singolo | 0
N000229 | Comodato | NUOVO OSPEDALE GARIBALDI - NESIMA | 23628 |  | ASN | ANTIBIOGRAMMA ED IDENTIFICAZIONE MICROBICA, APPARECCHIO PER | BECTON DICKINSON & CO | PHOENIX 100 | PATOLOGIA CLINICA (Lab. Analisi) | SALA 3 | Singolo | 0
N000230 | Comodato | NUOVO OSPEDALE GARIBALDI - NESIMA | 0000-159 |  | CEN | CENTRIFUGA | ZUCCHETTI CENTRO SISTEMI SPA | SPIN MASTER | PATOLOGIA CLINICA (Lab. Analisi) | SALA 4 | Singolo | 0
N000231 | Comodato | NUOVO OSPEDALE GARIBALDI - NESIMA | CZC40223MP | N000231 | ELA | ELABORATORE PER LABORATORIO DI ANALISI | HEWLETT PACKARD CO | D 530 SFF | PATOLOGIA CLINICA (Lab. Analisi) | SALA 4 | Modulare | 0
N000232 | Comodato | NUOVO OSPEDALE GARIBALDI - NESIMA | CNN3410D57 |  | 1SM | MONITOR PER COMPUTER BIOMEDICO | HEWLETT PACKARD CO | 5500 | PATOLOGIA CLINICA (Lab. Analisi) | SALA 4 | Singolo | 0
N000233 | Comodato | NUOVO OSPEDALE GARIBALDI - NESIMA | XEH4704958 | N000231 | RCA | REGISTRATORE SU CARTA | KYOCERA CORP | ECOSYS FS-1020D | PATOLOGIA CLINICA (Lab. Analisi) | SALA 3 | Modulare | 0
N000234 | Comodato | NUOVO OSPEDALE GARIBALDI - NESIMA | 75003630 |  | CEN | CENTRIFUGA | HERAEUS INSTRUMENTS GMBH | LABOFUGE 200 | PATOLOGIA CLINICA (Lab. Analisi) | SALA 4 | Singolo | 0
N000235 | Comodato | NUOVO OSPEDALE GARIBALDI - NESIMA | 309032 |  | AUR | ANALIZZATORE URINE | ARKRAY GLOBAL BUSINESS INC | AUTION MAX AX 4280 | PATOLOGIA CLINICA (Lab. Analisi) | SALA 4 | Singolo | 0
N000240 | Acquisto | NUOVO OSPEDALE GARIBALDI - NESIMA | 2340154 |  | FLM | FLUORIMETRO | WALLAC OY | 1232 | ENDOCRINOLOGIA | LABORATORIO -1 | Singolo | 9306.0006
N000241 | Service | NUOVO OSPEDALE GARIBALDI - NESIMA | 2350889 |  | AIC | ANALIZZATORE AUTOMATICO PER IMMUNOCHIMICA | PERKIN ELMER CORP | AUTODELFIA SYSTEM | ENDOCRINOLOGIA | LABORATORIO -1 | Singolo | 0
N000242 | Acquisto | NUOVO OSPEDALE GARIBALDI - NESIMA | 15329 |  | ALA | AGITATORE DA LABORATORIO | WALLAC OY | 1296 001 | ENDOCRINOLOGIA | LABORATORIO -1 | Singolo | 592
N000243 | Comodato | NUOVO OSPEDALE GARIBALDI - NESIMA | / |  | LCC | STAZIONE DI LAVAGGIO PER INDAGINI CELLULARI E/O MOLECOLARI | WALLAC OY | 1296 024 | ENDOCRINOLOGIA | LABORATORIO -1 | Singolo | 0
N000244 | Acquisto | NUOVO OSPEDALE GARIBALDI - NESIMA | 2960942 |  | LCC | STAZIONE DI LAVAGGIO PER INDAGINI CELLULARI E/O MOLECOLARI | WALLAC OY | 1296 024 | ENDOCRINOLOGIA | LABORATORIO -1 | Singolo | 3776.5918
N000245 | Acquisto | NUOVO OSPEDALE GARIBALDI - NESIMA | 2961494 |  | LCC | STAZIONE DI LAVAGGIO PER INDAGINI CELLULARI E/O MOLECOLARI | WALLAC OY | 1296 024 | ENDOCRINOLOGIA | LABORATORIO SCREENING NEONATAL | Singolo | 3776.5918
N000246 | Comodato | NUOVO OSPEDALE GARIBALDI - NESIMA | 2963664 |  | AIC | ANALIZZATORE AUTOMATICO PER IMMUNOCHIMICA | PERKIN ELMER CORP | DELFIA XPRESS | ENDOCRINOLOGIA | LABORATORIO -1 | Singolo | 0
N000247 | Acquisto | NUOVO OSPEDALE GARIBALDI - NESIMA | 359 |  | LCC | STAZIONE DI LAVAGGIO PER INDAGINI CELLULARI E/O MOLECOLARI | WALLAC OY | 1296 024 | ENDOCRINOLOGIA | LABORATORIO -1 | Singolo | 3776.5918
N000248 | Comodato | NUOVO OSPEDALE GARIBALDI - NESIMA | 2962550 |  | LCC | STAZIONE DI LAVAGGIO PER INDAGINI CELLULARI E/O MOLECOLARI | WALLAC OY | 1296 024 | ENDOCRINOLOGIA | LABORATORIO -1 | Singolo | 0
N000249 | Comodato | NUOVO OSPEDALE GARIBALDI - NESIMA | MT12 | N000249 | 1PM | PERSONAL COMPUTER BIOMEDICO | INTERCOMP SPA | / | PATOLOGIA CLINICA (Lab. Analisi) | SALA 2 | Modulare | 0
N000250 | Comodato | NUOVO OSPEDALE GARIBALDI - NESIMA | A0926914800365 | N000249 | 1SM | MONITOR PER COMPUTER BIOMEDICO | INTERCOMP SPA | A 54 D | PATOLOGIA CLINICA (Lab. Analisi) | SALA 2 | Modulare | 0
N000251 | Comodato | NUOVO OSPEDALE GARIBALDI - NESIMA | CNT432836T | N000252 | 1SM | MONITOR PER COMPUTER | HEWLETT PACKARD CO | HP 1702 | PATOLOGIA CLINICA (Lab. Analisi) | SALA 2 | Modulare | 0
N000252 | Comodato | NUOVO OSPEDALE GARIBALDI - NESIMA | CZC4151C8B | N000252 | 1PM | PERSONAL COMPUTER BIOMEDICO | HEWLETT PACKARD CO | / | PATOLOGIA CLINICA (Lab. Analisi) | SALA 2 | Modulare | 0
N000253 | Comodato | NUOVO OSPEDALE GARIBALDI - NESIMA |  | N000252 | RCA | REGISTRATORE SU CARTA | LEXMARK | / | PATOLOGIA CLINICA (Lab. Analisi) | SALA 2 | Modulare | 0
N000254 | Comodato | NUOVO OSPEDALE GARIBALDI - NESIMA | AH50880 | N000254 | CGD | CONTAGLOBULI AUTOMATICO DIFFERENZIALE | COULTER CORP | LH 750 | PATOLOGIA CLINICA (Lab. Analisi) | SALA 2 | Modulare | 0
N000255 | Comodato | NUOVO OSPEDALE GARIBALDI - NESIMA | / | N000255 | ELA | ELABORATORE PER LABORATORIO DI ANALISI | DTX INC | / | PATOLOGIA CLINICA (Lab. Analisi) | SALA 2 | Modulare | 0
N000256 | Comodato | NUOVO OSPEDALE GARIBALDI - NESIMA | / | N000263 | 1SM | MONITOR PER COMPUTER BIOMEDICO | NEC SAN-EI INSTRUMENTS LTD | LCD 1990 SXi -BK | PATOLOGIA CLINICA (Lab. Analisi) | SALA 2 | Modulare | 0
N000257 | Comodato | NUOVO OSPEDALE GARIBALDI - NESIMA |  | N000259 | RCA | REGISTRATORE SU CARTA | LEXMARK | / | PATOLOGIA CLINICA (Lab. Analisi) | SALA 2 | Modulare | 0
N000258 | Comodato | NUOVO OSPEDALE GARIBALDI - NESIMA | 49A05781TA | N000259 | 1SM | MONITOR PER COMPUTER | NEC SAN-EI INSTRUMENTS LTD | MULTISYNC LCD 1760 NX | PATOLOGIA CLINICA (Lab. Analisi) | SALA 2 | Modulare | 0
N000259 | Comodato | NUOVO OSPEDALE GARIBALDI - NESIMA | 545 | N000259 | ELA | ELABORATORE PER LABORATORIO DI ANALISI | DTX INC | / | PATOLOGIA CLINICA (Lab. Analisi) | SALA 2 | Modulare | 0
N000260 | Comodato | NUOVO OSPEDALE GARIBALDI - NESIMA | 501305 |  | AIC | ANALIZZATORE AUTOMATICO PER IMMUNOCHIMICA | BECKMAN COULTER INC | ACCESS 2 | PATOLOGIA CLINICA (Lab. Analisi) | SALA 1 IMMUNOCHIMICA | Singolo | 0
N000261 | Comodato | NUOVO OSPEDALE GARIBALDI - NESIMA | 19021 | N000261 | AIC | ANALIZZATORE AUTOMATICO PER IMMUNOCHIMICA | ABBOTT LABORATORIES | AXSYM | PATOLOGIA CLINICA (Lab. Analisi) | SALA 1 IMMUNOCHIMICA | Modulare | 0
N000262 | Comodato | NUOVO OSPEDALE GARIBALDI - NESIMA | CZC4151C4B | N000261 | 1PM | PERSONAL COMPUTER BIOMEDICO | HEWLETT PACKARD CO | COMPACT D 530 | PATOLOGIA CLINICA (Lab. Analisi) | SALA 1 IMMUNOCHIMICA | Modulare | 0
N000263 | Comodato | NUOVO OSPEDALE GARIBALDI - NESIMA | AH12183 | N000263 | CGD | CONTAGLOBULI AUTOMATICO DIFFERENZIALE | COULTER CORP | LH 750 | PATOLOGIA CLINICA (Lab. Analisi) | SALA 2 | Modulare | 0
N000264 | Comodato | NUOVO OSPEDALE GARIBALDI - NESIMA | CNT4130K71 | N000261 | 1SM | MONITOR PER COMPUTER BIOMEDICO | HEWLETT PACKARD CO | HP 1702 | PATOLOGIA CLINICA (Lab. Analisi) | SALA 1 IMMUNOCHIMICA | Modulare | 0
N000265 | Comodato | NUOVO OSPEDALE GARIBALDI - NESIMA | 16870510088 | N000261 | RCA | REGISTRATORE SU CARTA | INTERMEC TECH CORP | EASY CODER | PATOLOGIA CLINICA (Lab. Analisi) | SALA 1 IMMUNOCHIMICA | Modulare | 0
N000266 | Comodato | NUOVO OSPEDALE GARIBALDI - NESIMA | / | N000266 | AIC | ANALIZZATORE AUTOMATICO PER IMMUNOCHIMICA | ABBOTT LABORATORIES | ARCHITECT CI 8200 | PATOLOGIA CLINICA (Lab. Analisi) | SALA 1 IMMUNOCHIMICA | Modulare | 0
N000267 | Comodato | NUOVO OSPEDALE GARIBALDI - NESIMA | CNC5K87834 | N000266 | RCA | REGISTRATORE SU CARTA | HEWLETT PACKARD CO | LASERJET 1300 N | PATOLOGIA CLINICA (Lab. Analisi) | SALA 1 IMMUNOCHIMICA | Modulare | 0
N000268 | Comodato | NUOVO OSPEDALE GARIBALDI - NESIMA | CZC4151L84 | N000266 | 1PM | PERSONAL COMPUTER BIOMEDICO | HEWLETT PACKARD CO | COMPACT E 530 | PATOLOGIA CLINICA (Lab. Analisi) | SALA 1 IMMUNOCHIMICA | Modulare | 0
N000269 | Comodato | NUOVO OSPEDALE GARIBALDI - NESIMA | CNC5130NQX | N000266 | 1SM | MONITOR PER COMPUTER BIOMEDICO | HEWLETT PACKARD CO | HP 1702 | PATOLOGIA CLINICA (Lab. Analisi) | SALA 1 IMMUNOCHIMICA | Modulare | 0
N000270 | Comodato | NUOVO OSPEDALE GARIBALDI - NESIMA | 725479333C | N000266 | 1SM | MONITOR PER COMPUTER BIOMEDICO | ELO TOUCH SYSTEMS INC | / | PATOLOGIA CLINICA (Lab. Analisi) | SALA 1 IMMUNOCHIMICA | Modulare | 0
N000271 | Comodato | NUOVO OSPEDALE GARIBALDI - NESIMA | MI/3AF4Y04Z | N000272 | RCA | REGISTRATORE SU CARTA | HEWLETT PACKARD CO | DESKJET 5652 | PATOLOGIA CLINICA (Lab. Analisi) | SALA 1 | Modulare | 0
N000272 | Comodato | NUOVO OSPEDALE GARIBALDI - NESIMA | C970340 | N000266 | 1PM | PERSONAL COMPUTER BIOMEDICO | / | / | PATOLOGIA CLINICA (Lab. Analisi) | SALA 1 IMMUNOCHIMICA | Modulare | 0
N000273 | Comodato | NUOVO OSPEDALE GARIBALDI - NESIMA | / | N000273 | AIC | ANALIZZATORE AUTOMATICO PER IMMUNOCHIMICA | ABBOTT LABORATORIES | ARCHITECT CI 8200 | PATOLOGIA CLINICA (Lab. Analisi) | SALA 1 IMMUNOCHIMICA | Modulare | 0
N000274 | Comodato | NUOVO OSPEDALE GARIBALDI - NESIMA | 725479355C | N000276 | 1SM | MONITOR PER COMPUTER BIOMEDICO | ELO TOUCH SYSTEMS INC | / | PATOLOGIA CLINICA (Lab. Analisi) | SALA 1 IMMUNOCHIMICA | Modulare | 0
N000275 | Comodato | NUOVO OSPEDALE GARIBALDI - NESIMA | MY51V4P13Q | N000276 | RCA | REGISTRATORE SU CARTA | HEWLETT PACKARD CO | DESKJET 5652 | PATOLOGIA CLINICA (Lab. Analisi) | SALA 1 | Modulare | 0
N000276 | Comodato | NUOVO OSPEDALE GARIBALDI - NESIMA | D52500009735 | N000276 | 1PM | PERSONAL COMPUTER BIOMEDICO | SONO WIN | DESK PRO EN | PATOLOGIA CLINICA (Lab. Analisi) | SALA 1 IMMUNOCHIMICA | Modulare | 0
N000277 | Comodato | NUOVO OSPEDALE GARIBALDI - NESIMA | F3CN88957C |  | PAU | PRODUZIONE ACQUA PURA, APPARECCHIO PER | MILLIPORE CORP | AFS EDI 50 | PATOLOGIA CLINICA (Lab. Analisi) | STANZA FRIGO | Singolo | 0
N000278 | Comodato | NUOVO OSPEDALE GARIBALDI - NESIMA | F3JN77290A |  | PAU | PRODUZIONE ACQUA PURA, APPARECCHIO PER | MILLIPORE CORP | AFS EDI 50 | PATOLOGIA CLINICA (Lab. Analisi) | STANZA FRIGO | Singolo | 0
N000279 | Comodato | NUOVO OSPEDALE GARIBALDI - NESIMA | E256 |  | AIC | ANALIZZATORE AUTOMATICO PER IMMUNOCHIMICA | BRAHMS GMBH | KRYPTOR | PATOLOGIA CLINICA (Lab. Analisi) | ANALISI ORMONALI | Singolo | 0
N000280 | Comodato | NUOVO OSPEDALE GARIBALDI - NESIMA | 454501750288 | N000280 | ELA | ELABORATORE PER LABORATORIO DI ANALISI | / | / | PATOLOGIA CLINICA (Lab. Analisi) | ANALISI ORMONALI | Modulare | 0
N000281 | Comodato | NUOVO OSPEDALE GARIBALDI - NESIMA | / | N000280 | RCA | REGISTRATORE SU CARTA | MANESMANN TALLY CORP | T2240 | PATOLOGIA CLINICA (Lab. Analisi) | ANALISI ORMONALI | Modulare | 0
N000282 | Comodato | NUOVO OSPEDALE GARIBALDI - NESIMA | / | N000280 | 1SM | MONITOR PER COMPUTER | LG ELECTRONICS INC | FLATRON L 1730 S | PATOLOGIA CLINICA (Lab. Analisi) | ANALISI ORMONALI | Modulare | 0
N000283 | Comodato | NUOVO OSPEDALE GARIBALDI - NESIMA | 858 |  | ELF | ELETTROFORESI, APPARECCHIO PER | OWL SEPARATION SYSTEMS | B 1 | PATOLOGIA CLINICA (Lab. Analisi) | ANALISI ORMONALI | Singolo | 0
N000284 | Comodato | NUOVO OSPEDALE GARIBALDI - NESIMA | / | N000286 | 1SM | MONITOR PER COMPUTER | HEWLETT PACKARD CO | L 1506 | PATOLOGIA CLINICA (Lab. Analisi) | ANALISI ORMONALI | Modulare | 0
N000285 | Comodato | NUOVO OSPEDALE GARIBALDI - NESIMA | / | N000283 | RCA | REGISTRATORE SU CARTA | HEWLETT PACKARD CO | DESKJET 5740 | PATOLOGIA CLINICA (Lab. Analisi) | ANALISI ORMONALI | Modulare | 0
N000286 | Comodato | NUOVO OSPEDALE GARIBALDI - NESIMA | CZC602122D | N000286 | ELA | ELABORATORE PER LABORATORIO DI ANALISI | HEWLETT PACKARD CO | / | PATOLOGIA CLINICA (Lab. Analisi) | ANALISI ORMONALI | Modulare | 0
N000287 | Comodato | NUOVO OSPEDALE GARIBALDI - NESIMA | 3122 |  | FOA | FOTOMETRIA, APPARECCHIO PER | BERTHOLD TECHNOLOGIES GMBH & CO KG | LB 9507 | PATOLOGIA CLINICA (Lab. Analisi) | ANALISI ORMONALI | Singolo | 0
N000289 | Service | OSPEDALE GARIBALDI | 10512 |  | PSI | POMPA A SIRINGA | B BRAUN GMBH | PERFUSOR COMPACT | Anestesia e Rianimazione | SALA OPERATORIA 2 | Singolo | 0
N000290 | Comodato | OSPEDALE GARIBALDI | 16796 |  | PSI | POMPA A SIRINGA | B BRAUN GMBH | PERFUSOR COMPACT S | Anestesia e Rianimazione | / | Singolo | 0
N000291 | Acquisto | NUOVO OSPEDALE GARIBALDI - NESIMA | 17436 |  | PSI | POMPA A SIRINGA | B BRAUN GMBH | PERFUSOR COMPACT | BLOCCO OPERATORIO |  | Singolo | 570
N000292 | Acquisto | NUOVO OSPEDALE GARIBALDI - NESIMA | 20468 |  | PSI | POMPA A SIRINGA | B BRAUN GMBH | PERFUSOR COMPACT | BLOCCO OPERATORIO |  | Singolo | 570
N000293 | Comodato | NUOVO OSPEDALE GARIBALDI - NESIMA | 12870 |  | PSI | POMPA A SIRINGA | B BRAUN GMBH | PERFUSOR COMPACT S | Blocco Operatorio Generale | CORRIDOIO | Singolo | 0
N000294 | Comodato | NUOVO OSPEDALE GARIBALDI - NESIMA | 109062 |  | PSI | POMPA A SIRINGA | B BRAUN GMBH | PERFUSOR COMPACT S | Blocco Operatorio Generale | CORRIDOIO | Singolo | 0
N000295 | Comodato | NUOVO OSPEDALE GARIBALDI - NESIMA | 109078 |  | PSI | POMPA A SIRINGA | B BRAUN GMBH | PERFUSOR COMPACT S | BLOCCO OPERATORIO |  | Singolo | 0
N000301 | Altro Ente | NUOVO OSPEDALE GARIBALDI - NESIMA |  |  | SES | STUFA ESSICCATRICE | JOUAN SA | EV 50 | ENDOCRINOLOGIA | LABORATORIO CENTRO SCREENING | Singolo | 1731.799
N000302 | Altro Ente | NUOVO OSPEDALE GARIBALDI - NESIMA |  |  | CSF | CAPPA STERILE | FASTER SRL | TWO 30 | ENDOCRINOLOGIA | LABORATORIO | Singolo | 5786.9501
N000303 | Altro Ente | OSPEDALE GARIBALDI | 6K015211 |  | MOL | MICROSCOPIO OTTICO DA LABORATORIO | OLYMPUS OPTICAL CO LTD | IX 70 | ENDOCRINOLOGIA | LABORATORIO CENTRO SCREENING | Singolo | 6123.7999
N000304 | Altro Ente | NUOVO OSPEDALE GARIBALDI - NESIMA | / |  | 1SM | MONITOR PER COMPUTER | COMPAQ | / | ENDOCRINOLOGIA | LABORATORIO -2 | Singolo | 1500
N000305 | Altro Ente | NUOVO OSPEDALE GARIBALDI - NESIMA |  |  | CRE | CENTRIFUGA REFRIGERATA | JOUAN SA | GR 4 22 | ENDOCRINOLOGIA | LABORATORIO CENTRO SCREENING | Singolo | 10578.6739
N000308 | Acquisto | NUOVO OSPEDALE GARIBALDI - NESIMA | 7599 |  | OMO | OMOGENEIZZATORE/DISSOCIATORE TISSUTALE | B BRAUN GMBH | MICRO DISMEMBRATOR II | ENDOCRINOLOGIA | LABORATORIO | Singolo | 1861.6732
N000309 | Comodato | OSPEDALE GARIBALDI | 20094 |  | PSI | POMPA A SIRINGA | B BRAUN GMBH | PERFUSOR COMPACT S | CARDIOLOGIA | CARDIOLOGIA 2 | Singolo | 0
N000311 | Comodato | OSPEDALE GARIBALDI | PE04/02-3 |  | MGC | MISURATORE GITTATA CARDIACA | PROJECT ENGINEERING SRL | MOST CARE | Anestesia e Rianimazione | CORRIDOIO | Singolo | 0
N000315 | Acquisto | OSPEDALE GARIBALDI | 4001 |  | CLF | INTERFACCIA PER POMPE DI INFUSIONE | B BRAUN GMBH | / | Anestesia e Rianimazione | TERAPIA INTENSIVA | Singolo | 258
N000316 | Comodato | OSPEDALE GARIBALDI | 040301001535 | K001208 | UMI | UMIDIFICATORE | FISHER & PAYKEL HEALTHCARE | HEALT CARE | Anestesia e Rianimazione | INTENSIVA 3 | Modulare | 0
N000317 | Comodato | OSPEDALE GARIBALDI | 6MUG2672 |  | EMD | EMODIALISI, APPARECCHIO PER | FRESENIUS KABI AG | MULTIFILTRATE | Anestesia e Rianimazione | EMOGAS | Singolo | 0
N000318 | Comodato | OSPEDALE GARIBALDI | 3511 | K001190 | UMI | UMIDIFICATORE | HUDSON RCI | ACQUATHERM | Anestesia e Rianimazione | SEMI INTENSIVA | Modulare | 0
N000319 | Comodato | OSPEDALE GARIBALDI | 26844 |  | PSI | POMPA A SIRINGA | B BRAUN GMBH | PERFUSOR COMPACT S | Anestesia e Rianimazione | SEMI INTENSIVA | Singolo | 0
N000320 | Comodato | OSPEDALE GARIBALDI | 16864 |  | PSI | POMPA A SIRINGA | B BRAUN GMBH | PERFUSOR F | Anestesia e Rianimazione | TERAPIA INTENSIVA ST2 | Singolo | 0
N000321 | Comodato | OSPEDALE GARIBALDI | 2711 |  | PSI | POMPA A SIRINGA | B BRAUN GMBH | PERFUSOR COMPACT S | Anestesia e Rianimazione | SEMI INTENSIVA | Singolo | 0
N000322 | Comodato | OSPEDALE GARIBALDI | 16875 |  | PSI | POMPA A SIRINGA | B BRAUN GMBH | PERFUSOR COMPACT S | Anestesia e Rianimazione | SEMI INTENSIVA | Singolo | 0
N000323 | Comodato | OSPEDALE GARIBALDI | 16880 |  | PSI | POMPA A SIRINGA | B BRAUN GMBH | PERFUSOR COMPACT S | COMPARTO OPERATORIO- CHIRURGIA D'URGENZA | SALA OPERATORIA 1 | Singolo | 0
N000325 | Comodato | OSPEDALE GARIBALDI | 16803 |  | PSI | POMPA A SIRINGA | B BRAUN GMBH | PERFUSOR COMPACT S | Anestesia e Rianimazione | TERAPIA INTENSIVA ST3 | Singolo | 0
N000326 | Comodato | OSPEDALE GARIBALDI | 26856 |  | PSI | POMPA A SIRINGA | B BRAUN GMBH | PERFUSOR COMPACT S | Anestesia e Rianimazione | SEMI INTENSIVA | Singolo | 0
N000328 | Comodato | OSPEDALE GARIBALDI | 051128018449 |  | UMI | UMIDIFICATORE | FISHER & PAYKEL HEALTHCARE | MR 850 ALU | Anestesia e Rianimazione | SEMI INTENSIVA | Singolo | 0
N000329 | Comodato | OSPEDALE GARIBALDI | 27088 |  | PSI | POMPA A SIRINGA | B BRAUN GMBH | PERFUSOR COMPACT S | Anestesia e Rianimazione | SEMI INTENSIVA | Singolo | 0
N000330 | Comodato | OSPEDALE GARIBALDI | 26735 |  | PSI | POMPA A SIRINGA | B BRAUN GMBH | PERFUSOR COMPACT S | Anestesia e Rianimazione | INTENSIVA 3 | Singolo | 0
N000331 | Comodato | OSPEDALE GARIBALDI | 16866 |  | PSI | POMPA A SIRINGA | B BRAUN GMBH | PERFUSOR COMPACT S | Anestesia e Rianimazione | INTENSIVA 3 | Singolo | 0
N000332 | Acquisto | OSPEDALE GARIBALDI | 3053 |  | CLF | INTERFACCIA PER POMPE DI INFUSIONE | B BRAUN GMBH | FM SEGMENT C | Anestesia e Rianimazione | INTENSIVA 3 | Singolo | 258
N000333 | Acquisto | OSPEDALE GARIBALDI | 2959 |  | 1PM | UNITA` CENTRALE PER POMPE DI INFUSIONE | B BRAUN GMBH | FM COMPUTER | Anestesia e Rianimazione | INTENSIVA 3 | Singolo | 1033
N000334 | Comodato | OSPEDALE GARIBALDI |  | K001209 | UMI | UMIDIFICATORE | FISHER & PAYKEL HEALTHCARE | HEALT CARE | Anestesia e Rianimazione | TERAPIA INTENSIVA | Modulare | 0
N000335 | Comodato | OSPEDALE GARIBALDI | 50419006081 | K001209 | UMI | UMIDIFICATORE | FISHER & PAYKEL HEALTHCARE | MR 850 ALU | Anestesia e Rianimazione | CORRIDOIO | Modulare | 0
N000336 | Comodato | OSPEDALE GARIBALDI | 16885 |  | PSI | POMPA A SIRINGA | B BRAUN GMBH | PERFUSOR COMPACT S | COMPARTO OPERATORIO- CHIRURGIA D'URGENZA | SALA OPERATORIA 1 | Singolo | 0
N000337 | Comodato | OSPEDALE GARIBALDI | 79929 |  | PSI | POMPA A SIRINGA | B BRAUN GMBH | PERFUSOR COMPACT S | Anestesia e Rianimazione | SEMI INTENSIVA | Singolo | 0
N000338 | Comodato | OSPEDALE GARIBALDI |  |  | AIM | APPARECCHIO ELETTROMEDICALE, ALIMENTATORE PER | B BRAUN GMBH | / | Anestesia e Rianimazione | TERAPIA INTENSIVA | Singolo | 0
N000339 | Comodato | OSPEDALE GARIBALDI | / |  | PSI | POMPA A SIRINGA | B BRAUN GMBH | PERFUSOR COMPACT S | Anestesia e Rianimazione | SEMI INTENSIVA | Singolo | 0
N000340 | Comodato | OSPEDALE GARIBALDI | 16877 |  | PSI | POMPA A SIRINGA | B BRAUN GMBH | PERFUSOR COMPACT S | Anestesia e Rianimazione | TERAPIA INTENSIVA ST3 | Singolo | 0
N000341 | Comodato | OSPEDALE GARIBALDI | 26718 |  | PSI | POMPA A SIRINGA | B BRAUN GMBH | PERFUSOR COMPACT S | Anestesia e Rianimazione | INTENSIVA 3 | Singolo | 0
N000342 | Comodato | OSPEDALE GARIBALDI | 20303 |  | PSI | POMPA A SIRINGA | B BRAUN GMBH | PERFUSOR COMPACT S | Anestesia e Rianimazione | INTENSIVA 2 | Singolo | 0
N000343 | Comodato | OSPEDALE GARIBALDI |  | K001210 | UMI | UMIDIFICATORE | HUDSON RCI | / | Anestesia e Rianimazione | SEMINTENSIVA 2 | Modulare | 0
N000344 | Comodato | OSPEDALE GARIBALDI | 26863 |  | PSI | POMPA A SIRINGA | B BRAUN GMBH | PERFUSOR COMPACT S | Anestesia e Rianimazione | SEMI INTENSIVA | Singolo | 0
N000345 | Comodato | OSPEDALE GARIBALDI | 24561 |  | PSI | POMPA A SIRINGA | B BRAUN GMBH | PERFUSOR COMPACT S | Anestesia e Rianimazione | SEMI INTENSIVA | Singolo | 0
N000346 | Comodato | OSPEDALE GARIBALDI | 27132 |  | PSI | POMPA A SIRINGA | B BRAUN GMBH | PERFUSOR COMPACT S | Anestesia e Rianimazione | SEMI INTENSIVA | Singolo | 0
N000347 | Comodato | OSPEDALE GARIBALDI | 03050 |  | CLF | INTERFACCIA PER POMPE DI INFUSIONE | B BRAUN GMBH | / | Anestesia e Rianimazione | SEMI INTENSIVA | Singolo | 0
N000348 | Acquisto | OSPEDALE GARIBALDI | 2947 |  | CLF | INTERFACCIA PER POMPE DI INFUSIONE | B BRAUN GMBH | / | Anestesia e Rianimazione | TERAPIA INTENSIVA ST3 | Singolo | 258
N000349 | Comodato | OSPEDALE GARIBALDI |  | 0004328 | UMI | UMIDIFICATORE | HUDSON RCI | CONCHATHERM IV | Anestesia e Rianimazione | TERAPIA INTENSIVA | Modulare | 0
N000350 | Comodato | OSPEDALE GARIBALDI | 16837 |  | PSI | POMPA A SIRINGA | B BRAUN GMBH | PERFUSOR COMPACT S | Anestesia e Rianimazione | TERAPIA INTENSIVA | Singolo | 0
N000351 | Comodato | OSPEDALE GARIBALDI |  |  | PSI | POMPA A SIRINGA | B BRAUN GMBH | PERFUSOR COMPACT S | Anestesia e Rianimazione | SEMI INTENSIVA | Singolo | 0
N000352 | Comodato | OSPEDALE GARIBALDI | / |  | PSI | POMPA A SIRINGA | B BRAUN GMBH | PERFUSOR | Anestesia e Rianimazione |  | Singolo | 0
N000353 | Comodato | OSPEDALE GARIBALDI |  |  | PSI | POMPA A SIRINGA | B BRAUN GMBH | PERFUSOR COMPACT S | Anestesia e Rianimazione | SEMI INTENSIVA | Singolo | 0
N000354 | Comodato | OSPEDALE GARIBALDI | / |  | CLF | INTERFACCIA PER POMPE DI INFUSIONE | B BRAUN GMBH | / | Anestesia e Rianimazione | / | Singolo | 0
N000355 | Acquisto | OSPEDALE GARIBALDI | / |  | 1PM | UNITA` CENTRALE PER POMPE DI INFUSIONE | B BRAUN GMBH | FM COMPUTER | Anestesia e Rianimazione | TERAPIA INTENSIVA | Singolo | 1033
N000357 | Comodato | OSPEDALE GARIBALDI | 24487 |  | PSI | POMPA A SIRINGA | B BRAUN GMBH | PERFUSOR COMPACT S | CHIRURGIA VASCOLARE | MAGAZZINO-LENZUOLA | Singolo | 0
N000358 | Comodato | OSPEDALE GARIBALDI | 77028 |  | PSI | POMPA A SIRINGA | B BRAUN GMBH | PERFUSOR COMPACT S | CHIRURGIA VASCOLARE | DEPOSITO | Singolo | 0
N000359 | Comodato | OSPEDALE GARIBALDI |  |  | CEN | CENTRIFUGA | HERAEUS INSTRUMENTS GMBH | BIOFUGE STRATOS | Servizio di Immunoematologia e Medicina Trasfusionale | CENTRO RACCOLTA SANGUE SALA HLA | Singolo | 0
N000360 | Comodato | OSPEDALE GARIBALDI | 1723 |  | ALA | AGITATORE DA LABORATORIO | ABBOTT LABORATORIES | MAXI MIXER 714 | Servizio di Immunoematologia e Medicina Trasfusionale | CENTRO RACCOLTA SANGUE SALA HLA | Singolo | 0
N000361 | Comodato | OSPEDALE GARIBALDI | 30112222 |  | CEN | CENTRIFUGA | ALC | 4214 MICRO CENTRIFUGETTE | Servizio di Immunoematologia e Medicina Trasfusionale | CENTRO RACCOLTA SANGUE SALA HLA | Singolo | 0
N000362 | Comodato | OSPEDALE GARIBALDI | 30008251 |  | CEN | CENTRIFUGA | ALC | 4214 MICRO CENTRIFUGETTE | Servizio di Immunoematologia e Medicina Trasfusionale | CENTRO RACCOLTA SANGUE SALA HLA | Singolo | 0
N000363 | Comodato | OSPEDALE GARIBALDI |  |  | INC | INCUBATORE | ASAL SRL | 780 TERMO BLOCK | Servizio di Immunoematologia e Medicina Trasfusionale | CENTRO RACCOLTA SANGUE SALA HLA | Singolo | 0
N000364 | Comodato | OSPEDALE GARIBALDI | 30207674 |  | CEN | CENTRIFUGA | ALC | 4214 MICRO CENTRIFUGETTE | Servizio di Immunoematologia e Medicina Trasfusionale | CENTRO RACCOLTA SANGUE SALA HLA | Singolo | 0
N000365 | Comodato | OSPEDALE GARIBALDI |  | N000366 | RCA | REGISTRATORE SU CARTA | EPSON | LX 300 | Servizio di Immunoematologia e Medicina Trasfusionale | CENTRO RACCOLTA SANGUE SALA HLA | Modulare | 0
N000366 | Service | OSPEDALE GARIBALDI | 352055 | N000366 | SNA | AMPLIFICATORE DI SEQUENZE NUCLEOTIDICHE | ROCHE DIAGNOSTIC SYSTEM HOFFMANN LA ROCHE | COBAS AMPLICOR | Servizio di Immunoematologia e Medicina Trasfusionale | CENTRO RACCOLTA SANGUE SALA HLA | Modulare | 0
N000367 | Service | OSPEDALE GARIBALDI | 384177 |  | SNA | AMPLIFICATORE DI SEQUENZE NUCLEOTIDICHE | ROCHE DIAGNOSTIC SYSTEM HOFFMANN LA ROCHE | COBAS AMPLICOR | Servizio di Immunoematologia e Medicina Trasfusionale | CENTRO RACCOLTA SANGUE SALA HLA | Singolo | 0
N000368 | Comodato | OSPEDALE GARIBALDI |  |  | RCA | REGISTRATORE SU CARTA | EPSON | LX 300 | Servizio di Immunoematologia e Medicina Trasfusionale | CENTRO RACCOLTA SANGUE SALA HLA | Singolo | 0
N000369 | Comodato | OSPEDALE GARIBALDI | 20003008 |  | TIL | TRANSILLUMINATORE | PHARMACIA LKB BIOTECH AB | MACROVUE UV 20 | Servizio di Immunoematologia e Medicina Trasfusionale | CENTRO RACCOLTA SANGUE SALA HLA | Singolo | 0
N000370 | Comodato | OSPEDALE GARIBALDI | ECA204951022 |  | 7AC | MODULO / ACCESSORIO PER APPARECCHIATURA DA LABORATORIO | FOTODYNE INC | FORCE 150 | Servizio di Immunoematologia e Medicina Trasfusionale | CENTRO RACCOLTA SANGUE SALA HLA | Singolo | 0
N000371 | Comodato | OSPEDALE GARIBALDI | 176950360509 |  | ALA | AGITATORE DA LABORATORIO | INTERNATIONAL PBI SPA | 17600 DRI-BATH | Servizio di Immunoematologia e Medicina Trasfusionale | CENTRO RACCOLTA SANGUE SALA HLA | Singolo | 0
N000372 | Service | OSPEDALE GARIBALDI | P5020 |  | SNA | AMPLIFICATORE DI SEQUENZE NUCLEOTIDICHE | PERKIN ELMER CORP | GENE AMP PCR SYSTEM 9600 | Servizio di Immunoematologia e Medicina Trasfusionale | CENTRO RACCOLTA SANGUE SALA HLA | Singolo | 0
N000373 | Comodato | OSPEDALE GARIBALDI | AK06089 |  | CGD | CONTAGLOBULI AUTOMATICO DIFFERENZIALE | COULTER CORP | LH 750 | Servizio di Immunoematologia e Medicina Trasfusionale | STANZA EMOCROMI | Singolo | 0
N000374 | Service | OSPEDALE GARIBALDI | / |  | INC | INCUBATORE | HELMER LABS INC | / | Servizio di Immunoematologia e Medicina Trasfusionale | STANZA EMOCROMI | Singolo | 0
N000375 | Comodato | OSPEDALE GARIBALDI | 60030570 |  | AOS | ANALIZZATORE OSSIGENO | PALL GELMAN LABORATORY | BDS | Servizio di Immunoematologia e Medicina Trasfusionale | CENTRO RACCOLTA SANGUE SALA HLA | Singolo | 0
N000380 | Comodato | OSPEDALE GARIBALDI | 3CDA2290 |  | SSH | SALDATORE DI SACCHE | NPBI INTERNATIONAL BV | F 3080 | Servizio di Immunoematologia e Medicina Trasfusionale | CENTRO RACCOLTA SANGUE SALA HLA | Singolo | 0
N000381 | Service | OSPEDALE GARIBALDI | S7023674 |  | AIC | ANALIZZATORE AUTOMATICO PER IMMUNOCHIMICA | JOHNSON & JOHNSON CLINICAL DIAGNOSTICS INC | AUTOVUE INNOVA | Servizio di Immunoematologia e Medicina Trasfusionale | IMMUNOEMATOLOGIA | Singolo | 0
N000382 | Acquisto | OSPEDALE GARIBALDI |  |  | SSH | SALDATORE DI SACCHE | NPBI INTERNATIONAL BV | / | Servizio di Immunoematologia e Medicina Trasfusionale | LABORATORIO | Singolo | 5185.2279
N000383 | Service | OSPEDALE GARIBALDI | / |  | CEN | CENTRIFUGA | JOHNSON & JOHNSON ORTHO | PETALFUGE SYSTEM | Servizio di Immunoematologia e Medicina Trasfusionale | IMMUNOEMATOLOGIA | Singolo | 0
N000384 | Service | OSPEDALE GARIBALDI | / |  | TUM | TURBIDIMETRO | JOHNSON & JOHNSON ORTHO | BIOVUE | Servizio di Immunoematologia e Medicina Trasfusionale | IMMUNOEMATOLOGIA | Singolo | 0
N000386 | Comodato | OSPEDALE GARIBALDI | / |  | PAU | PRODUZIONE ACQUA PURA, APPARECCHIO PER | MILLIPORE CORP | ELIX | Servizio di Immunoematologia e Medicina Trasfusionale | VIROLOGIA | Singolo | 0
N000387 | Comodato | OSPEDALE GARIBALDI | / |  | AIC | ANALIZZATORE AUTOMATICO PER IMMUNOCHIMICA | ABBOTT LABORATORIES | ARCHITECT CI 8200 | Servizio di Immunoematologia e Medicina Trasfusionale | VIROLOGIA | Singolo | 0
N000388 | Comodato | OSPEDALE GARIBALDI | ISRO3219 |  | AIC | ANALIZZATORE AUTOMATICO PER IMMUNOCHIMICA | ABBOTT LABORATORIES | ARCHITECT CI 8200 | Servizio di Immunoematologia e Medicina Trasfusionale | VIROLOGIA | Singolo | 0
N000389 | Comodato | OSPEDALE GARIBALDI | 1T01239 |  | SCE | SEPARATORE CELLULARE | GAMBRO AB | TRIMA | Servizio di Immunoematologia e Medicina Trasfusionale | SALA PRELIEVI | Singolo | 0
N000390 | Comodato | OSPEDALE GARIBALDI | 1T01917 |  | SCE | SEPARATORE CELLULARE | GAMBRO AB | TRIMA | Servizio di Immunoematologia e Medicina Trasfusionale | SALA PRELIEVI | Singolo | 0
N000393 | Comodato | OSPEDALE GARIBALDI |  |  | SSH | SALDATORE DI SACCHE | NPBI INTERNATIONAL BV | / | Servizio di Immunoematologia e Medicina Trasfusionale | CENTRO RACCOLTA SANGUE DONATORI | Singolo | 0
N000396 | Comodato | OSPEDALE GARIBALDI | 4028152 |  | FOM | FOTOMETRO | BOEHRINGER MANNHEIM GMBH | REFLOTRON | Servizio di Immunoematologia e Medicina Trasfusionale | CENTRO RACCOLTA SANGUE DONATORI | Singolo | 0
N000398 | Service | OSPEDALE SAN LUIGI GONZAGA - SANTI CURRO' |  |  | AAE | ANALIZZATORE AUTOMATICO EMOCOLTURE | BECTON DICKINSON & CO | BACTEC 9050 | LABORATORIO ANALISI | MICROBIOLOGIA | Singolo | 0
N000399 | Acquisto | OSPEDALE SAN LUIGI GONZAGA - SANTI CURRO' | 98280299 |  | VES | VELOCITA` DI ERITRO-SEDIMENTAZIONE, APPARECCHIO PER | DIESSE DIAGNOSTICA SENESE SPA | VES MATIC 60 | LABORATORIO ANALISI | STANZA 05 | Singolo | 4812
N000403 | Acquisto | OSPEDALE SAN LUIGI GONZAGA - SANTI CURRO' | 883543 |  | MOL | MICROSCOPIO OTTICO DA LABORATORIO | LEICA MICROSYSTEMS WETZLAR GMBH | DIALUX | LABORATORIO ANALISI | ANALISI URINE | Singolo | 6123.7999
N000404 | Comodato | OSPEDALE SAN LUIGI GONZAGA - SANTI CURRO' | 9C07856 |  | MOL | MICROSCOPIO OTTICO DA LABORATORIO | OLYMPUS OPTICAL CO LTD | BX 50 | LABORATORIO ANALISI | LABORATORIO | Singolo | 0
N000405 | Acquisto | OSPEDALE SAN LUIGI GONZAGA - SANTI CURRO' |  |  | EAU | ELETTROFORESI AUTOMATICA, APPARECCHIO PER | HELENA LABORATORIES | REP RAPID ELECTRO PHORESIS | LABORATORIO ANALISI | STANZA 08 | Singolo | 17500
N000406 | Acquisto | OSPEDALE SAN LUIGI GONZAGA - SANTI CURRO' | A2028 |  | COM | COAGULOMETRO | SYSMEX CORP | CA 6000 | LABORATORIO ANALISI | STANZA 05 | Singolo | 7522.532
N000407 | Comodato | OSPEDALE SAN LUIGI GONZAGA - SANTI CURRO' |  |  | PER | POMPA PER VUOTO | SYSMEX CORP | PU 15 | LABORATORIO ANALISI | LABORATORIO | Singolo | 0
N000409 | Comodato | OSPEDALE SAN LUIGI GONZAGA - SANTI CURRO' | 1840-07 |  | AME | ANALIZZATORE MULTIPARAMETRICO SELETTIVO | HITACHI MEDICAL CORP | MODULAR P ISE 900 | LABORATORIO ANALISI | LABORATORIO | Singolo | 0
N000410 | Comodato | OSPEDALE SAN LUIGI GONZAGA - SANTI CURRO' |  |  | AME | ANALIZZATORE MULTIPARAMETRICO SELETTIVO | HITACHI MEDICAL CORP | P800 | LABORATORIO ANALISI | LABORATORIO | Singolo | 0
N000411 | Comodato | OSPEDALE SAN LUIGI GONZAGA - SANTI CURRO' | 1849-31 | N000411 | AIC | ANALIZZATORE AUTOMATICO PER IMMUNOCHIMICA | HITACHI MEDICAL CORP | E 170 | LABORATORIO ANALISI | LABORATORIO | Modulare | 0
N000413 | Comodato | OSPEDALE SAN LUIGI GONZAGA - SANTI CURRO' | C0314 |  | XXX | / | / | / | LABORATORIO ANALISI | LABORATORIO | Singolo | 0
N000414 | Comodato | OSPEDALE SAN LUIGI GONZAGA - SANTI CURRO' | 067707 |  | XXX | / | / | / | LABORATORIO ANALISI | LABORATORIO | Singolo | 0
N000415 | Comodato | OSPEDALE SAN LUIGI GONZAGA - SANTI CURRO' | C0190 |  | XXX | / | / | / | LABORATORIO ANALISI | LABORATORIO | Singolo | 0
N000418 | Comodato | OSPEDALE SAN LUIGI GONZAGA - SANTI CURRO' | 1539-16 |  | AIC | ANALIZZATORE AUTOMATICO PER IMMUNOCHIMICA | HITACHI MEDICAL CORP | ELECSYS 2010 | LABORATORIO ANALISI | LABORATORIO | Singolo | 0
N000419 | Comodato | OSPEDALE SAN LUIGI GONZAGA - SANTI CURRO' | AK11175 | N000419 | CGD | CONTAGLOBULI AUTOMATICO DIFFERENZIALE | COULTER CORP | LH 750 | SERVIZIO TALASSEMIA | LABORATORIO | Modulare | 0
N000420 | Comodato | OSPEDALE SAN LUIGI GONZAGA - SANTI CURRO' | 6707153 | N000419 | CMP | COMPRESSORE PER APPARECCHIATURA DA LABORATORIO | / | / | SERVIZIO TALASSEMIA | LABORATORIO | Modulare | 0
N000422 | Comodato | OSPEDALE SAN LUIGI GONZAGA - SANTI CURRO' |  |  | XXX | / | / | / | LABORATORIO ANALISI | LABORATORIO | Singolo | 0
N000424 | Acquisto | OSPEDALE SAN LUIGI GONZAGA - SANTI CURRO' | AC07074 |  | CGD | CONTAGLOBULI AUTOMATICO DIFFERENZIALE | COULTER CORP | MAXM | LABORATORIO ANALISI | STANZA 05 | Singolo | 28405.1309
N000429 | Comodato | OSPEDALE SAN LUIGI GONZAGA - SANTI CURRO' | 57022360 |  | COM | COAGULOMETRO | DIAGNOSTICA STAGO SA | STA RACK EVOLUTION | LABORATORIO ANALISI | LABORATORIO | Singolo | 0
N000431 | Comodato | NUOVO OSPEDALE GARIBALDI - NESIMA | 109079 |  | PSI | POMPA A SIRINGA | B BRAUN GMBH | PERFUSOR COMPACT S | BLOCCO OPERATORIO |  | Singolo | 0
N000432 | Comodato | NUOVO OSPEDALE GARIBALDI - NESIMA | 108904 |  | PSI | POMPA A SIRINGA | B BRAUN GMBH | PERFUSOR COMPACT S | UTIN NEONATOLOGIA | / | Singolo | 0
N000433 | Comodato | NUOVO OSPEDALE GARIBALDI - NESIMA | 7735 |  | PSI | POMPA A SIRINGA | B BRAUN GMBH | PERFUSOR COMPACT | BLOCCO OPERATORIO |  | Singolo | 0
N000434 | Comodato | NUOVO OSPEDALE GARIBALDI - NESIMA |  |  | PSI | POMPA A SIRINGA | B BRAUN GMBH | PERFUSOR COMPACT S | BLOCCO OPERATORIO |  | Singolo | 0
N000435 | Comodato | NUOVO OSPEDALE GARIBALDI - NESIMA | / |  | PSI | POMPA A SIRINGA | B BRAUN GMBH | PERFUSOR COMPACT S | BLOCCO OPERATORIO |  | Singolo | 0
N000436 | Comodato | NUOVO OSPEDALE GARIBALDI - NESIMA | 16573 |  | PSI | POMPA A SIRINGA | B BRAUN GMBH | PERFUSOR COMPACT S | BLOCCO OPERATORIO |  | Singolo | 0
N000437 | Acquisto | NUOVO OSPEDALE GARIBALDI - NESIMA | 10654 |  | PSI | POMPA A SIRINGA | B BRAUN GMBH | PERFUSOR COMPACT S | Blocco Operatorio Generale | CORRIDOIO | Singolo | 655
N000438 | Comodato | NUOVO OSPEDALE GARIBALDI - NESIMA | 16557 |  | PSI | POMPA A SIRINGA | B BRAUN GMBH | PERFUSOR COMPACT S | UTIN NEONATOLOGIA | / | Singolo | 0
N000439 | Comodato | NUOVO OSPEDALE GARIBALDI - NESIMA | 8714843 - 24012 |  | PSI | POMPA A SIRINGA | B BRAUN GMBH | PERFUSOR COMPACT S | BLOCCO OPERATORIO |  | Singolo | 0
N000440 | Comodato | NUOVO OSPEDALE GARIBALDI - NESIMA | 24015 |  | PSI | POMPA A SIRINGA | B BRAUN GMBH | PERFUSOR COMPACT S | BLOCCO OPERATORIO |  | Singolo | 0
N000441 | Comodato | NUOVO OSPEDALE GARIBALDI - NESIMA | 8714827-23533 |  | PSI | POMPA A SIRINGA | B BRAUN GMBH | PERFUSOR COMPACT S | BLOCCO OPERATORIO |  | Singolo | 0
N000442 | Acquisto | NUOVO OSPEDALE GARIBALDI - NESIMA | 11533 |  | PSI | POMPA A SIRINGA | B BRAUN GMBH | PERFUSOR COMPACT | Anestesia e Rianimazione |  | Singolo | 570
N000443 | Comodato | NUOVO OSPEDALE GARIBALDI - NESIMA |  |  | PSI | POMPA A SIRINGA | B BRAUN GMBH | PERFUSOR COMPACT S | Anestesia e Rianimazione |  | Singolo | 0
N000444 | Comodato | NUOVO OSPEDALE GARIBALDI - NESIMA | 4034 |  | CLF | INTERFACCIA PER POMPE DI INFUSIONE | B BRAUN GMBH | FM SEGMENT | Anestesia e Rianimazione |  | Singolo | 0
N000445 | Comodato | NUOVO OSPEDALE GARIBALDI - NESIMA | 109047 |  | PSI | POMPA A SIRINGA | B BRAUN GMBH | PERFUSOR COMPACT S | Anestesia e Rianimazione |  | Singolo | 0
N000446 | Comodato | NUOVO OSPEDALE GARIBALDI - NESIMA | 2941 |  | 1PM | UNITA` CENTRALE PER POMPE DI INFUSIONE | B BRAUN GMBH | FM COMPUTER | Anestesia e Rianimazione |  | Singolo | 0
N000447 | Comodato | NUOVO OSPEDALE GARIBALDI - NESIMA | 3527 |  | CRI | CRIOSTATO | LEICA INSTRUMENTS GMBH | CM 1900 UV | Anatomia Patologica |  | Singolo | 0
N000448 | Comodato | OSPEDALE GARIBALDI | 104186 |  | PSI | POMPA A SIRINGA | B BRAUN GMBH | PERFUSOR COMPACT S | CARDIOLOGIA | CARDIOLOGIA 2 INTENSIVA | Singolo | 0
N000449 | Comodato | OSPEDALE GARIBALDI | 104345 |  | PSI | POMPA A SIRINGA | B BRAUN GMBH | PERFUSOR COMPACT S | CARDIOLOGIA | CARDIOLOGIA 2 DEGENZA 5 | Singolo | 0
N000452 | Acquisto | NUOVO OSPEDALE GARIBALDI - NESIMA | 14395 |  | PSI | POMPA A SIRINGA | B BRAUN GMBH | PERFUSOR COMPACT S | Blocco Operatorio Generale | CORRIDOIO | Singolo | 655
N000453 | Comodato | OSPEDALE GARIBALDI | / |  | SNA | AMPLIFICATORE DI SEQUENZE NUCLEOTIDICHE | APPLIED BIOSYSTEMS INC | GENE AMP PCR SYSTEM 9700 | LABORATORIO ANALISI | BIOLOGIA MOLECOLARE | Singolo | 0
N000455 | Acquisto | NUOVO OSPEDALE GARIBALDI - NESIMA | / |  | PSI | POMPA A SIRINGA | B BRAUN GMBH | PERFUSOR COMPACT S | Pediatria | DEPOSITO | Singolo | 655
N000460 | Comodato | NUOVO OSPEDALE GARIBALDI - NESIMA | 4039 |  | CLF | INTERFACCIA PER POMPE DI INFUSIONE | B BRAUN GMBH | FM SEGMENT | Anestesia e Rianimazione |  | Singolo | 0
N000461 | Comodato | NUOVO OSPEDALE GARIBALDI - NESIMA | 306020076 |  | UMI | UMIDIFICATORE | HUDSON RCI | / | Anestesia e Rianimazione |  | Singolo | 0
N000464 | Comodato | NUOVO OSPEDALE GARIBALDI - NESIMA | ARTC0054 S1266 |  | UMI | UMIDIFICATORE | DRAEGER MEDICAL AG & CO KG | AQUAPOR EL | Anestesia e Rianimazione |  | Singolo | 0
N000465 | Comodato | NUOVO OSPEDALE GARIBALDI - NESIMA | 306020046 | 0002598 | UMI | UMIDIFICATORE | HUDSON RCI | / | Anestesia e Rianimazione |  | Modulare | 0
N000466 | Comodato | NUOVO OSPEDALE GARIBALDI - NESIMA | 109039 |  | PSI | POMPA A SIRINGA | B BRAUN GMBH | PERFUSOR COMPACT S | Blocco Operatorio Generale | ANESTESIA E RIANIMAZIONE | Singolo | 0
N000467 | Comodato | NUOVO OSPEDALE GARIBALDI - NESIMA | 4014 |  | CLF | INTERFACCIA PER POMPE DI INFUSIONE | B BRAUN GMBH | FM SEGMENT | Anestesia e Rianimazione |  | Singolo | 0
N000468 | Comodato | NUOVO OSPEDALE GARIBALDI - NESIMA | 306030079 | 0002597 | UMI | UMIDIFICATORE | HUDSON RCI | / | Anestesia e Rianimazione |  | Modulare | 0
N000469 | Acquisto | NUOVO OSPEDALE GARIBALDI - NESIMA | 16545 |  | PSI | POMPA A SIRINGA | B BRAUN GMBH | PERFUSOR COMPACT S | Anestesia e Rianimazione |  | Singolo | 655
N000470 | Comodato | NUOVO OSPEDALE GARIBALDI - NESIMA | 109099 |  | PSI | POMPA A SIRINGA | B BRAUN GMBH | PERFUSOR COMPACT S | Anestesia e Rianimazione |  | Singolo | 0
N000471 | Comodato | NUOVO OSPEDALE GARIBALDI - NESIMA | 109072 |  | PSI | POMPA A SIRINGA | B BRAUN GMBH | PERFUSOR COMPACT S | Anestesia e Rianimazione |  | Singolo | 0
N000472 | Comodato | NUOVO OSPEDALE GARIBALDI - NESIMA | 109074 |  | PSI | POMPA A SIRINGA | B BRAUN GMBH | PERFUSOR COMPACT S | Blocco Operatorio Generale | CORRIDOIO | Singolo | 0
N000476 | Comodato | OSPEDALE SAN LUIGI GONZAGA - SANTI CURRO' | 1855-009 |  | AUR | ANALIZZATORE URINE | ROCHE DIAGNOSTIC SYSTEM HOFFMANN LA ROCHE | URISYS 2400 | LABORATORIO ANALISI | LABORATORIO | Singolo | 0
N000477 | Acquisto | OSPEDALE SAN LUIGI GONZAGA - SANTI CURRO' |  |  | AIC | ANALIZZATORE AUTOMATICO PER IMMUNOCHIMICA | DELTA BIOLOGICALS SRL | MAGO | LABORATORIO ANALISI | STANZA 08 | Singolo | 15518.5562
N000478 | Service | OSPEDALE SAN LUIGI GONZAGA - SANTI CURRO' | 281459 |  | NEM | ANALIZZATORE NEFELOMETRICO PER IMMUNOCHIMICA | BEHRINGWERKE AG | BEHRING NEPHELOMETER II | LABORATORIO ANALISI | ELETTROFORESI | Singolo | 0
N000479 | Comodato | OSPEDALE SAN LUIGI GONZAGA - SANTI CURRO' |  |  | ELF | ELETTROFORESI, APPARECCHIO PER | / | / | LABORATORIO ANALISI | LABORATORIO | Singolo | 0
N000480 | Comodato | OSPEDALE SAN LUIGI GONZAGA - SANTI CURRO' |  |  | XXX | / | / | / | LABORATORIO ANALISI | LABORATORIO | Singolo | 0
N000481 | Service | OSPEDALE SAN LUIGI GONZAGA - SANTI CURRO' |  |  | SNA | AMPLIFICATORE DI SEQUENZE NUCLEOTIDICHE | ROCHE DIAGNOSTIC SYSTEM HOFFMANN LA ROCHE | COBAS AMPLICOR | LABORATORIO ANALISI | STANZA 10 | Singolo | 0
N000482 | Service | OSPEDALE SAN LUIGI GONZAGA - SANTI CURRO' | R990342 |  | INC | INCUBATORE | FALC INSTRUMENTS SRL | TA 120 P2 | LABORATORIO ANALISI | STANZA 10 | Singolo | 0
N000483 | Service | OSPEDALE SAN LUIGI GONZAGA - SANTI CURRO' | R221160 |  | INC | INCUBATORE | FALC INSTRUMENTS SRL | TA 120 P2 | LABORATORIO ANALISI | STANZA 10 | Singolo | 0
N000484 | Comodato | OSPEDALE GARIBALDI | 5270015 |  | AIC | ANALIZZATORE AUTOMATICO PER IMMUNOCHIMICA | BIOMERIEUX SA | VIDAS | LABORATORIO ANALISI | AUTOIMMUNITA' | Singolo | 0
N000485 | Comodato | OSPEDALE GARIBALDI |  |  | BTE | BAGNO TERMOSTATICO | EPPENDORF AG | 2761 | LABORATORIO ANALISI | SETTORE AUTOIMMUNITà | Singolo | 0
N000486 | Service | OSPEDALE GARIBALDI | 2229000675 |  | AIC | ANALIZZATORE AUTOMATICO PER IMMUNOCHIMICA | STRATEC BIOMEDICAL SYSTEMS AG | LIAISON LAS | LABORATORIO ANALISI | AUTOIMMUNITà | Singolo | 0
N000487 | Comodato | OSPEDALE GARIBALDI | 1703-08 |  | AIC | ANALIZZATORE AUTOMATICO PER IMMUNOCHIMICA | HITACHI MEDICAL CORP | E 170 | LABORATORIO ANALISI | SETTORE CHIMICA LINICA | Singolo | 0
N000488 | Comodato | OSPEDALE GARIBALDI | 179303 |  | AME | ANALIZZATORE MULTIPARAMETRICO SELETTIVO | ROCHE DIAGNOSTIC SYSTEM HOFFMANN LA ROCHE | MODULAR 020GS P 800 | LABORATORIO ANALISI | SETTORE CHIMICA CLINICA | Singolo | 0
N000489 | Comodato | OSPEDALE GARIBALDI | 1793-02 |  | AME | ANALIZZATORE MULTIPARAMETRICO SELETTIVO | ROCHE DIAGNOSTIC SYSTEM HOFFMANN LA ROCHE | MODULAR 020GS P 800 | LABORATORIO ANALISI | SETTORE CHIMICA CLINICA | Singolo | 0
N000490 | Comodato | OSPEDALE GARIBALDI | 7704-05 |  | AIC | ANALIZZATORE AUTOMATICO PER IMMUNOCHIMICA | HITACHI MEDICAL CORP | E 170 | LABORATORIO ANALISI | SETTORE CHIMICA CLINICA | Singolo | 0
N000491 | Comodato | OSPEDALE GARIBALDI |  |  | AIC | ANALIZZATORE AUTOMATICO PER IMMUNOCHIMICA | ABBOTT LABORATORIES | AXSYM | LABORATORIO ANALISI | SETTORE IMMUNOCHIMICA | Singolo | 0
N000493 | Comodato | OSPEDALE GARIBALDI |  |  | VES | VELOCITA` DI ERITRO-SEDIMENTAZIONE, APPARECCHIO PER | BECTON DICKINSON & CO | SEDI 15 | LABORATORIO ANALISI | EMATOLOGIA E COAGULAZIONE | Singolo | 0
N000494 | Comodato | OSPEDALE GARIBALDI | 329 |  | VES | VELOCITA` DI ERITRO-SEDIMENTAZIONE, APPARECCHIO PER | BECTON DICKINSON & CO | SEDI 15 | LABORATORIO ANALISI | EMATOLOGIA E COAGULAZIONE | Singolo | 0
N000495 | Comodato | OSPEDALE GARIBALDI | 6409151 |  | COM | COAGULOMETRO | DIAGNOSTICA STAGO SA | STA R SYSTEM | LABORATORIO ANALISI | EMATOLOGIA E COAGULAZIONE | Singolo | 0
N000496 | Comodato | OSPEDALE GARIBALDI | IR 08700602 |  | CGD | CONTAGLOBULI AUTOMATICO DIFFERENZIALE | BAYER AG | ADVIA 2120 | LABORATORIO ANALISI | EMATOLOGIA E COAGULAZIONE | Singolo | 0
N000497 | Comodato | OSPEDALE GARIBALDI | 505l05 |  | PAU | DEIONIZZATORE | ROCHE DIAGNOSTIC SYSTEM HOFFMANN LA ROCHE | AQ2 | LABORATORIO ANALISI | SETTORE CHIMICA CLINICA | Singolo | 0
N000498 | Comodato | OSPEDALE GARIBALDI | 505L04 |  | PAU | DEIONIZZATORE | ROCHE DIAGNOSTIC SYSTEM HOFFMANN LA ROCHE | AQ2 | LABORATORIO ANALISI | SETTORE CHIMICA CLINICA | Singolo | 0
N000499 | Comodato | OSPEDALE GARIBALDI | / |  | ELF | ELETTROFORESI, APPARECCHIO PER | COSTRUTTORE GENERICO | / | LABORATORIO ANALISI | EMATOLOGIA E COAGULAZIONE | Singolo | 0
N000500 | Service | OSPEDALE GARIBALDI |  |  | AIC | ANALIZZATORE AUTOMATICO PER IMMUNOCHIMICA | ABBOTT LABORATORIES | IMX | LABORATORIO ANALISI | EMATOLOGIA E COAGULAZIONE | Singolo | 0
N000501 | Service | OSPEDALE GARIBALDI | 50151 |  | AIC | ANALIZZATORE AUTOMATICO PER IMMUNOCHIMICA | ABBOTT LABORATORIES | TDX FLX | LABORATORIO ANALISI | EMATOLOGIA E COAGULAZIONE | Singolo | 0
N000502 | Noleggio | NUOVO OSPEDALE GARIBALDI - NESIMA | 0309-60271 | N000502 | MCH | MICROCHERATOMO LASER | INTRALASE CORP | INTRALASE FS | GRUPPO OPERATORIO OCULISTICA | SALA 1 | Modulare | 0
N000503 | Noleggio | NUOVO OSPEDALE GARIBALDI - NESIMA | 5514452R-0830003 | N000502 | 6AM | GRUPPO DI CONTINUITÀ PER APPARECCHIATURA ELETTROMEDICALE | POWERWARE | / | GRUPPO OPERATORIO OCULISTICA | SALA 1 | Modulare | 0
N000504 | Noleggio | NUOVO OSPEDALE GARIBALDI - NESIMA | 382001 | N000502 | PDF | PEDALIERA | COSTRUTTORE GENERICO | / | GRUPPO OPERATORIO OCULISTICA | SALA 1 | Modulare | 0
N000505 | Noleggio | NUOVO OSPEDALE GARIBALDI - NESIMA | MY8571ROKR | N000502 | RCA | REGISTRATORE SU CARTA | HEWLETT PACKARD CO | DESKJET 5650 | GRUPPO OPERATORIO OCULISTICA | SALA 1 | Modulare | 0
N000506 | Noleggio | NUOVO OSPEDALE GARIBALDI - NESIMA | 28425-09W31 | N000502 | 5LS | POLTRONA DA VISITA | BRUSAFERRI & C SRL LEMI | LEMI 1 | GRUPPO OPERATORIO OCULISTICA | SALA 1 | Modulare | 0
N000507 | Comodato | OSPEDALE GARIBALDI | 381547 |  | NEM | ANALIZZATORE NEFELOMETRICO PER IMMUNOCHIMICA | BEHRINGWERKE AG | BEHRING NEPHELOMETER II | LABORATORIO ANALISI | ELETTROFORESI | Singolo | 0
N000508 | Comodato | OSPEDALE GARIBALDI | / |  | EAU | ELETTROFORESI AUTOMATICA, APPARECCHIO PER | SEBIA SA | HYDRASYS | LABORATORIO ANALISI | ELETTROFORESI | Singolo | 0
N000509 | Service | OSPEDALE GARIBALDI | 25522 |  | AAE | ANALIZZATORE AUTOMATICO EMOCOLTURE | BECTON DICKINSON & CO | BACTEC 9050 | LABORATORIO ANALISI | MICROBIOLOGIA | Singolo | 0
N000510 | Service | OSPEDALE GARIBALDI | 7806 |  | ASN | ANTIBIOGRAMMA ED IDENTIFICAZIONE MICROBICA, APPARECCHIO PER | DADE INTERNATIONAL | AUTOSCAN 4 | LABORATORIO ANALISI | MICROBIOLOGIA | Singolo | 0
N000511 | Comodato | OSPEDALE GARIBALDI | 050681 |  | FBI | FRIGORIFERO BIOLOGICO | NUAIRE INC | ILS DF 8513 E | LABORATORIO ANALISI | ACCETTAZIONE | Singolo | 0
N000512 | Comodato | OSPEDALE GARIBALDI | 3967/7 |  | SNA | AMPLIFICATORE DI SEQUENZE NUCLEOTIDICHE | ROCHE DIAGNOSTIC SYSTEM HOFFMANN LA ROCHE | COBAS AMPLICOR | LABORATORIO ANALISI | BIOLOGIA MOLECOLARE | Singolo | 0
N000513 | Comodato | OSPEDALE GARIBALDI | 2558 |  | SNA | AMPLIFICATORE DI SEQUENZE NUCLEOTIDICHE | ROCHE DIAGNOSTIC SYSTEM HOFFMANN LA ROCHE | COBAS TAQMAN 48 | LABORATORIO ANALISI | BIOLOGIA MOLECOLARE | Singolo | 0
N000514 | Comodato | OSPEDALE GARIBALDI | 392136 |  | EAN | ESTRATTORE DI ACIDI NUCLEICI | ROCHE DIAGNOSTIC SYSTEM HOFFMANN LA ROCHE | COBAS AMPLIPREP | LABORATORIO ANALISI | BIOLOGIA MOLECOLARE | Singolo | 0
N000515 | Comodato | OSPEDALE GARIBALDI |  |  | INC | INCUBATORE | FALC INSTRUMENTS SRL | THERMOBLOCK | LABORATORIO ANALISI | BIOLOGIA MOLECOLARE | Singolo | 0
N000516 | Comodato | OSPEDALE GARIBALDI | 305090023 |  | CEN | CENTRIFUGA | ALC | 4214 MICRO CENTRIFUGETTE | LABORATORIO ANALISI | BIOLOGIA MOLECOLARE | Singolo | 0
N000517 | Comodato | OSPEDALE GARIBALDI |  |  | PST | PIASTRA RISCALDANTE | FALC INSTRUMENTS SRL | THERMO BLOCK | LABORATORIO ANALISI | SETTORE BIOLOGIA MOLECOLARE | Singolo | 0
N000519 | Comodato | OSPEDALE GARIBALDI | / |  | CEN | CENTRIFUGA | EPPENDORF AG | 5804 | LABORATORIO ANALISI | BIOLOGIA MOLECOLARE | Singolo | 0
N000520 | Comodato | OSPEDALE GARIBALDI | / |  | SNA | AMPLIFICATORE DI SEQUENZE NUCLEOTIDICHE | BIO-RAD LABORATORIES INC | IQ5 MULTICOLOR REAL TIME PCR DETECTION SYSTEM | LABORATORIO ANALISI | BIOLOGIA MOLECOLARE | Singolo | 0
N000523 | Comodato | OSPEDALE GARIBALDI |  |  | PER | POMPA PER VUOTO PER LABORATORIO | KNF NEUBERGER GMBH | LABOPORT | LABORATORIO ANALISI | BIOLOGIA MOLECOLARE | Singolo | 0
N000527 | Comodato | OSPEDALE GARIBALDI |  |  | AIC | ANALIZZATORE AUTOMATICO PER IMMUNOCHIMICA | DIESSE DIAGNOSTICA SENESE SPA | SERAMAT | LABORATORIO ANALISI | SETTORE AUTOIMMUNITà | Singolo | 0
N000528 | Comodato | OSPEDALE GARIBALDI | 1024 |  | LIC | LETTORE PER IMMUNOCHIMICA | DAS DIGITAL AND ANALOGIC SYSTEMS SRL | / | LABORATORIO ANALISI | SETTORE AUTOIMMUNITà | Singolo | 0
N000529 | Comodato | OSPEDALE GARIBALDI | 02893 |  | LCC | STAZIONE DI LAVAGGIO PER INDAGINI CELLULARI E/O MOLECOLARI | DAS DIGITAL AND ANALOGIC SYSTEMS SRL | / | LABORATORIO ANALISI | SETTORE AUTOIMMUNITà | Singolo | 0
N000530 | Service | OSPEDALE GARIBALDI |  |  | AIC | ANALIZZATORE AUTOMATICO PER IMMUNOCHIMICA | DIAGNOSTIC PRODUCTS CORP | IMMULITE 2000 | LABORATORIO ANALISI | SETTORE CHIMICA CLINICA | Singolo | 0
N000535 | Comodato | NUOVO OSPEDALE GARIBALDI - NESIMA | 16882 |  | PSI | POMPA A SIRINGA | B BRAUN GMBH | PERFUSOR COMPACT S | INTRAMOENIA | DEPOSITO | Singolo | 0
N000561 | Comodato | NUOVO OSPEDALE GARIBALDI - NESIMA | 018105090106 |  | OOR | PULSOSSIMETRO | NELLCOR PURITAN BENNETT INC | N 560 OXIMAX | CHIRURGIA ONCOLOGICA | MEDICHERIA | Singolo | 0
N000562 | Comodato | NUOVO OSPEDALE GARIBALDI - NESIMA | 011107030053 |  | OOR | PULSOSSIMETRO | NELLCOR PURITAN BENNETT INC | N 560 OXIMAX | INTRAMOENIA | DEGENZA 1 | Singolo | 0
N000565 | Comodato | NUOVO OSPEDALE GARIBALDI - NESIMA | 023407060034 |  | MON | MONITOR | NELLCOR INC | N 5600 | CARDIOLOGIA | Degenze | Singolo | 0
N000566 | Comodato | NUOVO OSPEDALE GARIBALDI - NESIMA | 023407060013 |  | MON | MONITOR | NELLCOR INC | N 5600 | CARDIOLOGIA |  | Singolo | 0
N000567 | Comodato | NUOVO OSPEDALE GARIBALDI - NESIMA | 018105100092 |  | OOR | PULSOSSIMETRO | NELLCOR PURITAN BENNETT INC | N 560 OXIMAX | CHIRURGIA PEDIATRICA | CAPOSALA | Singolo | 0
N000570 | Comodato | NUOVO OSPEDALE GARIBALDI - NESIMA | 1283 |  | PAT | TRATTAMENTO TESSUTI BIOLOGICI, APPARECCHIO PER | LEICA MICROSCOPY AND SCIENTIFIC INSTRUMENTS | ASP 300 | Anatomia Patologica | LABORATORIO | Singolo | 0
N000572 | Comodato | NUOVO OSPEDALE GARIBALDI - NESIMA | 3072 |  | CRI | CRIOSTATO | LEICA INSTRUMENTS GMBH | CM 1900 | Anatomia Patologica | LABORATORIO | Singolo | 0
N000574 | Comodato | NUOVO OSPEDALE GARIBALDI - NESIMA | 900606-179N |  | SES | STUFA ESSICCATRICE | BIO OPTICA MILANO SPA | SVF 100 | Anatomia Patologica | LABORATORIO | Singolo | 0
N000575 | Comodato | NUOVO OSPEDALE GARIBALDI - NESIMA | 900606-180 |  | SES | STUFA ESSICCATRICE | BIO OPTICA MILANO SPA | SVF 100 | Anatomia Patologica | LABORATORIO | Singolo | 0
N000576 | Comodato | NUOVO OSPEDALE GARIBALDI - NESIMA | 300606-166 |  | INC | INCUBATORE | BIO OPTICA MILANO SPA | 1790 | Anatomia Patologica | LABORATORIO | Singolo | 0
N000577 | Comodato | NUOVO OSPEDALE GARIBALDI - NESIMA | 300606-167 |  | BTE | BAGNO TERMOSTATICO | BIO OPTICA MILANO SPA | 17-2000 | Anatomia Patologica | LABORATORIO | Singolo | 0
N000578 | Comodato | NUOVO OSPEDALE GARIBALDI - NESIMA | / |  | PRP | PIASTRA RAFFREDDANTE PER PARAFFINA | BIO OPTICA MILANO SPA | PF 100 | Anatomia Patologica | LABORATORIO | Singolo | 0
N000579 | Comodato | NUOVO OSPEDALE GARIBALDI - NESIMA | / |  | CPA | CONTENITORE DI PARAFFINA | BIO OPTICA MILANO SPA | DP 500 | Anatomia Patologica | LABORATORIO | Singolo | 0
N000580 | Comodato | NUOVO OSPEDALE GARIBALDI - NESIMA | / |  | PST | PIASTRA RISCALDANTE | BIO OPTICA MILANO SPA | UT 200 | Anatomia Patologica | LABORATORIO | Singolo | 0
N000581 | Comodato | NUOVO OSPEDALE GARIBALDI - NESIMA | / |  | PRP | PIASTRA RAFFREDDANTE PER PARAFFINA | BIO OPTICA MILANO SPA | PF 100 | Anatomia Patologica | LABORATORIO | Singolo | 0
N000582 | Comodato | NUOVO OSPEDALE GARIBALDI - NESIMA | / |  | MCT | MICROTOMO | MICROM INTERNATIONAL GMBH | HM 325 | Anatomia Patologica | LABORATORIO | Singolo | 0
N000583 | Comodato | NUOVO OSPEDALE GARIBALDI - NESIMA | 21-0506-699 |  | BTE | BAGNO TERMOSTATICO | BIO OPTICA MILANO SPA | STENDIFETTE 1770 | Anatomia Patologica | LABORATORIO | Singolo | 0
N000584 | Comodato | NUOVO OSPEDALE GARIBALDI - NESIMA | 21-0506-691 |  | BTE | BAGNO TERMOSTATICO | BIO OPTICA MILANO SPA | STENDIFETTE 1770 | Anatomia Patologica | LABORATORIO | Singolo | 0
N000585 | Comodato | NUOVO OSPEDALE GARIBALDI - NESIMA | / |  | PRP | PIASTRA RAFFREDDANTE PER PARAFFINA | BIO OPTICA MILANO SPA | PF 100 | Anatomia Patologica | LABORATORIO | Singolo | 0
N000587 | Comodato | NUOVO OSPEDALE GARIBALDI - NESIMA | 33572 |  | PAV | PREPARATORE AUTOMATICO DI VETRINI | MICROM INTERNATIONAL GMBH | HMS 760 X ROBOT STAINER | Anatomia Patologica | LABORATORIO | Singolo | 0
N000588 | Comodato | NUOVO OSPEDALE GARIBALDI - NESIMA | / |  | PAV | PREPARATORE AUTOMATICO DI VETRINI | VENTANA MEDICAL SYSTEMS | BENCHMARK FULL IHC ISH | Anatomia Patologica | LABORATORIO | Singolo | 0
N000589 | Comodato | NUOVO OSPEDALE GARIBALDI - NESIMA | 3071 |  | CRI | CRIOSTATO | LEICA INSTRUMENTS GMBH | CM 1900 | Anatomia Patologica | LABORATORIO | Singolo | 0
N000590 | Comodato | NUOVO OSPEDALE GARIBALDI - NESIMA | 0509 |  | CAT | COLORATORE AUTOMATICO DI TESSUTI | THERMO FISHER SCIENTIFIC | CYTO STAINER | Anatomia Patologica | LABORATORIO | Singolo | 0
N000592 | Comodato | NUOVO OSPEDALE GARIBALDI - NESIMA | / |  | PAT | TRATTAMENTO TESSUTI BIOLOGICI, APPARECCHIO PER | LEICA INSTRUMENTS GMBH | TP 1020 | Anatomia Patologica | LABORATORIO | Singolo | 0
N000601 | Service | NUOVO OSPEDALE GARIBALDI - NESIMA | 22649 |  | EGA | EMOGASANALIZZATORE | INSTRUMENTATION LABORATORY | GEM PREMIER 3000 | Nefrologia | STANZA DIALISI | Singolo | 0
N000602 | Service | NUOVO OSPEDALE GARIBALDI - NESIMA | GS649 |  | COM | COAGULOMETRO | INSTRUMENTATION LABORATORY | GEM PCL PLUS | Nefrologia | STANZA DIALISI | Singolo | 0
N000604 | Service | NUOVO OSPEDALE GARIBALDI - NESIMA | GS0653 |  | COM | COAGULOMETRO | INSTRUMENTATION LABORATORY | GEM PCL PLUS | UTIN NEONATOLOGIA |  | Singolo | 0
N000605 | Service | NUOVO OSPEDALE GARIBALDI - NESIMA | 0393JC |  | 6AM | GRUPPO DI CONTINUITÀ PER APPARECCHIATURA ELETTROMEDICALE | ROCOMA SRL | PULSAR 25 | UTIN NEONATOLOGIA |  | Singolo | 0
N000606 | Service | NUOVO OSPEDALE GARIBALDI - NESIMA | 22684 |  | EGA | EMOGASANALIZZATORE | INSTRUMENTATION LABORATORY | GEM PREMIER 3000 | PNEUMOLOGIA |  | Singolo | 0
N000607 | Service | NUOVO OSPEDALE GARIBALDI - NESIMA | 08041438 |  | EGA | EMOGASANALIZZATORE | INSTRUMENTATION LABORATORY | GEM PREMIER 4000 | Ambulatorio di Pneumologia |  | Singolo | 0
N000608 | Service | NUOVO OSPEDALE GARIBALDI - NESIMA | 0391JC |  | 6AM | GRUPPO DI CONTINUITÀ PER APPARECCHIATURA ELETTROMEDICALE | ROCOMA SRL | PULSAR 25 | Ambulatorio di Pneumologia |  | Singolo | 0
N000609 | Service | NUOVO OSPEDALE GARIBALDI - NESIMA | 08041439 |  | EGA | EMOGASANALIZZATORE | INSTRUMENTATION LABORATORY | GEM PREMIER 4000 | AREA PARTO | / | Singolo | 0
N000610 | Service | NUOVO OSPEDALE GARIBALDI - NESIMA | 0392JC |  | 6AM | GRUPPO DI CONTINUITÀ PER APPARECCHIATURA ELETTROMEDICALE | ROCOMA SRL | PULSAR 25 | AREA PARTO | / | Singolo | 0
N000611 | Service | NUOVO OSPEDALE GARIBALDI - NESIMA | 08041437 |  | EGA | EMOGASANALIZZATORE | INSTRUMENTATION LABORATORY | GEM PREMIER 4000 | RIANIMAZIONE | EMOGAS | Singolo | 0
N000612 | Service | NUOVO OSPEDALE GARIBALDI - NESIMA | 0390JC |  | 6AM | GRUPPO DI CONTINUITÀ PER APPARECCHIATURA ELETTROMEDICALE | ROCOMA SRL | PULSAR 25 | RIANIMAZIONE | EMOGAS | Singolo | 0
N000613 | Service | NUOVO OSPEDALE GARIBALDI - NESIMA | 08041436 |  | EGA | EMOGASANALIZZATORE | INSTRUMENTATION LABORATORY | GEM PREMIER 4000 | RIANIMAZIONE | EMOGAS | Singolo | 0
N000614 | Service | NUOVO OSPEDALE GARIBALDI - NESIMA | 0398JC |  | 6AM | GRUPPO DI CONTINUITÀ PER APPARECCHIATURA ELETTROMEDICALE | ROCOMA SRL | PULSAR 25 | RIANIMAZIONE | EMOGAS | Singolo | 0
N000615 | Service | NUOVO OSPEDALE GARIBALDI - NESIMA | GS648 |  | COM | COAGULOMETRO | INSTRUMENTATION LABORATORY | GEM PCL PLUS | RIANIMAZIONE | RIANIMAZIONE ADULTI/ | Singolo | 0
N000616 | Service | OSPEDALE GARIBALDI | GS0647 |  | COM | COAGULOMETRO | INSTRUMENTATION LABORATORY | GEM PCL PLUS | MEDICINA GENERALE INTERNA | MEDICHERIA | Singolo | 0
N000617 | Service | NUOVO OSPEDALE GARIBALDI - NESIMA | 22701 |  | EGA | EMOGASANALIZZATORE | INSTRUMENTATION LABORATORY | GEM PREMIER 3000 | BLOCCO OPERATORIO |  | Singolo | 0
N000618 | Comodato | OSPEDALE GARIBALDI | GS0650 |  | COM | COAGULOMETRO | INSTRUMENTATION LABORATORY | GEM PCL PLUS | CHIRURGIA GENERALE | / | Singolo | 0
N000619 | Service | NUOVO OSPEDALE GARIBALDI - NESIMA | EPS-0177/01/08 |  | POS | POLISONNIGRAFO | EMBLA SYSTEMS INC | TITANIUM | PNEUMOLOGIA | AMBULATORIO | Singolo | 0
N000620 | Comodato | OSPEDALE GARIBALDI | 7BO60037-2 |  | XXX | ELETTROFORESI, ALIMENTATORE PER | COSTRUTTORE GENERICO | / | Servizio di Immunoematologia e Medicina Trasfusionale | LABORATORIO | Singolo | 0
N000622 | Service | NUOVO OSPEDALE GARIBALDI - NESIMA | 23012 |  | EGA | EMOGASANALIZZATORE | INSTRUMENTATION LABORATORY | GEM PREMIER 3000 | PRONTO SOCCORSO PEDIATRICO | ACCETTAZIONE | Singolo | 0
N000623 | Service | NUOVO OSPEDALE GARIBALDI - NESIMA | 0351HC |  | 6AM | GRUPPO DI CONTINUITÀ PER APPARECCHIATURA ELETTROMEDICALE | ROCOMA SRL | PULSAR | PRONTO SOCCORSO PEDIATRICO | ACCETTAZIONE | Singolo | 0
N000624 | Service | OSPEDALE GARIBALDI | VSU0810653 |  | VAO | VENTILATORE POLMONARE PER USO EXTRAOSPEDALIERO | RESMED LTD | VS IDEA ULTRA | MEDICINA GENERALE INTERNA |  | Singolo | 0
N000625 | Service | OSPEDALE GARIBALDI | 26200 |  | PPC | PRESSIONE POSITIVA CONTINUA, APPARECCHIO PER | WEINMANN GERATE FUR MEDIZIN GMBH CO KG | SOMNOSMART 2 | MEDICINA GENERALE INTERNA | REPARTO | Singolo | 0
N000626 | Service | OSPEDALE GARIBALDI | 1670Y |  | UMI | UMIDIFICATORE | WEINMANN GERATE FUR MEDIZIN GMBH CO KG | SOMNOWAVE | MEDICINA GENERALE INTERNA | REPARTO | Singolo | 0
N000627 | Service | NUOVO OSPEDALE GARIBALDI - NESIMA | FSE-04201 | N000627 | AUL | BISTURI AD ULTRASUONI | MISONIX INC | FS 1000 RF | Blocco Operatorio Generale | SALA 8 NEUROCHIRURGIA | Modulare | 0
N000628 | Comodato | NUOVO OSPEDALE GARIBALDI - NESIMA | 050210072 | N000627 | PDF | PEDALIERA | MISONIX INC | / | Blocco Operatorio Generale | SALA 8 NEUROCHIRURGIA | Modulare | 0
N000629 | Service | NUOVO OSPEDALE GARIBALDI - NESIMA | 0901077001X |  | FAC | FACOEMULSIFICATORE | ALCON LABORATORIES INC | INFINITI VISION SYSTEM | GRUPPO OPERATORIO OCULISTICA | CORRIDOIO | Singolo | 0
N000630 | Service | NUOVO OSPEDALE GARIBALDI - NESIMA | 0802799809X1 |  | PDF | PEDALIERA | / | / | GRUPPO OPERATORIO OCULISTICA | CORRIDOIO | Singolo | 0
N000631 | Service | NUOVO OSPEDALE GARIBALDI - NESIMA | 0802793001X |  | FLU | FONTE LUMINOSA PER ENDOSCOPIA | ALCON LABORATORIES INC | ACCURUS | GRUPPO OPERATORIO OCULISTICA | SALA 1 | Singolo | 0
N000632 | Comodato | OSPEDALE GARIBALDI | 83559 |  | PSI | POMPA A SIRINGA | B BRAUN GMBH | PERFUSOR COMPACT S | CHIRURGIA GENERALE | / | Singolo | 0
N000633 | Comodato | OSPEDALE GARIBALDI | 103085 |  | PIN | POMPA DI INFUSIONE | B BRAUN GMBH | INFUSOMAT FM | CARDIOLOGIA | CARDIOLOGIA 2 SEMI INTENSIVA | Singolo | 0
N000634 | Service | NUOVO OSPEDALE GARIBALDI - NESIMA | 73215 |  | PIN | POMPA DI INFUSIONE | B BRAUN GMBH | INFUSOMAT FMS | RIANIMAZIONE | INTENSIVA 1 | Singolo | 0
N000635 | Comodato | NUOVO OSPEDALE GARIBALDI - NESIMA | 501527 |  | VAR | VIDEOLAPAROSCOPIO | OLYMPUS OPTICAL CO LTD | A 50022 A ENDOEYE | Blocco Operatorio Generale | GENERALE | Singolo | 0
N000636 | Comodato | NUOVO OSPEDALE GARIBALDI - NESIMA | 0521964 |  | EBA | ELETTROBISTURI PER ENDOSCOPIA | GYRUS ENT | PLASMAKINETIC SUPER PULSE | Blocco Operatorio Generale | CORRIDOIO | Singolo | 0
N000637 | Comodato | NUOVO OSPEDALE GARIBALDI - NESIMA | 0422417 | N000637 | EBA | ELETTROBISTURI PER ENDOSCOPIA | GYRUS ENT | PLASMAKINETIC SUPER PULSE | Blocco Operatorio Generale | SALA 4 UROLOGIA | Modulare | 0
N000638 | Comodato | OSPEDALE GARIBALDI | 11725 |  | PPC | PRESSIONE POSITIVA CONTINUA, APPARECCHIO PER | WEINMANN GERATE FUR MEDIZIN GMBH CO KG | SOMNOSMART 2 | COMPARTO OPERATORIO - CHIRURGIA GENERALE | / | Singolo | 0
N000639 | Comodato | NUOVO OSPEDALE GARIBALDI - NESIMA | 121313 |  | PSI | POMPA A SIRINGA | B BRAUN GMBH | PERFUSOR | Blocco Operatorio Generale | CORRIDOIO | Singolo | 0
N000640 | Comodato | OSPEDALE GARIBALDI | 103037 |  | PIN | POMPA DI INFUSIONE | B BRAUN GMBH | INFUSOMAT FMS | CARDIOLOGIA UTIC | DEPOSITO | Singolo | 0
N000641 | Comodato | OSPEDALE GARIBALDI | 07028 |  | PSI | POMPA A SIRINGA | B BRAUN GMBH | PERFUSOR | Anestesia e Rianimazione | TERAPIA INTENSIVA | Singolo | 0
N000642 | Comodato | OSPEDALE GARIBALDI | 18914 |  | PIN | POMPA DI INFUSIONE | B BRAUN GMBH | INFUSOMAT | Anestesia e Rianimazione | REPARTO | Singolo | 0
N000643 | Comodato | OSPEDALE GARIBALDI | 101767 |  | PIN | POMPA DI INFUSIONE | B BRAUN GMBH | INFUSOMAT | CARDIOLOGIA | CARDIOLOGIA 2 | Singolo | 0
N000644 | Comodato | OSPEDALE GARIBALDI | 40858993 |  | IAC | INCUBATORE AD ANIDRIDE CARBONICA | THERMO FISHER SCIENTIFIC | HERACELL 150 | ANDROLOGIA | LABORATORIO FIVET | Singolo | 0
N000645 | Comodato | NUOVO OSPEDALE GARIBALDI - NESIMA | 26785 |  | PSI | POMPA A SIRINGA | B BRAUN GMBH | PERFUSOR COMPACT S | INTRAMOENIA | INFERMIERI | Singolo | 0
N000646 | Comodato | NUOVO OSPEDALE GARIBALDI - NESIMA | 92752 |  | PIN | POMPA DI INFUSIONE | B BRAUN GMBH | INFUSOMAT FMS | INTRAMOENIA | INFERMIERI | Singolo | 0
N000647 | Service | NUOVO OSPEDALE GARIBALDI - NESIMA | IVP06006 | N000650 | CAF | CARRELLO ELETTRIFICATO | BAUSCH & LOMB INC | CX 6200 MILLENNIUM | OCULISTICA | BLOCCO OPERATORIO | A sistema | 0
N000648 | Service | NUOVO OSPEDALE GARIBALDI - NESIMA | BAS08915 | N000650 | FAC | FACOEMULSIFICATORE | BAUSCH & LOMB INC | CX 6100 MILLENNIUM | OCULISTICA | BLOCCO OPERATORIO | A sistema | 0
N000649 | Service | NUOVO OSPEDALE GARIBALDI - NESIMA | BAS08914 | N000650 | FAC | FACOEMULSIFICATORE | BAUSCH & LOMB INC | CX 6100 MILLENNIUM | OCULISTICA | BLOCCO OPERATORIO | A sistema | 0
N000650 | Service | NUOVO OSPEDALE GARIBALDI - NESIMA | COM06555 | N000650 | VTC | VITRECTOMO | BAUSCH & LOMB INC | CX 3573 MILLENNIUM MICROSURGICAL SYSTEM | OCULISTICA | BLOCCO OPERATORIO | A sistema | 0
N000651 | Service | NUOVO OSPEDALE GARIBALDI - NESIMA | 92736 |  | PIN | POMPA DI INFUSIONE | B BRAUN GMBH | INFUSOMAT FMS | INTRAMOENIA | INFERMIERI | Singolo | 0
N000652 | Service | OSPEDALE GARIBALDI | 80672 |  | PIN | POMPA DI INFUSIONE | B BRAUN GMBH | INFUSOMAT FMS | CARDIOLOGIA | CARDIOLOGIA 2 | Singolo | 0
N000659 | Service | NUOVO OSPEDALE GARIBALDI - NESIMA | 92738 |  | PIN | POMPA DI INFUSIONE | B BRAUN GMBH | INFUSOMAT FMS | INTRAMOENIA | INFERMIERI | Singolo | 0
N000661 | Service | NUOVO OSPEDALE GARIBALDI - NESIMA | 80021 |  | PIN | POMPA DI INFUSIONE | B BRAUN GMBH | INFUSOMAT | PNEUMOLOGIA | DEGENZA | Singolo | 0
N000662 | Service | NUOVO OSPEDALE GARIBALDI - NESIMA | 78201 |  | PIN | POMPA DI INFUSIONE | B BRAUN GMBH | INFUSOMAT | PNEUMOLOGIA | DEGENZA | Singolo | 0
N000663 | Service | NUOVO OSPEDALE GARIBALDI - NESIMA | 504387 |  | AIC | ANALIZZATORE AUTOMATICO PER IMMUNOCHIMICA | BECKMAN COULTER INC | ACCESS 2 | PATOLOGIA CLINICA (Lab. Analisi) | SALA 1 IMMUNOCHIMICA | Singolo | 0
N000664 | Service | NUOVO OSPEDALE GARIBALDI - NESIMA | FRB34201RS |  | 1PM | PERSONAL COMPUTER BIOMEDICO | HEWLETT PACKARD CO | COMPACT | PATOLOGIA CLINICA (Lab. Analisi) | SALA 2 | Singolo | 0
N000665 | Service | NUOVO OSPEDALE GARIBALDI - NESIMA | 011109030132 |  | OOR | PULSOSSIMETRO | NELLCOR PURITAN BENNETT INC | N 560 OXIMAX | OSTETRICIA E GINECOLOGIA | DEPOSITO | Singolo | 0
N000666 | Service | NUOVO OSPEDALE GARIBALDI - NESIMA | 0510093 | N000637 | PDF | PEDALIERA | GYRUS ENT | 744010 | Blocco Operatorio Generale | SALA 4 UROLOGIA | Modulare | 0
N000667 | Service | NUOVO OSPEDALE GARIBALDI - NESIMA | 137699 |  | PSI | POMPA A SIRINGA | B BRAUN GMBH | PERFUSOR COMPACT S | Blocco Operatorio Generale | SALA 5 ORL | Singolo | 0
N000668 | Service | NUOVO OSPEDALE GARIBALDI - NESIMA | 104523 |  | PIN | POMPA DI INFUSIONE | B BRAUN GMBH | INFUSOMAT FMS | HOSPICE MALATTIE INFETTIVE | DEPOSITO | Singolo | 0
N000669 | Service | NUOVO OSPEDALE GARIBALDI - NESIMA | 104533 |  | PIN | POMPA DI INFUSIONE | B BRAUN GMBH | INFUSOMAT FMS | HOSPICE MALATTIE INFETTIVE | DEPOSITO | Singolo | 0
N000670 | Service | NUOVO OSPEDALE GARIBALDI - NESIMA | 26805 |  | PSI | POMPA A SIRINGA | B BRAUN GMBH | PERFUSOR COMPACT S | HOSPICE CURE PALLIATIVE | DEGENZA 10 | Singolo | 0
N000671 | Comodato | NUOVO OSPEDALE GARIBALDI - NESIMA | / |  | MCT | MICROTOMO | MICROM INTERNATIONAL GMBH | HM 325 | Anatomia Patologica | LABORATORIO | Singolo | 0
N000672 | Comodato | NUOVO OSPEDALE GARIBALDI - NESIMA | 051001 |  | MOL | MICROSCOPIO OTTICO DA LABORATORIO | ZEISS CARL | VORSICHT | Anatomia Patologica | LABORATORIO | Singolo | 0
N000673 | Comodato | NUOVO OSPEDALE GARIBALDI - NESIMA | 90-070-5193N |  | SES | STUFA ESSICCATRICE | BIO OPTICA MILANO SPA | SVF 100 | Anatomia Patologica | LABORATORIO | Singolo | 0
N000674 | Comodato | OSPEDALE GARIBALDI | 138091 |  | PSI | POMPA A SIRINGA | B BRAUN GMBH | PERFUSOR COMPACT S | COMPARTO OPERATORIO - CHIRURGIA GENERALE | / | Singolo | 0
N000675 | Comodato | NUOVO OSPEDALE GARIBALDI - NESIMA | 2066193S |  | CIS | CISTOSCOPIO | STORZ | 11272 C1 | UROLOGIA | / | Singolo | 0
N000676 | Comodato | NUOVO OSPEDALE GARIBALDI - NESIMA | 20320 |  | PSI | POMPA A SIRINGA | B BRAUN GMBH | PERFUSOR COMPACT S | RIANIMAZIONE | INTENSIVA | Singolo | 0
N000678 | Service | OSPEDALE GARIBALDI | 1700231 |  | AHD | APPARECCHIATURA PER IL TRATTAMENTO FOTODINAMICO DEL SANGUE | CARIDIAN BCT INC | MIRASOL PRT | Servizio di Immunoematologia e Medicina Trasfusionale | CENTRO TRASFUSIONALE | Singolo | 0
N000679 | Comodato | OSPEDALE GARIBALDI | 22304230 |  | BAE | BILANCIA ANALITICA | SARTORIUS AG | / | Servizio di Immunoematologia e Medicina Trasfusionale | CENTRO TRASFUSIONALE | Singolo | 0
N000680 | Comodato | OSPEDALE GARIBALDI | 26876 |  | PSI | POMPA A SIRINGA | B BRAUN GMBH | PERFUSOR COMPACT S | Anestesia e Rianimazione | DEGENZA | Singolo | 0
N000681 | Comodato | OSPEDALE GARIBALDI | 115033 |  | PSI | POMPA A SIRINGA | B BRAUN GMBH | PERFUSOR | Anestesia e Rianimazione | DEGENZA | Singolo | 0
N000682 | Service | OSPEDALE GARIBALDI | VSU0504282 |  | VAO | VENTILATORE POLMONARE PER USO EXTRAOSPEDALIERO | RESMED LTD | VS IDEA ULTRA | Anestesia e Rianimazione | DEPOSITO | Singolo | 0
N000683 | Service | OSPEDALE GARIBALDI | VSU0410006 |  | VAO | VENTILATORE POLMONARE PER USO EXTRAOSPEDALIERO | RESMED LTD | VS IDEA ULTRA | Anestesia e Rianimazione | DEPOSITO | Singolo | 0
N000684 | Service | OSPEDALE GARIBALDI | VSU0904003 |  | VAO | VENTILATORE POLMONARE PER USO EXTRAOSPEDALIERO | RESMED LTD | VS IDEA ULTRA | Anestesia e Rianimazione | DEPOSITO | Singolo | 0
N000685 | Service | OSPEDALE GARIBALDI | VSU0808581 |  | VAO | VENTILATORE POLMONARE PER USO EXTRAOSPEDALIERO | RESMED LTD | VS IDEA ULTRA | Anestesia e Rianimazione | DEPOSITO | Singolo | 0
N000686 | Service | OSPEDALE GARIBALDI | VSU0509232 |  | VAO | VENTILATORE POLMONARE PER USO EXTRAOSPEDALIERO | RESMED LTD | VS IDEA ULTRA | Anestesia e Rianimazione | DEPOSITO | Singolo | 0
N000687 | Service | OSPEDALE GARIBALDI | VSU0510177 |  | VAO | VENTILATORE POLMONARE PER USO EXTRAOSPEDALIERO | RESMED LTD | VS IDEA ULTRA | Anestesia e Rianimazione | DEPOSITO | Singolo | 0
N000688 | Service | OSPEDALE GARIBALDI | VSU0504069 |  | VAO | VENTILATORE POLMONARE PER USO EXTRAOSPEDALIERO | RESMED LTD | VS IDEA ULTRA | Anestesia e Rianimazione | DEPOSITO | Singolo | 0
N000689 | Service | NUOVO OSPEDALE GARIBALDI - NESIMA | VSU0509017 |  | VAO | VENTILATORE POLMONARE PER USO EXTRAOSPEDALIERO | RESMED LTD | VS IDEA ULTRA | PNEUMOLOGIA | DEGENZA | Singolo | 0
N000690 | Service | NUOVO OSPEDALE GARIBALDI - NESIMA | VSU0704114 |  | VAO | VENTILATORE POLMONARE PER USO EXTRAOSPEDALIERO | RESMED LTD | VS IDEA ULTRA | PNEUMOLOGIA | DEGENZA | Singolo | 0
N000691 | Service | OSPEDALE GARIBALDI | VSU0603047 |  | VAO | VENTILATORE POLMONARE PER USO EXTRAOSPEDALIERO | RESMED LTD | VS IDEA ULTRA | Anestesia e Rianimazione | DEPOSITO | Singolo | 0
N000692 | Service | NUOVO OSPEDALE GARIBALDI - NESIMA | 15082 |  | PSI | POMPA A SIRINGA | B BRAUN GMBH | PERFUSOR COMPACT S | CHIRURGIA ONCOLOGICA | DEPOSITO | Singolo | 0
N000694 | Service | NUOVO OSPEDALE GARIBALDI - NESIMA | 104233 |  | PIN | POMPA DI INFUSIONE | B BRAUN GMBH | INFUSOMAT FMS | MEDICINA GENERALE INTERNA | DEGENZA | Singolo | 0
N000695 | Service | NUOVO OSPEDALE GARIBALDI - NESIMA | 80675 |  | PIN | POMPA DI INFUSIONE | B BRAUN GMBH | INFUSOMAT FMS | MEDICINA GENERALE INTERNA | DEGENZA | Singolo | 0
N000696 | Service | NUOVO OSPEDALE GARIBALDI - NESIMA | 80589 |  | PIN | POMPA DI INFUSIONE | B BRAUN GMBH | INFUSOMAT FMS | MEDICINA GENERALE INTERNA | DEGENZA | Singolo | 0
N000697 | Service | OSPEDALE GARIBALDI | 91838 |  | PSI | POMPA A SIRINGA | B BRAUN GMBH | PERFUSOR | COMPARTO OPERATORIO - CHIRURGIA GENERALE | SALA OPERATORIA | Singolo | 0
N000698 | Service | OSPEDALE GARIBALDI | 62150 |  | PSI | POMPA A SIRINGA | B BRAUN GMBH | PERFUSOR | COMPARTO OPERATORIO - CHIRURGIA GENERALE | SALA OPERATORIA | Singolo | 0
N000699 | Service | NUOVO OSPEDALE GARIBALDI - NESIMA | 80753 |  | PIN | POMPA DI INFUSIONE | B BRAUN GMBH | INFUSOMAT FMS | MEDICINA GENERALE INTERNA | DEGENZA | Singolo | 0
N000700 | Service | NUOVO OSPEDALE GARIBALDI - NESIMA | 24033 |  | PSI | POMPA A SIRINGA | B BRAUN GMBH | PERFUSOR COMPACT S | UTIN NEONATOLOGIA | SEMINTENSIVA | Singolo | 0
N000701 | Service | OSPEDALE GARIBALDI | 17797 |  | PIN | POMPA DI INFUSIONE | B BRAUN GMBH | INFUSOMAT FMS | Ambulatorio Reumatologia | AMBULATORIO | Singolo | 0
N000702 | Service | OSPEDALE GARIBALDI | 74512 |  | PIN | POMPA DI INFUSIONE | B BRAUN GMBH | INFUSOMAT FMS | Ambulatorio Reumatologia | AMBULATORIO | Singolo | 0
N000703 | Service | NUOVO OSPEDALE GARIBALDI - NESIMA | 16827 |  | PSI | POMPA A SIRINGA | B BRAUN GMBH | PERFUSOR COMPACT S | RIANIMAZIONE | RIANIMAZIONE ADULTI | Singolo | 0
N000704 | Service | NUOVO OSPEDALE GARIBALDI - NESIMA | 73294 |  | PIN | POMPA DI INFUSIONE | B BRAUN GMBH | INFUSOMAT FMS | RIANIMAZIONE | RIANIMAZIONE PEDIATRICA | Singolo | 0
N000706 | Service | OSPEDALE GARIBALDI | 83541 |  | PIN | POMPA DI INFUSIONE | B BRAUN GMBH | INFUSOMAT FMS | CHIRURGIA GENERALE | DEGENZA A | Singolo | 0
N000707 | Service | OSPEDALE GARIBALDI | 83552 |  | PIN | POMPA DI INFUSIONE | B BRAUN GMBH | INFUSOMAT FMS | CHIRURGIA GENERALE | CASERMAGGIO | Singolo | 0
N000708 | Service | OSPEDALE GARIBALDI | 114967 |  | PSI | POMPA A SIRINGA | B BRAUN GMBH | PERFUSOR COMPACT S | COMPARTO OPERATORIO - CHIRURGIA GENERALE | SALA OPERATORIA 1 | Singolo | 0
N000709 | Service | OSPEDALE GARIBALDI | 114997 |  | PSI | POMPA A SIRINGA | B BRAUN GMBH | PERFUSOR COMPACT S | COMPARTO OPERATORIO - CHIRURGIA GENERALE | SALA OPERATORIA 1 | Singolo | 0
N000711 | Service | OSPEDALE GARIBALDI | 17-41-03 |  | AUR | ANALIZZATORE URINE | ROCHE DIAGNOSTIC SYSTEM HOFFMANN LA ROCHE | URISYS 2400 | LABORATORIO ANALISI | SETTORE URINE | Singolo | 0
N000712 | Comodato | OSPEDALE GARIBALDI | 606000069 |  | LIC | LETTORE PER IMMUNOCHIMICA | TECAN AG | SUNRISE | LABORATORIO ANALISI | SETTORE URINE | Singolo | 0
N000713 | Comodato | OSPEDALE GARIBALDI | 60200000S |  | LCC | STAZIONE DI LAVAGGIO PER INDAGINI CELLULARI E/O MOLECOLARI | TECAN AG | COLUMBUS | LABORATORIO ANALISI | SETTORE URINE | Singolo | 0
N000714 | Comodato | OSPEDALE GARIBALDI | IR 04570510 |  | CGD | CONTAGLOBULI AUTOMATICO DIFFERENZIALE | BAYER AG | ADVIA 2120 | LABORATORIO ANALISI | EMATOLOGIA | Singolo | 0
N000715 | Comodato | OSPEDALE GARIBALDI | 6410536 |  | COM | COAGULOMETRO | DIAGNOSTICA STAGO SA | STA R SYSTEM | LABORATORIO ANALISI | EMATOLOGIA | Singolo | 0
N000720 | Service | OSPEDALE GARIBALDI | 76908104 |  | NUP | NUTRIPOMPA | NUTRICIA MEDICAL DEVICES BV | FLOCARE INFINITY | Anestesia e Rianimazione | DEGENZA | Singolo | 0
N000721 | Service | OSPEDALE GARIBALDI | 76908096 |  | NUP | NUTRIPOMPA | NUTRICIA MEDICAL DEVICES BV | FLOCARE INFINITY | Anestesia e Rianimazione | DEGENZA | Singolo | 0
N000722 | Service | OSPEDALE GARIBALDI | 76908097 |  | NUP | NUTRIPOMPA | NUTRICIA MEDICAL DEVICES BV | FLOCARE INFINITY | Anestesia e Rianimazione | DEGENZA | Singolo | 0
N000723 | Service | OSPEDALE GARIBALDI | 76908105 |  | NUP | NUTRIPOMPA | NUTRICIA MEDICAL DEVICES BV | FLOCARE INFINITY | Anestesia e Rianimazione | DEGENZA | Singolo | 0
N000724 | Service | OSPEDALE GARIBALDI | 76908099 |  | NUP | NUTRIPOMPA | NUTRICIA MEDICAL DEVICES BV | FLOCARE INFINITY | Anestesia e Rianimazione | DEGENZA | Singolo | 0
N000725 | Service | OSPEDALE GARIBALDI | 76908098 |  | NUP | NUTRIPOMPA | NUTRICIA MEDICAL DEVICES BV | FLOCARE INFINITY | Anestesia e Rianimazione | DEGENZA | Singolo | 0
N000726 | Service | OSPEDALE GARIBALDI | 76908100 |  | NUP | NUTRIPOMPA | NUTRICIA MEDICAL DEVICES BV | FLOCARE INFINITY | Anestesia e Rianimazione | DEGENZA | Singolo | 0
N000727 | Service | OSPEDALE GARIBALDI | 76908103 |  | NUP | NUTRIPOMPA | NUTRICIA MEDICAL DEVICES BV | FLOCARE INFINITY | Anestesia e Rianimazione | DEGENZA | Singolo | 0
N000728 | Service | OSPEDALE GARIBALDI | 76908101 |  | NUP | NUTRIPOMPA | NUTRICIA MEDICAL DEVICES BV | FLOCARE INFINITY | Anestesia e Rianimazione | DEGENZA | Singolo | 0
N000729 | Service | OSPEDALE GARIBALDI | 76908102 |  | NUP | NUTRIPOMPA | NUTRICIA MEDICAL DEVICES BV | FLOCARE INFINITY | Anestesia e Rianimazione | DEGENZA | Singolo | 0
N000730 | Service | OSPEDALE GARIBALDI | 76913076 |  | NUP | NUTRIPOMPA | NUTRICIA MEDICAL DEVICES BV | FLOCARE INFINITY | MEDICINA GENERALE INTERNA | DEGENZA | Singolo | 0
N000731 | Service | OSPEDALE GARIBALDI | 76913077 |  | NUP | NUTRIPOMPA | NUTRICIA MEDICAL DEVICES BV | FLOCARE INFINITY | MEDICINA GENERALE INTERNA | DEGENZA | Singolo | 0
N000732 | Service | NUOVO OSPEDALE GARIBALDI - NESIMA | 76913510 |  | NUP | NUTRIPOMPA | NUTRICIA MEDICAL DEVICES BV | FLOCARE INFINITY | RIANIMAZIONE | INTENSIVA | Singolo | 0
N000733 | Service | NUOVO OSPEDALE GARIBALDI - NESIMA | 76913508 |  | NUP | NUTRIPOMPA | NUTRICIA MEDICAL DEVICES BV | FLOCARE INFINITY | RIANIMAZIONE | INTENSIVA | Singolo | 0
N000734 | Comodato | NUOVO OSPEDALE GARIBALDI - NESIMA | 76913509 |  | NUP | NUTRIPOMPA | NUTRICIA MEDICAL DEVICES BV | FLOCARE INFINITY | RIANIMAZIONE | INTENSIVA | Singolo | 0
N000735 | Service | NUOVO OSPEDALE GARIBALDI - NESIMA | 76908094 |  | NUP | NUTRIPOMPA | NUTRICIA MEDICAL DEVICES BV | FLOCARE INFINITY | CHIRURGIA ONCOLOGICA | DEGENZA | Singolo | 0
N000736 | Service | NUOVO OSPEDALE GARIBALDI - NESIMA | 76908093 |  | NUP | NUTRIPOMPA | NUTRICIA MEDICAL DEVICES BV | FLOCARE INFINITY | CHIRURGIA ONCOLOGICA | DEGENZA | Singolo | 0
N000737 | Service | NUOVO OSPEDALE GARIBALDI - NESIMA | 76908092 |  | NUP | NUTRIPOMPA | NUTRICIA MEDICAL DEVICES BV | FLOCARE INFINITY | CHIRURGIA ONCOLOGICA | DEGENZA | Singolo | 0
N000738 | Service | NUOVO OSPEDALE GARIBALDI - NESIMA | 76908093 |  | NUP | NUTRIPOMPA | NUTRICIA MEDICAL DEVICES BV | FLOCARE INFINITY | CHIRURGIA ONCOLOGICA | DEGENZA | Singolo | 0
N000739 | Comodato | NUOVO OSPEDALE GARIBALDI - NESIMA | 73280 |  | PIN | POMPA DI INFUSIONE | B BRAUN GMBH | INFUSOMAT | Pediatria | DEGENZA | Singolo | 0
N000740 | Comodato | NUOVO OSPEDALE GARIBALDI - NESIMA | 96519 |  | PIN | POMPA DI INFUSIONE | B BRAUN GMBH | INFUSOMAT | RIANIMAZIONE | STANZA 8 | Singolo | 0
N000741 | Comodato | NUOVO OSPEDALE GARIBALDI - NESIMA | 00571 |  | PIN | POMPA DI INFUSIONE | B BRAUN GMBH | INFUSOMAT | Pediatria | STANZA 7 | Singolo | 0
N000742 | Comodato | NUOVO OSPEDALE GARIBALDI - NESIMA | 96280 |  | PIN | POMPA DI INFUSIONE | B BRAUN GMBH | INFUSOMAT FMS | Pediatria | DEPOSITO | Singolo | 0
N000743 | Comodato | NUOVO OSPEDALE GARIBALDI - NESIMA | 96501 |  | PIN | POMPA DI INFUSIONE | B BRAUN GMBH | INFUSOMAT FMS | Pediatria | SALA VISITE | Singolo | 0
N000744 | Comodato | OSPEDALE GARIBALDI | 27116 |  | PIN | POMPA DI INFUSIONE | B BRAUN GMBH | PERFUSOR | COMPARTO OPERATORIO - CHIRURGIA GENERALE | SALA OPERATORIA | Singolo | 0
N000745 | Comodato | NUOVO OSPEDALE GARIBALDI - NESIMA | 73186 |  | PIN | POMPA DI INFUSIONE | B BRAUN GMBH | INFUSOMAT FMS | RIANIMAZIONE | RIANIMAZIONE ADULTI | Singolo | 0
N000746 | Comodato | NUOVO OSPEDALE GARIBALDI - NESIMA | 73180 |  | PIN | POMPA DI INFUSIONE | B BRAUN GMBH | INFUSOMAT FMS | RIANIMAZIONE | RIANIMAZIONE ADULTI | Singolo | 0
N000747 | Comodato | NUOVO OSPEDALE GARIBALDI - NESIMA | 21163 |  | PIN | POMPA DI INFUSIONE | B BRAUN GMBH | INFUSOMAT FMS | RIANIMAZIONE | RIANIMAZIONE ADULTI | Singolo | 0
N000748 | Comodato | NUOVO OSPEDALE GARIBALDI - NESIMA | 73241 |  | PIN | POMPA DI INFUSIONE | B BRAUN GMBH | INFUSOMAT FMS | CHIRURGIA ONCOLOGICA | DEPOSITO | Singolo | 0
N000749 | Comodato | NUOVO OSPEDALE GARIBALDI - NESIMA | 106032 |  | PIN | POMPA DI INFUSIONE | B BRAUN GMBH | INFUSOMAT FMS | ONCOLOGIA DAY HOSPITAL | MAGAZZINO | Singolo | 0
N000750 | Comodato | NUOVO OSPEDALE GARIBALDI - NESIMA | 104280 |  | PIN | POMPA DI INFUSIONE | B BRAUN GMBH | INFUSOMAT FMS | ONCOEMATOLOGIA DAY HOSPITAL | STANZA DI ONCOEMATOLOGIA | Singolo | 0
N000751 | Comodato | NUOVO OSPEDALE GARIBALDI - NESIMA | 104231 |  | PIN | POMPA DI INFUSIONE | B BRAUN GMBH | INFUSOMAT FMS | ONCOEMATOLOGIA DAY HOSPITAL | STANZA DI ONCOEMATOLOGIA | Singolo | 0
N000752 | Comodato | NUOVO OSPEDALE GARIBALDI - NESIMA | 104249 |  | PIN | POMPA DI INFUSIONE | B BRAUN GMBH | INFUSOMAT FMS | ONCOEMATOLOGIA DAY HOSPITAL | STANZA DI ONCOEMATOLOGIA | Singolo | 0
N000753 | Comodato | NUOVO OSPEDALE GARIBALDI - NESIMA | 78079 |  | PIN | POMPA DI INFUSIONE | B BRAUN GMBH | INFUSOMAT FMS | RIANIMAZIONE | STANZA BONIFICA | Singolo | 0
N000754 | Comodato | NUOVO OSPEDALE GARIBALDI - NESIMA | 92753 |  | PIN | POMPA DI INFUSIONE | B BRAUN GMBH | INFUSOMAT FMS | CARDIOLOGIA | DEGENZA 6 | Singolo | 0
N000755 | Comodato | NUOVO OSPEDALE GARIBALDI - NESIMA | 103069 |  | PIN | POMPA DI INFUSIONE | B BRAUN GMBH | INFUSOMAT FMS | CARDIOLOGIA | DEGENZA 5 | Singolo | 0
N000756 | Comodato | OSPEDALE GARIBALDI | 15016 |  | PIN | POMPA DI INFUSIONE | B BRAUN GMBH | INFUSOMAT FMS | MEDICINA GENERALE INTERNA | MEDICHERIA | Singolo | 0
N000757 | Comodato | OSPEDALE GARIBALDI | 10755 |  | PIN | POMPA DI INFUSIONE | B BRAUN GMBH | INFUSOMAT FMS | Anestesia e Rianimazione | INTENSIVA 4 | Singolo | 0
N000758 | Comodato | OSPEDALE GARIBALDI | / |  | PIN | POMPA DI INFUSIONE | B BRAUN GMBH | INFUSOMAT FMS | Anestesia e Rianimazione | INTENSIVA 3 | Singolo | 0
N000759 | Acquisto | OSPEDALE GARIBALDI | 106015 |  | PIN | POMPA DI INFUSIONE | B BRAUN GMBH | INFUSOMAT FMS | Anestesia e Rianimazione | SEMI INTENSIVA | Singolo | 703.7833
N000760 | Acquisto | OSPEDALE GARIBALDI | 100742 |  | PIN | POMPA DI INFUSIONE | B BRAUN GMBH | INFUSOMAT FMS | Anestesia e Rianimazione | INTENSIVA 3 | Singolo | 703.7833
N000761 | Acquisto | OSPEDALE GARIBALDI | 73285 |  | PIN | POMPA DI INFUSIONE | B BRAUN GMBH | INFUSOMAT FMS | Anestesia e Rianimazione | SEMI INTENSIVA | Singolo | 703.7833
N000762 | Acquisto | OSPEDALE GARIBALDI | 106057 |  | PIN | POMPA DI INFUSIONE | B BRAUN GMBH | INFUSOMAT FMS | Anestesia e Rianimazione | SEMI INTENSIVA | Singolo | 703.7833
N000763 | Acquisto | OSPEDALE GARIBALDI | 105980 |  | PIN | POMPA DI INFUSIONE | B BRAUN GMBH | INFUSOMAT FMS | Anestesia e Rianimazione | INTENSIVA 2 | Singolo | 703.7833
N000764 | Acquisto | OSPEDALE GARIBALDI | 27118 |  | PIN | POMPA DI INFUSIONE | B BRAUN GMBH | INFUSOMAT FMS | CHIRURGIA VASCOLARE | MAGAZZINO-LENZUOLA | Singolo | 703.7833
N000765 | Acquisto | OSPEDALE GARIBALDI | 74539 |  | PIN | POMPA DI INFUSIONE | B BRAUN GMBH | INFUSOMAT FMS | CHIRURGIA VASCOLARE | MAGAZZINO-LENZUOLA | Singolo | 703.7833
N000766 | Acquisto | OSPEDALE GARIBALDI | 74528 |  | PIN | POMPA DI INFUSIONE | B BRAUN GMBH | INFUSOMAT FMS | CHIRURGIA VASCOLARE | MAGAZZINO-LENZUOLA | Singolo | 703.7833
N000767 | Acquisto | NUOVO OSPEDALE GARIBALDI - NESIMA | 98600 |  | PIN | POMPA DI INFUSIONE | B BRAUN GMBH | INFUSOMAT FMS | CHIRURGIA GENERALE | / | Singolo | 703.7833
N000768 | Acquisto | NUOVO OSPEDALE GARIBALDI - NESIMA | 98606 |  | PIN | POMPA DI INFUSIONE | B BRAUN GMBH | INFUSOMAT FMS | BLOCCO OPERATORIO | / | Singolo | 703.7833
N000769 | Acquisto | NUOVO OSPEDALE GARIBALDI - NESIMA | 98649 |  | PIN | POMPA DI INFUSIONE | B BRAUN GMBH | INFUSOMAT FMS | Anestesia e Rianimazione |  | Singolo | 703.7833
N000770 | Acquisto | NUOVO OSPEDALE GARIBALDI - NESIMA | 98654 |  | PIN | POMPA DI INFUSIONE | B BRAUN GMBH | INFUSOMAT FMS | Anestesia e Rianimazione |  | Singolo | 703.78
N000771 | Acquisto | OSPEDALE GARIBALDI | 1766 |  | PIN | POMPA DI INFUSIONE | B BRAUN GMBH | INFUSOMAT | CARDIOLOGIA | CARDIOLOGIA 2 | Singolo | 888.1862
N000772 | Service | NUOVO OSPEDALE GARIBALDI - NESIMA | 73616 |  | PIN | POMPA DI INFUSIONE | B BRAUN GMBH | INFUSOMAT FMS | HOSPICE MALATTIE INFETTIVE | DEPOSITO | Singolo | 0
N000774 | Service | NUOVO OSPEDALE GARIBALDI - NESIMA | 116180 |  | PIN | POMPA DI INFUSIONE | B BRAUN GMBH | INFUSOMAT FMS | CHIRURGIA GENERALE | CHIRURGIA GENERALE- UROLOGIA | Singolo | 0
N000775 | Service | OSPEDALE GARIBALDI | 103069 |  | PIN | POMPA DI INFUSIONE | B BRAUN GMBH | INFUSOMAT FMS | CARDIOLOGIA UTIC | / | Singolo | 0
N000776 | Service | OSPEDALE GARIBALDI | 101790 |  | PIN | POMPA DI INFUSIONE | B BRAUN GMBH | INFUSOMAT FMS | CARDIOLOGIA | CARDIOLOGIA 2 DEGENZA 2 | Singolo | 0
N000777 | Service | NUOVO OSPEDALE GARIBALDI - NESIMA | 26713 |  | PIN | POMPA DI INFUSIONE | B BRAUN GMBH | INFUSOMAT FMS | ONCOLOGIA DAY HOSPITAL | DEPOSITO | Singolo | 0
N000778 | Service | NUOVO OSPEDALE GARIBALDI - NESIMA | 106043 |  | PIN | POMPA DI INFUSIONE | B BRAUN GMBH | INFUSOMAT FMS | ONCOLOGIA DAY HOSPITAL | Deposito | Singolo | 0
N000779 | Service | NUOVO OSPEDALE GARIBALDI - NESIMA | 106049 |  | PIN | POMPA DI INFUSIONE | B BRAUN GMBH | INFUSOMAT FMS | ONCOLOGIA DAY HOSPITAL | Deposito | Singolo | 0
N000780 | Service | NUOVO OSPEDALE GARIBALDI - NESIMA | 106033 |  | PIN | POMPA DI INFUSIONE | B BRAUN GMBH | INFUSOMAT FMS | ONCOLOGIA DAY HOSPITAL | DEPOSITO | Singolo | 0
N000781 | Service | NUOVO OSPEDALE GARIBALDI - NESIMA | 105992 |  | PIN | POMPA DI INFUSIONE | B BRAUN GMBH | INFUSOMAT FMS | ONCOLOGIA MEDICA ORDINARIA | DEPOSITO | Singolo | 0
N000782 | Service | NUOVO OSPEDALE GARIBALDI - NESIMA | 106000 |  | PIN | POMPA DI INFUSIONE | B BRAUN GMBH | INFUSOMAT FMS | ONCOLOGIA MEDICA ORDINARIA | DEPOSITO | Singolo | 0
N000783 | Service | NUOVO OSPEDALE GARIBALDI - NESIMA | 27037 |  | PIN | POMPA DI INFUSIONE | B BRAUN GMBH | INFUSOMAT FMS | ONCOLOGIA MEDICA ORDINARIA | Deposito | Singolo | 0
N000784 | Service | NUOVO OSPEDALE GARIBALDI - NESIMA | 73605 |  | PIN | POMPA DI INFUSIONE | B BRAUN GMBH | INFUSOMAT FMS | ONCOLOGIA MEDICA ORDINARIA | DEPOSITO | Singolo | 0
N000785 | Service | NUOVO OSPEDALE GARIBALDI - NESIMA | 105960 |  | PIN | POMPA DI INFUSIONE | B BRAUN GMBH | INFUSOMAT FMS | ONCOLOGIA MEDICA ORDINARIA | DEPOSITO | Singolo | 0
N000786 | Service | NUOVO OSPEDALE GARIBALDI - NESIMA | 43642 |  | PIN | POMPA DI INFUSIONE | B BRAUN GMBH | INFUSOMAT FMS | Pediatria | DEPOSITO | Singolo | 0
N000787 | Service | NUOVO OSPEDALE GARIBALDI - NESIMA | 96525 |  | PIN | POMPA DI INFUSIONE | B BRAUN GMBH | INFUSOMAT FMS | Pediatria | DEGENZA | Singolo | 0
N000788 | Service | NUOVO OSPEDALE GARIBALDI - NESIMA | 43641 |  | PIN | POMPA DI INFUSIONE | B BRAUN GMBH | INFUSOMAT FMS | Pediatria | DEPOSITO | Singolo | 0
N000789 | Service | OSPEDALE GARIBALDI | 80743 |  | PIN | POMPA DI INFUSIONE | B BRAUN GMBH | INFUSOMAT FMS | CARDIOLOGIA UTIC | CAPOSALA | Singolo | 0
N000790 | Service | OSPEDALE GARIBALDI | 21514 |  | PSI | POMPA A SIRINGA | B BRAUN GMBH | PERFUSOR COMPACT S | CARDIOLOGIA UTIC | DEPOSITO | Singolo | 0
N000791 | Service | OSPEDALE GARIBALDI | 68610 |  | PIN | POMPA DI INFUSIONE | B BRAUN GMBH | INFUSOMAT FMS | MEDICINA GENERALE INTERNA | MEDICHERIA | Singolo | 0
N000792 | Service | OSPEDALE GARIBALDI | 73293 |  | PIN | POMPA DI INFUSIONE | B BRAUN GMBH | INFUSOMAT FMS | Anestesia e Rianimazione | DEPOSITO | Singolo | 0
N000793 | Service | NUOVO OSPEDALE GARIBALDI - NESIMA | 2067594S |  | URS | URETERONEFROSCOPIO | STORZ | 11278 A1 FLEX | UROLOGIA | STANZA SEMI INTENSIVA | Singolo | 0
N000794 | Service | NUOVO OSPEDALE GARIBALDI - NESIMA | 16841 |  | PSI | POMPA A SIRINGA | B BRAUN GMBH | PERFUSOR COMPACT S | RIANIMAZIONE | RIANIMAZIONE ADULTI | Singolo
N000795 | Comodato | NUOVO OSPEDALE GARIBALDI - NESIMA | 26153 |  | PSI | POMPA A SIRINGA | B BRAUN GMBH | PERFUSOR COMPACT | CARDIOLOGIA | / | Singolo
N000796 | Comodato | NUOVO OSPEDALE GARIBALDI - NESIMA | 87611 |  | PSI | POMPA A SIRINGA | B BRAUN GMBH | PERFUSOR COMPACT | CARDIOLOGIA | / | Singolo
N000797 | Comodato | NUOVO OSPEDALE GARIBALDI - NESIMA | 137721 |  | PSI | POMPA A SIRINGA | B BRAUN GMBH | PERFUSOR | Blocco Operatorio Generale | Anestesia e rianimazione | Singolo
N000798 | Comodato | OSPEDALE GARIBALDI | 07542051 |  | LFS | LAVATRICE PER ENDOSCOPI | OLYMPUS OPTICAL CO LTD | ETD 2 | Anestesia e Rianimazione | / | Singolo
N000811 | Comodato | NUOVO OSPEDALE GARIBALDI - NESIMA | 138577 |  | PSI | POMPA A SIRINGA | B BRAUN GMBH | PERFUSOR COMPACT | Blocco Operatorio Generale | DEPOSITO | Singolo
N000873 | Comodato | OSPEDALE GARIBALDI | 13922 |  | PSI | POMPA A SIRINGA | B BRAUN GMBH | PERFUSOR | Anestesia e Rianimazione | DEGENZA | Singolo
N000901 | Comodato | NUOVO OSPEDALE GARIBALDI - NESIMA | 813692 |  | OOR | PULSOSSIMETRO | MASIMO CORP | RAD 8 VERTICALE | PRONTO SOCCORSO PEDIATRICO | / | Singolo
N000903 | Comodato | NUOVO OSPEDALE GARIBALDI - NESIMA | 600393 |  | VAR | VIDEOLAPAROSCOPIO | OLYMPUS OPTICAL CO LTD | WA 50012 A HD ENDOEYE | Blocco Operatorio Generale | SALA 1 CHIRURGIA ONCOLOGICA | Singolo
N000904 | Comodato | OSPEDALE SAN LUIGI GONZAGA - SANTI CURRO' | 47440 |  | PIN | POMPA DI INFUSIONE | B BRAUN GMBH | INFUSOMAT FMS | CARDIOLOGIA | CARDIOLOGIA 2 | Singolo
N000905 | Comodato | NUOVO OSPEDALE GARIBALDI - NESIMA | 74541 |  | PIN | POMPA DI INFUSIONE | B BRAUN GMBH | INFUSOMAT FMS | ONCOLOGIA DAY HOSPITAL | / | Singolo
N000906 | Comodato | NUOVO OSPEDALE GARIBALDI - NESIMA | 24004 |  | PSI | POMPA A SIRINGA | B BRAUN GMBH | PERFUSOR COMPACT S | Blocco Operatorio Generale | CORRIDOIO | Singolo
N000907 | Comodato | NUOVO OSPEDALE GARIBALDI - NESIMA | 20488 |  | PSI | POMPA A SIRINGA | B BRAUN GMBH | PERFUSOR COMPACT S | Blocco Operatorio Generale | CORRIDOIO | Singolo
N000908 | Comodato | OSPEDALE GARIBALDI | 104338 |  | PSI | POMPA A SIRINGA | B BRAUN GMBH | PERFUSOR | CARDIOLOGIA | CARDIOLOGIA 2 | Singolo
N000909 | Comodato | OSPEDALE GARIBALDI | 145478 |  | PIN | POMPA DI INFUSIONE | B BRAUN GMBH | INFUSOMAT | CARDIOLOGIA UTIC | DEGENZA | Singolo
N000910 | Comodato | NUOVO OSPEDALE GARIBALDI - NESIMA | 57643 |  | PSI | POMPA A SIRINGA | B BRAUN GMBH | PERFUSOR COMPACT | RIANIMAZIONE | / | Singolo
N000921 | Comodato | NUOVO OSPEDALE GARIBALDI - NESIMA | 92731 |  | PIN | POMPA DI INFUSIONE | B BRAUN GMBH | INFUSOMAT FMS | CARDIOLOGIA | DEGENZA | Singolo
N000922 | Comodato | NUOVO OSPEDALE GARIBALDI - NESIMA | T9C11358C |  | ELB | ELETTROBISTURI | VALLEYLAB INC | FORCE TRIAD | Blocco Operatorio Generale | SALA 6 OSTETRICIA GINECOLOGIA | Singolo
1008700 | VISIONE | P.O. NESIMA | 1111135547 | 1008700 | AUL | BISTURI AD ULTRASUONI | JOHNSON & JOHNSON | ULTRACISION GEN 11 | CHIRURGIA ONCOLOGICA | SALA OP.1 | A SISTEMA | 0 | 2013-01-20
1008701 | VISIONE | P.O. NESIMA | J1509-248 | 1008700 | PDF | PEDALIERA | JOHNSON & JOHNSON | FSW 01 | CHIRURGIA ONCOLOGICA | SALA OP. 1 | A SISTEMA | 0 | 2013-01-20
1008702 | VISIONE | P.O. GARIBALDI CENTRO | 1111137808 | 1008702 | AUL | BISTURI AD ULTRASUONI | JOHNSON & JOHNSON | ULTRACISION GEN 11 | CHIRURGIA GENERALE | SALA OP. 1 | A SISTEMA | 0 | 2013-01-20
1008703 | VISIONE | P.O. GARIBALDI CENTRO | 979535-246 | 1008702 | PDF | PEDALIERA | JOHNSON & JOHNSON | FSW 01 | CHIRURGIA GENERALE | SALA OP. 1 | A SISTEMA | 0 | 2013-01-20
1008704 | VISIONE | P.O. GARIBALDI CENTRO | 11111037883 | 1008704 | AUL | BISTURI AD ULTRASUONI | JOHNSON & JOHNSON | ULTRACISION GEN 11 | CHIRURGIA GENERALE | SALA OP. 1 | A SISTEMA | 0 | 2013-01-20
1008705 | VISIONE | P.O. GARIBALDI CENTRO | 979535-296 | 1008704 | PDF | PEDALIERA | JOHNSON & JOHNSON | FSW 01 | CHIRURGIA GENERALE | SALA OP. 1 | A SISTEMA | 0 | 2013-01-20
| ACQUISTO | PO. NESIMA | 1789317 |  | ROS | RETTOSCOPIO ( CON OTTICA 30°) | STORZ | 249410BA | CHIRURGIA ONCOLOGICA | SALA OP. 1 | Singolo | 22365.9 | 2014-02-17
1008720 | ACQUISTO | PO GARIBALDI CENTRO | S1110074ZY003 | 1008721 | MTV | MONITOR TELEVISIVO PER BIOIMMAGINI | STORZ | 9626 NB | CHIRURGIA D'URGENZA | SALA OP. 1 | A SISTEMA | 0 | 2014-02-17
1008721 | ACQUISTO | PO GARIBALDI CENTRO | VY 687834 - P | 1008721 | STE | SISTEMA TELEVISIVO PER ENDOSCOPIA | STORZ | 22201011 I 112 IMAGE 1 | CHIRURGIA D'URGENZA | SALA OP. 1 | A SISTEMA | 29990 | 2014-02-17
1008722 | ACQUISTO | PO GARIBALDI CENTRO | ZY 90245 - H | 1008721 | TVC | TELECAMERA | STORZ | 22220055 - HD Z | CHIRURGIA D'URGENZA | SALA OP. 1 | A SISTEMA | 0 | 2014-02-17
1008723 | ACQUISTO | PO GARIBALDI CENTRO | P118155460 |  | OOR | PULSOSSIMETRO | NELLCOR PURITAN BENNETT INC | N 65 OXIMAX | PRONTO SOCCORSO | CAPO SALA | Singolo | 1050 | 2013-02-20
1008724 | ACQUISTO | PO GARIBALDI CENTRO | P11820301 |  | OOR | PULSOSSIMETRO | NELLCOR PURITAN BENNETT INC | N 65 OXIMAX | PRONTO SOCCORSO | CAPO SALA | Singolo | 1050 | 2013-02-20
1008710 | ACQUISTO | P.O. DI NESIMA | R21602811R307C |  | 6AM | GRUPPO DI CONTINUITÀ PER APPARECCHIATURA ELETTROMEDICALE | GE HELTHCARE | SG- CE SERIES | RADIOLOGIA |  | SIngolo | 30950 | 2013-02-13
1008711 | ACQUISTO | P.O. DI NESIMA | S11202911B19C |  | 6AM | GRUPPO DI CONTINUITÀ PER APPARECCHIATURA ELETTROMEDICALE | GE HELTHCARE | SG- CE SERIES | RADIOLOGIA |  | SIngolo | 30950 | 2013-02-13
1008712 | ACQUISTO | PO GARIBALDI CENTRO | S1120 2911 B191L |  | 6AM | GRUPPO DI CONTINUITÀ PER APPARECCHIATURA ELETTROMEDICALE | GE HELTHCARE | SG- CE SERIES | PRONTO SOCCORSO RADIOLOGICO |  | SIngolo | 30950 | 2013-02-13
1008741 | VISIONE | PO GARIBALDI CENTRO | ICAT4477 |  | ATT | APPARECCHIO PER AUTOTRASFUSIONE | FRESENIUS KABI AG | CATS PLUS | CHIRURGIA D'URGENZA | CORRIDOIO | SIngolo | 0

## XXX CIVAB
Codice Inventario | TitoloProprieta | Struttura | Matricola | CodicePadre | Civab | Descrizione | Costruttore | Modello | Reparto | Stanza | Configurazione | Valore | Garanzia_Data Scadenza
0000409 | Acquisto | NUOVO OSPEDALE GARIBALDI - NESIMA | B5381823 | 0000408 | XXX | CONSOLLE DI COMANDO | GE HEALTHCARE | / | Blocco Operatorio Generale | CORRIDOIO DEPOSITO | Modulare | 6100.8
0001175 | Acquisto | NUOVO OSPEDALE GARIBALDI - NESIMA | 8081-1201007 | 0001177 | XXX | ARMADIO ELETTRIFICATO | / | / | SENOLOGIA | SALA FISCHER | A sistema | 0
0002200 | Acquisto | OSPEDALE SAN LUIGI GONZAGA - SANTI CURRO' | 2BY3D/0115/C4 | 0002199 | XXX | CONSOLLE DI COMANDO | METALTRONICA SRL | BYM 3D | RADIOLOGIA | STANZA 99 | A sistema | 6100.8
0003823 | Altro Ente | OSPEDALE GARIBALDI | / |  | XXX | CELLA TERMOSTATATA | / | / | ANDROLOGIA | STANZA 3 PIANO TERRA | Singolo | 12523.5
0003845 | Altro Ente | OSPEDALE GARIBALDI |  |  | XXX | APPARECCHIO DA DEFINIRE | ARREDI TECNICI CASARIN SRL | / | ANDROLOGIA | MICROSCOPIA PIANO TERRA | Singolo | 0
0004020 | Acquisto | OSPEDALE GARIBALDI |  | 0004018 | XXX | APPARECCHIO DA DEFINIRE | ESAOTE SPA | / | SERVIZIO DI RADIOLOGIA | RISONANZA | A sistema | 0
0004022 | Acquisto | OSPEDALE GARIBALDI | 62536850 | 0004018 | XXX | CONSOLLE DI COMANDO | ESAOTE SPA | RT2158TWUK | SERVIZIO DI RADIOLOGIA | RISONANZA | Modulare | 6100.8
0004847 | Service | OSPEDALE GARIBALDI |  |  | XXX | MODULO / ACCESSORIO PER CROMATOGRAFO | BIO-RAD LABORATORIES INC | / | LABORATORIO ANALISI | CENTRO PRELIEVI | Singolo | 0
K000172 | Acquisto | OSPEDALE GARIBALDI | 88981 | K000171 | XXX | MICROFONO DA LABORATORIO | SPECTRA SRL | 26CA | PREVENZIONE | / | A sistema | 800
K000173 | Acquisto | OSPEDALE GARIBALDI | 69813 | K000171 | XXX | ACCELEROMETRO | SPECTRA SRL | 356B41 | PREVENZIONE | / | A sistema | 1041
K000215 | Acquisto | NUOVO OSPEDALE GARIBALDI - NESIMA | / |  | XXX | / | / | / | / | / | Singolo | 0
K000216 | Acquisto | NUOVO OSPEDALE GARIBALDI - NESIMA | / |  | XXX | / | / | / | / | / | Singolo | 0
K000410 | Acquisto | NUOVO OSPEDALE GARIBALDI - NESIMA | 652 | K000409 | XXX | CONSOLLE DI COMANDO | GE HEALTHCARE | / | SENOLOGIA | SALA REFERTAZIONE 1 | Modulare | 6100.8
K000413 | Acquisto | NUOVO OSPEDALE GARIBALDI - NESIMA | / | K000411 | XXX | CONSOLLE DI COMANDO | GE HEALTHCARE | / | SENOLOGIA | REFERTAZIONE | Modulare | 6100.8
K000600 | Acquisto | NUOVO OSPEDALE GARIBALDI - NESIMA | 82-2672 - n° sis B5381809 | 0001029 | XXX | CONSOLLE DI COMANDO | GE OEC MEDICAL SYSTEMS INC | 9800 VASCULAR | RADIOLOGIA | ANGIOGRAFIA INTERVENTSTICA | Modulare | 6100.8
K000653 | Acquisto | NUOVO OSPEDALE GARIBALDI - NESIMA | 31216810 | K000653 | XXX | CONSOLLE DI COMANDO | ANSPACH EFFORT INC | SC 2000 | Blocco Operatorio Generale | SALA 8 NEUROCHIRURGIA | Modulare | 6100.8
K000685 | Acquisto | NUOVO OSPEDALE GARIBALDI - NESIMA | B5381815 | K000686 | XXX | CONSOLLE DI COMANDO | GE HEALTHCARE | ESP | Blocco Operatorio Generale | CORRIDOIO DEPOSITO | Modulare | 61251.79
K000851 | Acquisto | NUOVO OSPEDALE GARIBALDI - NESIMA | 927943 | K000844 | XXX | CONSOLLE DI COMANDO | ZEISS CARL | VISULAS 532 | Ambulatorio Oculistica | STANZA D PIANO -2 | Modulare | 6100.8
K001124 | Acquisto | NUOVO OSPEDALE GARIBALDI - NESIMA |  | K001131 | XXX | AMPLIFICATORE PER APPARECCHIO ELETTROMEDICALE | ACCORD | PA 518 | SERVIZIO DI RADIOTERAPIA | sala controllo 1 acceleratore | A sistema | 2600
K001139 | Acquisto | NUOVO OSPEDALE GARIBALDI - NESIMA |  | K001131 | XXX | CONSOLLE DI COMANDO | / | / | SERVIZIO DI RADIOTERAPIA | SALA CONTROLLO 1 ACCELERATORE | A sistema | 42500
K001624 | Acquisto | OSPEDALE GARIBALDI | / |  | XXX | / | / | / | COMPARTO OPERATORIO - NEUROCHIRURGIA | SALA OPERATORIA 1 | Singolo | 1387.87
K001625 | Acquisto | OSPEDALE GARIBALDI | 427 |  | XXX | FRUSTA PER TRAPANO | AESCULAP AG & CO KG | GA 513 | COMPARTO OPERATORIO - NEUROCHIRURGIA | SALA OPERATORIA 1 | Singolo | 1083.87
K001626 | Acquisto | OSPEDALE GARIBALDI | 0465 | K001628 | XXX | FRUSTA PER TRAPANO | AESCULAP AG & CO KG | GA 465 | COMPARTO OPERATORIO - NEUROCHIRURGIA | SALA OPERATORIA 1 | Modulare | 1242.58
K002045 | Acquisto | OSPEDALE GARIBALDI | 1739 |  | XXX | FRUSTA PER TRAPANO | AESCULAP AG & CO KG | GA 173 | NEUROCHIRURGIA | SALA OPERATORIA 1 | Singolo | 1421.3
K002046 | Acquisto | OSPEDALE GARIBALDI | 0344 |  | XXX | FRUSTA PER TRAPANO | AESCULAP AG & CO KG | GA 173 | NEUROCHIRURGIA | SALA OPERATORIA 1 | Singolo | 1421.3
K002052 | Acquisto | OSPEDALE GARIBALDI | 325 |  | XXX | FRUSTA PER TRAPANO | AESCULAP AG & CO KG | GA 465 | BLOCCO OPERATORIO ORTOPEDIA |  | Singolo | 1242.58
K002053 | Acquisto | OSPEDALE GARIBALDI | / |  | XXX | FRUSTA PER TRAPANO | AESCULAP AG & CO KG | GA 156 | NEUROCHIRURGIA | SALA OPERATORIA 1 | Singolo | 1421.3
K002054 | Acquisto | OSPEDALE GARIBALDI | / |  | XXX | FRUSTA PER TRAPANO | AESCULAP AG & CO KG | GA 156 | NEUROCHIRURGIA | SALA OPERATORIA 1 | Singolo | 1421.3
K002073 | Acquisto | NUOVO OSPEDALE GARIBALDI - NESIMA | 100-15LVR-029 |  | XXX | SONDA | / | / | SERVIZIO DI MEDICINA NUCLEARE |  | Modulare | 0
K002074 | Acquisto | NUOVO OSPEDALE GARIBALDI - NESIMA | 100-11-019 |  | XXX | SONDA | / | / | SERVIZIO DI MEDICINA NUCLEARE |  | Modulare | 0
K002094 | Acquisto | OSPEDALE GARIBALDI | 101WJ80508 |  | XXX | SONDA CAMPO ELETTROMAGNETICO | PMM SRL | EP 330 | PREVENZIONE |  | Singolo | 0
K002095 | Acquisto | OSPEDALE GARIBALDI | 001WJ71019 |  | XXX | SONDA CAMPO ELETTROMAGNETICO | NARDA MICROWAVE GROUP | HP 102 | PREVENZIONE |  | Singolo | 0
K002096 | Acquisto | OSPEDALE GARIBALDI | 001WJ71019 |  | XXX | SONDA CAMPO ELETTROMAGNETICO | NARDA MICROWAVE GROUP | HP 032 | PREVENZIONE |  | Singolo | 0
K002097 | Acquisto | OSPEDALE GARIBALDI | 020WJ70713 |  | XXX | RIPETITORE OTTICO | PMM SRL | OR 03 | PREVENZIONE |  | Singolo | 3852
K002248 | Acquisto | NUOVO OSPEDALE GARIBALDI - NESIMA |  | K001502 | XXX | / | / | / | OCULISTICA | AMBULATORIO | A sistema | 250
K002400 | Acquisto | NUOVO OSPEDALE GARIBALDI - NESIMA | 5048372308 | K000653 | XXX | FRUSTA PER TRAPANO | ANSPACH EFFORT INC | X MAX 61-0001-2-1 | Blocco Operatorio Generale | SALA 8 NEUROCHIRURGIA | Modulare | 1421.3
K002476 | Acquisto | OSPEDALE GARIBALDI | 396 | K003222 | XXX | TELECOMANDO | OPT OFFICINA DI PROTESI TRENTO SPA | OPT 80 | COMPARTO OPERATORIO - NEUROCHIRURGIA | SALA OPERATORIA | Modulare | 0
K002737 | Acquisto | OSPEDALE GARIBALDI | 20061 | 0002613 | XXX | TELECOMANDO | MAQUET GMBH & CO KG | TELEMAQUET | COMPARTO OPERATORIO- CHIRURGIA D'URGENZA | SALA OPERATORIA 1 | Modulare | 0
K002750 | Acquisto | NUOVO OSPEDALE GARIBALDI - NESIMA | 3110.48EQ S1292 | 0000609 | XXX | TELECOMANDO | MAQUET GMBH & CO KG | TELEMAQUET | Blocco Operatorio Generale | SALA 4 UROLOGIA | Modulare | 0
K002785 | Acquisto | NUOVO OSPEDALE GARIBALDI - NESIMA | 00343 S1295 | 0000356 | XXX | TELECOMANDO | MAQUET GMBH & CO KG | TELEMAQUET | Blocco Operatorio Generale | SALA 3 CHIRURGIA ONCOLOGICA | Modulare | 0
K002801 | Acquisto | NUOVO OSPEDALE GARIBALDI - NESIMA | 06996 | 0000303 | XXX | TELECOMANDO | MAQUET GMBH & CO KG | TELEMAQUET | Blocco Operatorio Generale | SALA 6 OSTETRICIA GINECOLOGIA | Modulare | 0
K002802 | Acquisto | NUOVO OSPEDALE GARIBALDI - NESIMA | 03326 | 0000047 | XXX | TELECOMANDO | MAQUET GMBH & CO KG | TELEMAQUET | Blocco Operatorio Generale | SALA 6 OSTETRICIA GINECOLOGIA | Modulare | 0
K002805 | Acquisto | NUOVO OSPEDALE GARIBALDI - NESIMA | 06266 | 0000006 | XXX | TELECOMANDO | MAQUET GMBH & CO KG | TELEMAQUET | Blocco Operatorio Generale | SALA 8 NEUROCHIRURGIA | Modulare | 0
K002810 | Acquisto | NUOVO OSPEDALE GARIBALDI - NESIMA | 06297 | 0000587 | XXX | TELECOMANDO | MAQUET GMBH & CO KG | TELEMAQUET | Blocco Operatorio Generale | SALA 9 CH. TORACICA/PEDIATRICA | Modulare | 0
K002840 | Acquisto | NUOVO OSPEDALE GARIBALDI - NESIMA | 03956 | 0000577 | XXX | TELECOMANDO | MAQUET GMBH & CO KG | TELEMAQUET | Blocco Operatorio Generale | PRE SALA | Modulare | 0
K002843 | Acquisto | NUOVO OSPEDALE GARIBALDI - NESIMA | R3647 | K002081 | XXX | SONDA | COSTRUTTORE GENERICO | / | Blocco Operatorio Generale | SALA 2 CHIRURGIA ONCOLOGICA | Modulare | 0
K002904 | Acquisto | OSPEDALE GARIBALDI |  | K000148 | XXX | TELECOMANDO | MAQUET GMBH & CO KG | TELEMAQUET | BLOCCO OPERATORIO ORTOPEDIA | SALA OPERATORIA 2 | Modulare | 0
K002911 | Acquisto | OSPEDALE GARIBALDI | 00672 | 0003725 | XXX | TELECOMANDO | MAQUET GMBH & CO KG | TELEMAQUET | COMPARTO OPERATORIO - CHIRURGIA GENERALE | SALA OPERATORIA 2 | Modulare | 0
K002912 | Acquisto | OSPEDALE GARIBALDI | 3703 | 0003725 | XXX | TELECOMANDO | MAQUET GMBH & CO KG | TELEMAQUET | COMPARTO OPERATORIO - CHIRURGIA GENERALE | SALA OPERATORIA 2 | Modulare | 33703.73
K002920 | Acquisto | OSPEDALE GARIBALDI | 07113 | K000028 | XXX | TELECOMANDO | MAQUET GMBH & CO KG | TELEMAQUET | COMPARTO OPERATORIO - CHIRURGIA GENERALE | SALA OPERATORIA 1 | Modulare | 0
K002929 | Acquisto | OSPEDALE GARIBALDI | 03222 | 0003876 | XXX | TELECOMANDO | MAQUET GMBH & CO KG | TELEMAQUET | COMPARTO OPERATORIO- CHIRURGIA VASCOLARE | SALA OPERATORIA 2 | Modulare | 0
K003046 | Acquisto | NUOVO OSPEDALE GARIBALDI - NESIMA | 00576 S1470 | 0000387 | XXX | TELECOMANDO | MAQUET GMBH & CO KG | 3110.30J5/02 | Blocco Operatorio Generale | SALA 10 ORTOPEDIA | Modulare | 0
K003065 | Acquisto | NUOVO OSPEDALE GARIBALDI - NESIMA | 3X0.08 | K003059 | XXX | SONDA | COSTRUTTORE GENERICO | / | CHIRURGIA VASCOLARE FLEBOLOGICA | SALA VISITE | Modulare | 0
K003066 | Acquisto | NUOVO OSPEDALE GARIBALDI - NESIMA | 3X0.08 | K003059 | XXX | SONDA | COSTRUTTORE GENERICO | / | CHIRURGIA VASCOLARE FLEBOLOGICA | SALA VISITE | Modulare | 0
K003067 | Acquisto | NUOVO OSPEDALE GARIBALDI - NESIMA | 3X0.08 | K003061 | XXX | SONDA | COSTRUTTORE GENERICO | / | CHIRURGIA VASCOLARE FLEBOLOGICA | SALA VISITE | Modulare | 0
K003068 | Acquisto | NUOVO OSPEDALE GARIBALDI - NESIMA | 3X0.08 | K003061 | XXX | SONDA | COSTRUTTORE GENERICO | / | CHIRURGIA VASCOLARE FLEBOLOGICA | SALA VISITE | Modulare | 0
K003069 | Acquisto | NUOVO OSPEDALE GARIBALDI - NESIMA | 3X0.08 | K003063 | XXX | SONDA | COSTRUTTORE GENERICO | / | CHIRURGIA VASCOLARE FLEBOLOGICA | SALA VISITE | Modulare | 0
K003071 | Acquisto | NUOVO OSPEDALE GARIBALDI - NESIMA | 3X0.08 | K003063 | XXX | SONDA | COSTRUTTORE GENERICO | / | CHIRURGIA VASCOLARE FLEBOLOGICA | SALA VISITE | Modulare | 0
K003097 | Acquisto | NUOVO OSPEDALE GARIBALDI - NESIMA | / | K003096 | XXX | SONDA | COSTRUTTORE GENERICO | / | NEUROLOGIA | DEGENZA | Modulare | 0
K003098 | Acquisto | NUOVO OSPEDALE GARIBALDI - NESIMA | / | K003096 | XXX | SONDA | COSTRUTTORE GENERICO | / | NEUROLOGIA | DEGENZA | Modulare | 0
K003194 | Acquisto | NUOVO OSPEDALE GARIBALDI - NESIMA | 01365 | K002844 | XXX | UNITA` DI CONTROLLO | PTW FREIBURG GMBH | T41013 | SERVIZIO DI RADIOTERAPIA | / | Modulare
K003204 | Acquisto | NUOVO OSPEDALE GARIBALDI - NESIMA | 100487 | K002844 | XXX | BAROMETRO | G.LUFFT MESS UND REGELTECHNIK GMBH | 2991237 | SERVIZIO DI RADIOTERAPIA | / | Modulare
K003206 | Acquisto | NUOVO OSPEDALE GARIBALDI - NESIMA | 440 | K002844 | XXX | CONSOLLE DI COMANDO | PTW FREIBURG GMBH | T41031 | SERVIZIO DI RADIOTERAPIA | / | Modulare
K003217 | Acquisto | NUOVO OSPEDALE GARIBALDI - NESIMA | / | K002844 | XXX | TELECOMANDO | SORDINA SPA | LIAC | SERVIZIO DI RADIOTERAPIA | / | Modulare
K003267 | Acquisto | NUOVO OSPEDALE GARIBALDI - NESIMA | / | K002844 | XXX | SUPPORTO PER APPARECCHIO DA LABORATORIO | PTW FREIBURG GMBH | T4316/U151 | SERVIZIO DI RADIOTERAPIA | / | A sistema
K003269 | Acquisto | NUOVO OSPEDALE GARIBALDI - NESIMA | / | K002844 | XXX | CAVO RF | PTW FREIBURG GMBH | T26011-20 | SERVIZIO DI RADIOTERAPIA | / | A sistema
K003432 | Acquisto | NUOVO OSPEDALE GARIBALDI - NESIMA | 07044 | K000263 | XXX | TELECOMANDO | MAQUET GMBH & CO KG | TELEMAQUET | GRUPPO OPERATORIO OCULISTICA | SALA 2 | Modulare
1008031 | Acquisto | NUOVO OSPEDALE GARIBALDI - NESIMA | 00377 | 0001731 | XXX | SONDA | OPTIKON 2000 SPA | 143002 12MHZ | OCULISTICA | SALA VISITE | Modulare | 7030 | 2010-11-02
1008170 | Acquisto | NUOVO OSPEDALE GARIBALDI - NESIMA | 816606-09 | 1008173 | XXX | SISTEMA PRODUZIONE VUOTO/RAFFREDDAMENTO | LYTRON INC | / | RADIOLOGIA | RISONANZA | Modulare
1008231 | Acquisto | NUOVO OSPEDALE GARIBALDI - NESIMA | 200958478 | 1008230 | XXX | TELECOMANDO | AMO ADVANCED MEDICAL OPTICS INC | / | GRUPPO OPERATORIO OCULISTICA | SALA OPERATORIA | A sistema |  | 2011-11-04
1008317 | Acquisto | NUOVO OSPEDALE GARIBALDI - NESIMA | S60158 | 1008316 | XXX | SONDA | ECHOSENS INTERNATIONAL | PROBE XL | EPATOLOGIA | DEGENZA | A sistema
1008318 | Acquisto | NUOVO OSPEDALE GARIBALDI - NESIMA | S30607 | 1008316 | XXX | SONDA | ECHOSENS INTERNATIONAL | PROBE M | EPATOLOGIA | DEGENZA | A sistema
1008374 | Acquisto | NUOVO OSPEDALE GARIBALDI - NESIMA | 15791 | 1008365 | XXX | SENSORE | IBA ION BEAM APPLICATIONS SA | GANTRY ANGLE SENSOR BS64-000 | SERVIZIO DI RADIOTERAPIA | SALA 1 ACCELERATORE | Singolo
1008378 | Acquisto | NUOVO OSPEDALE GARIBALDI - NESIMA | / | K001131 | XXX | SENSORE | IBA ION BEAM APPLICATIONS SA | GANTRY FIXTURE BS66-000 | SERVIZIO DI RADIOTERAPIA | SALA 1 ACCELERATORE | A sistema
1008406 | Acquisto | NUOVO OSPEDALE GARIBALDI - NESIMA | 100127184 | 0000681 | XXX | TELECOMANDO | TRUMPF MEDIZIN SYSTEME GMBH | 4544120 | AREA PARTO | SALA OPERATORIA 2 | Modulare
1008473 | Acquisto | NUOVO OSPEDALE GARIBALDI - NESIMA | / | 1008470 | XXX | PINZA | WOLF RICHARD GMBH | 500828605 | Blocco Operatorio Generale | SALA 9 CH. TORACICA/PEDIATRICA | Modulare
1008489 | Acquisto | NUOVO OSPEDALE GARIBALDI - NESIMA | / | 1008470 | XXX | CESTELLO | WOLF RICHARD GMBH | 50038045111 | Blocco Operatorio Generale | SALA 9 CH. TORACICA/PEDIATRICA | Modulare
1008558 | Acquisto | NUOVO OSPEDALE GARIBALDI - NESIMA | EP0004775 | 1008550 | XXX | CONSOLLE DI COMANDO | ACIST MEDICAL SYSYEMS INC | 102377 | RADIOLOGIA | STANZA TAC | A sistema
1008565 | Acquisto | NUOVO OSPEDALE GARIBALDI - NESIMA | 4185 | 1008550 | XXX | CONSOLLE DI COMANDO | SIEMENS AG | 07741049 | RADIOLOGIA | STANZA TAC | A sistema
1008577 | Acquisto | NUOVO OSPEDALE GARIBALDI - NESIMA | / | 1008575 | XXX | CAVO RF | / | 10 METRI | Blocco Operatorio Generale | SALA 5 ORL | A sistema | 31.96
1008579 | Acquisto | NUOVO OSPEDALE GARIBALDI - NESIMA | 0205418161 | 1008575 | XXX | APPARECCHIO GENERICO | MEDTRONIC XOMED INC | / | Blocco Operatorio Generale | SALA 5 ORL | A sistema | 587.5
1008582 | Acquisto | NUOVO OSPEDALE GARIBALDI - NESIMA | 0205400901 | 1008575 | XXX | APPARECCHIO GENERICO | MEDTRONIC XOMED INC | / | Blocco Operatorio Generale | SALA 5 ORL | A sistema | 632.22
1008596 | Acquisto | OSPEDALE GARIBALDI | 10004 | 1008595 | XXX | TELECOMANDO | BERCHTOLD GMBH & CO KG | OPERON D 820 | NUOVO COMPARTO OPERATORIO- CHIRURGIA D'URGENZA | SALA OPERATORIA 1 | Modulare
1008606 | Acquisto | NUOVO OSPEDALE GARIBALDI - NESIMA | 0424 | 1008605 | XXX | MISURATORE RADIAZIONI AMBIENTALI | PACKARD INSTRUMENT CO CANBERRA INDUSTRIES INC | SAB-100 | SERVIZIO DI RADIOTERAPIA | DOTT. GRASSO | Modulare
1008629 | Acquisto | OSPEDALE GARIBALDI | 300582571 | 1008623 | XXX | MICROFONO DA LABORATORIO | PHILIPS MEDICAL SYSTEMS | 4522131560 | SERVIZIO DI RADIOLOGIA | RISONANZA | A sistema
N000413 | Comodato | OSPEDALE SAN LUIGI GONZAGA - SANTI CURRO' | C0314 |  | XXX | / | / | / | LABORATORIO ANALISI | LABORATORIO | Singolo | 0
N000414 | Comodato | OSPEDALE SAN LUIGI GONZAGA - SANTI CURRO' | 067707 |  | XXX | / | / | / | LABORATORIO ANALISI | LABORATORIO | Singolo | 0
N000415 | Comodato | OSPEDALE SAN LUIGI GONZAGA - SANTI CURRO' | C0190 |  | XXX | / | / | / | LABORATORIO ANALISI | LABORATORIO | Singolo | 0
N000422 | Comodato | OSPEDALE SAN LUIGI GONZAGA - SANTI CURRO' |  |  | XXX | / | / | / | LABORATORIO ANALISI | LABORATORIO | Singolo | 0
N000480 | Comodato | OSPEDALE SAN LUIGI GONZAGA - SANTI CURRO' |  |  | XXX | / | / | / | LABORATORIO ANALISI | LABORATORIO | Singolo | 0
N000620 | Comodato | OSPEDALE GARIBALDI | 7BO60037-2 |  | XXX | ELETTROFORESI, ALIMENTATORE PER | COSTRUTTORE GENERICO | / | Servizio di Immunoematologia e Medicina Trasfusionale | LABORATORIO | Singolo | 5680

## ottiche rigide
Codice | Struttura | Reparto | Descrizione | Costruttore | Modello | matricola | Valore | Scadenza garanzia
/ | GARIBALDI - NESIMA | BLOCCO OPERATORIO GENERALE SALA 4 UROLOGIA | OTTICA RIGIDA 30° | STORZ KARL GMBH & CO KG | 27005BA |  | 4514
/ | GARIBALDI - NESIMA | BLOCCO OPERATORIO GENERALE SALA 4 UROLOGIA | OTTICA RIGIDA 6° | STORZ KARL GMBH & CO KG | 27002LA |  | 6630
/ | GARIBALDI - NESIMA | BLOCCO OPERATORIO GENERALE SALA 4 UROLOGIA | OTTICA RIGIDA 12° | STORZ KARL GMBH & CO KG | 27005FA |  | 4514
/ | GARIBALDI - NESIMA | BLOCCO OPERATORIO GENERALE SALA 4 UROLOGIA | OTTICA RIGIDA 30° | STORZ KARL GMBH & CO KG | 27005BA |  | 4514
/ | GARIBALDI - NESIMA | BLOCCO OPERATORIO GENERALE SALA 4 UROLOGIA | OTTICA RIGIDA 30° | STORZ KARL GMBH & CO KG | 27005AA |  | 4514
/ | GARIBALDI - NESIMA | BLOCCO OPERATORIO GENERALE SALA 4 UROLOGIA | OTTICA RIGIDA 0° | STORZ KARL GMBH & CO KG | 27020AA |  | 4157
/ | GARIBALDI - NESIMA | BLOCCO OPERATORIO GENERALE SALA 4 UROLOGIA | OTTICA RIGIDA nefroscopio | WOLF | / |  | 2700
/ | GARIBALDI - NESIMA | BLOCCO OPERATORIO GENERALE SALA 4 UROLOGIA | OTTICA RIGIDA 70 GRADI | WOLF | / |  | 2700
/ | GARIBALDI - NESIMA | BLOCCO OPERATORIO GENERALE SALA 4 UROLOGIA | OTTICA RIGIDA 30 GRADI 4mm | STORZ KARL GMBH & CO KG | 27005BA |  | 4514
/ | GARIBALDI - NESIMA | BLOCCO OPERATORIO GENERALE SALA 4 UROLOGIA | OTTICA RIGIDA 30 GRADI 4mm | STORZ KARL GMBH & CO KG | 27005BA |  | 4514
/ | GARIBALDI - NESIMA | BLOCCO OPERATORIO GENERALE SALA 4 UROLOGIA | OTTICA RIGIDA ureteroscopio | WOLF | / |  | 2700
/ | GARIBALDI - NESIMA | BLOCCO OPERATORIO GENERALE SALA 4 UROLOGIA | OTTICA RIGIDA 12 GRADI | WOLF | / |  | 2700
/ | GARIBALDI - NESIMA | BLOCCO OPERATORIO GENERALE SALA 4 UROLOGIA | OTTICA RIGIDA 0° | STORZ KARL GMBH & CO KG | 27005BA |  | 4514
/ | GARIBALDI - NESIMA | BLOCCO OPERATORIO GENERALE SALA 9 CHIRURGIA TORACICA | OTTICA RIGIDA 0° | STORZ KARL GMBH & CO KG | 10324A |  | 4352
/ | GARIBALDI - NESIMA | BLOCCO OPERATORIO GENERALE SALA 9 CHIRURGIA TORACICA | OTTICA RIGIDA 0 GRADI 4mm | MEDISURGE | B02700 |  | 3100
/ | GARIBALDI - NESIMA | BLOCCO OPERATORIO GENERALE SALA 9 CHIRURGIA TORACICA | OTTICA RIGIDA 30 GRADI | OLYMPUS OPTICAL CO LTD | A50373A |  | 3570
/ | GARIBALDI - NESIMA | BLOCCO OPERATORIO GENERALE SALA 9 CHIRURGIA TORACICA | OTTICA RIGIDA 0 GRADI 10mm | STORZ KARL GMBH & CO KG | / |  | 4760
/ | GARIBALDI - NESIMA | BLOCCO OPERATORIO GENERALE SALA 9 CHIRURGIA TORACICA | OTTICA RIGIDA 0 GRADI 4mm | EFER | / |  | 3100
/ | GARIBALDI - NESIMA | BLOCCO OPERATORIO GENERALE SALA 9 CHIRURGIA TORACICA | OTTICA RIGIDA pediatrica | EFER | / |  | 2900
/ | GARIBALDI - NESIMA | BLOCCO OPERATORIO GENERALE SALA 9 CHIRURGIA TORACICA | OTTICA RIGIDA pediatrica | EFER | / |  | 2900
/ | GARIBALDI - NESIMA | BLOCCO OPERATORIO GENERALE SALA 9 CHIRURGIA TORACICA | OTTICA RIGIDA 0 GRADI 4mm | MEDISURGE | B040 |  | 3100
/ | GARIBALDI - NESIMA | BLOCCO OPERATORIO GENERALE SALA 9 CHIRURGIA TORACICA | OTTICA RIGIDA 0 GRADI 4mm | MEDISURGE | A152 |  | 3100
/ | GARIBALDI - NESIMA | BLOCCO OPERATORIO GENERALE SALA 9 CHIRURGIA TORACICA | OTTICA RIGIDA | WOLF | 8783412 |  | 2500
/ | GARIBALDI - NESIMA | BLOCCO OPERATORIO GENERALE SALA 9 CHIRURGIA TORACICA | OTTICA RIGIDA 0 GRADI | STORZ KARL GMBH & CO KG | 26034AA |  | 4531
/ | GARIBALDI - NESIMA | BLOCCO OPERATORIO GENERALE SALA 9 CHIRURGIA TORACICA | OTTICA RIGIDA 0 GRADI | STORZ KARL GMBH & CO KG | 10020ATA |  | 4114
/ | GARIBALDI - NESIMA | BLOCCO OPERATORIO GENERALE SALA 9 CHIRURGIA TORACICA | OTTICA RIGIDA 0 GRADI | STORZ KARL GMBH & CO KG | 10324A |  | 4352
/ | GARIBALDI - NESIMA | BLOCCO OPERATORIO GENERALE OSTETRICIA E GINECOLOGIA | OTTICA RIGIDA 30 GRADI 4mm | STORZ KARL GMBH & CO KG | 26120BA |  | 4157
/ | GARIBALDI - NESIMA | BLOCCO OPERATORIO GENERALE OSTETRICIA E GINECOLOGIA | OTTICA RIGIDA 0 GRADI 4mm | STORZ KARL GMBH & CO KG | / |  | 3868
/ | GARIBALDI - NESIMA | BLOCCO OPERATORIO GENERALE OSTETRICIA E GINECOLOGIA | OTTICA RIGIDA 12 GRADI 4mm | STORZ KARL GMBH & CO KG | 26105FA |  | 4514
/ | GARIBALDI - NESIMA | BLOCCO OPERATORIO GENERALE OSTETRICIA E GINECOLOGIA | OTTICA RIGIDA 0 GRADI 4mm | STORZ KARL GMBH & CO KG | 27005AA |  | 4293
/ | GARIBALDI - NESIMA | BLOCCO OPERATORIO GENERALE OSTETRICIA E GINECOLOGIA | OTTICA RIGIDA 0 GRADI 10mm | STORZ KARL GMBH & CO KG | 26003AA |  | 4760
| GARIBALDI - NESIMA | BLOCCO OPERATORIO GENERALE OSTETRICIA E GINECOLOGIA | OTTICA RIGIDA 0 GRADI 10mm | STORZ KARL GMBH & CO KG | 26003AA |  | 4760
/ | GARIBALDI - NESIMA | BLOCCO OPERATORIO GENERALE OSTETRICIA E GINECOLOGIA | OTTICA RIGIDA 12 GRADI 1,9mm | STORZ KARL GMBH & CO KG | 26008FA |  | 4148
/ | GARIBALDI - NESIMA | BLOCCO OPERATORIO GENERALE OSTETRICIA E GINECOLOGIA | OTTICA RIGIDA 0 GRADI | STORZ KARL GMBH & CO KG | 26003AA |  | 4760
/ | GARIBALDI - NESIMA | BLOCCO OPERATORIO GENERALE OSTETRICIA E GINECOLOGIA | OTTICA RIGIDA 30 GRADI 2,9mm | STORZ KARL GMBH & CO KG | / |  | 4148
/ | GARIBALDI - NESIMA | BLOCCO OPERATORIO GENERALE OSTETRICIA E GINECOLOGIA | OTTICA RIGIDA 30 GRADI 2,9mm | STORZ KARL GMBH & CO KG | / |  | 4148
/ | GARIBALDI - NESIMA | BLOCCO OPERATORIO GENERALE OSTETRICIA E GINECOLOGIA | OTTICA RIGIDA 30 GRADI 4mm | STORZ KARL GMBH & CO KG | / |  | 3919
/ | GARIBALDI - NESIMA | BLOCCO OPERATORIO GENERALE OSTETRICIA E GINECOLOGIA | OTTICA RIGIDA 30 GRADI 10mm | WOLF | 124 |  | 2700
/ | GARIBALDI - NESIMA | BLOCCO OPERATORIO GENERALE OSTETRICIA E GINECOLOGIA | OTTICA RIGIDA 0 GRADI 5mm | WISAP | 10125 |  | 2700
/ | GARIBALDI - NESIMA | BLOCCO OPERATORIO GENERALE OSTETRICIA E GINECOLOGIA | OTTICA RIGIDA 30 GRADI 2,7mm | DATOMED | / |  | 3800
/ | GARIBALDI - NESIMA | BLOCCO OPERATORIO GENERALE OSTETRICIA E GINECOLOGIA | OTTICA RIGIDA 12 GRADI | COMEG | 9205704 |  | 3560
| GARIBALDI - NESIMA | BLOCCO OPERATORIO GENERALE OSTETRICIA E GINECOLOGIA | OTTICA RIGIDA 12 GRADI 4mm | STORZ KARL GMBH & CO KG | 26105FA |  | 4514
/ | GARIBALDI - NESIMA | BLOCCO OPERATORIO GENERALE OSTETRICIA E GINECOLOGIA | OTTICA RIGIDA 30 GRADI 1,9mm | STORZ KARL GMBH & CO KG | / |  | 4148
/ | GARIBALDI - NESIMA | BLOCCO OPERATORIO GENERALE OSTETRICIA E GINECOLOGIA | OTTICA RIGIDA 30 GRADI 2,9mm | STORZ KARL GMBH & CO KG | 26120BA |  | 4157
/ | GARIBALDI - NESIMA | BLOCCO OPERATORIO GENERALE OSTETRICIA E GINECOLOGIA | OTTICA RIGIDA 30 GRADI | STORZ KARL GMBH & CO KG | 26120BA |  | 4157
/ | GARIBALDI - NESIMA | BLOCCO OPERATORIO GENERALE OSTETRICIA E GINECOLOGIA | OTTICA RIGIDA 30 GRADI 2,9mm | STORZ KARL GMBH & CO KG | 26120BA |  | 4157
/ | GARIBALDI - NESIMA | BLOCCO OPERATORIO GENERALE OSTETRICIA E GINECOLOGIA | OTTICA RIGIDA 0 GRADI 10 mm | STORZ KARL GMBH & CO KG | 26003BA |  | 4854
/ | GARIBALDI - NESIMA | CHIRURGIA ONCOLOGICA | OTTICA RIGIDA 0 GRADI | FIOMA | / |  | 2200
/ | GARIBALDI - NESIMA | CHIRURGIA ONCOLOGICA | OTTICA RIGIDA 0 GRADI | GYRUS ACMI | / |  | 2900
/ | GARIBALDI - NESIMA | CHIRURGIA ONCOLOGICA | OTTICA RIGIDA 30 GRADI | OLYMPUS OPTICAL CO LTD | A50373A |  | 3570
/ | GARIBALDI - NESIMA | CHIRURGIA ONCOLOGICA | OTTICA RIGIDA 30 GRADI | OLYMPUS OPTICAL CO LTD | A50373A |  | 3570
/ | GARIBALDI - NESIMA | CHIRURGIA ONCOLOGICA | OTTICA RIGIDA 30 GRADI | OLYMPUS OPTICAL CO LTD | A50373A |  | 3570
/ | GARIBALDI - NESIMA | CHIRURGIA ONCOLOGICA | OTTICA RIGIDA 30 GRADI | OLYMPUS OPTICAL CO LTD | A5295A |  | 4000
/ | GARIBALDI - NESIMA | CHIRURGIA ONCOLOGICA | OTTICA RIGIDA 0 GRADI | OLYMPUS OPTICAL CO LTD | A4672A |  | 3500
/ | GARIBALDI - NESIMA | CHIRURGIA ONCOLOGICA | OTTICA RIGIDA 30 GRADI | OLYMPUS OPTICAL CO LTD | A5002A |  | 4000
/ | GARIBALDI - NESIMA | CHIRURGIA ONCOLOGICA | OTTICA RIGIDA 30 GRADI | DATOMED | / |  | 3800
/ | GARIBALDI - NESIMA | CHIRURGIA ONCOLOGICA | OTTICA RIGIDA 30 GRADI | DATOMED | / |  | 3800
/ | GARIBALDI - NESIMA | CHIRURGIA ONCOLOGICA | OTTICA RIGIDA 0 GRADI | GYRUS ACMI | L10-45A |  | 2900
/ | GARIBALDI - NESIMA | CHIRURGIA ONCOLOGICA | OTTICA RIGIDA 0 GRADI | STORZ KARL GMBH & CO KG | HOPKINS II |  | 4000
/ | GARIBALDI - NESIMA | CHIRURGIA ONCOLOGICA | OTTICA RIGIDA 0 GRADI | STORZ KARL GMBH & CO KG | HOPKINS II |  | 4000
/ | GARIBALDI - NESIMA | CHIRURGIA ONCOLOGICA | OTTICA RIGIDA 30 GRADI | STORZ KARL GMBH & CO KG | HOPKINS II |  | 4500
/ | GARIBALDI - NESIMA | CHIRURGIA ONCOLOGICA | OTTICA RIGIDA 30 GRADI | WOLF | PANOVIEW PLUS |  | 2700
/ | GARIBALDI - NESIMA | CHIRURGIA ONCOLOGICA | OTTICA RIGIDA 30 GRADI | STORZ KARL GMBH & CO KG | 26046BA |  | 4114
/ | GARIBALDI - NESIMA | PNEUMOLOGIA | OTTICA RIGIDA 180 GRADI | STORZ KARL GMBH & CO KG | / |  | 4786
/ | GARIBALDI - NESIMA | PNEUMOLOGIA | OTTICA RIGIDA 30 GRADI | STORZ KARL GMBH & CO KG | 10320B |  | 4318
/ | GARIBALDI - NESIMA | PNEUMOLOGIA | OTTICA RIGIDA 30 GRADI | STORZ KARL GMBH & CO KG | / |  | 4318
/ | GARIBALDI - NESIMA | PNEUMOLOGIA | OTTICA RIGIDA 30 GRADI | STORZ KARL GMBH & CO KG | / |  | 4318
/ | GARIBALDI - NESIMA | PNEUMOLOGIA | OTTICA RIGIDA 90 GRADI | STORZ KARL GMBH & CO KG | / |  | 4318
/ | GARIBALDI - NESIMA | PNEUMOLOGIA | OTTICA RIGIDA 120 GRADI | STORZ KARL GMBH & CO KG | / |  | 4144
/ | GARIBALDI - NESIMA | PNEUMOLOGIA | OTTICA RIGIDA 0 GRADI | STORZ KARL GMBH & CO KG | 10320A |  | 4106
/ | GARIBALDI - NESIMA | PNEUMOLOGIA | OTTICA RIGIDA 0 GRADI | STORZ KARL GMBH & CO KG | / |  | 4106
/ | GARIBALDI - NESIMA | CHIRURGIA PEDIATRICA | OTTICA RIGIDA 30 GRADI 5mm | STORZ KARL GMBH & CO KG | 26046BA |  | 4114
/ | GARIBALDI - NESIMA | CHIRURGIA PEDIATRICA | OTTICA RIGIDA 30 GRADI 5mm | STORZ KARL GMBH & CO KG | 26011BA |  | 3893
/ | GARIBALDI - NESIMA | CHIRURGIA PEDIATRICA | OTTICA RIGIDA GRADI | STORZ KARL GMBH & CO KG | 26046BA |  | 4114
/ | GARIBALDI - NESIMA | CHIRURGIA PEDIATRICA | OTTICA RIGIDA 30 GRADI | STORZ KARL GMBH & CO KG | 26009BA |  | 3383
/ | GARIBALDI - NESIMA | CHIRURGIA PEDIATRICA | OTTICA RIGIDA 30 GRADI | STORZ KARL GMBH & CO KG | 26011BA |  | 3383
/ | GARIBALDI - NESIMA | CHIRURGIA PEDIATRICA | OTTICA RIGIDA 0 GRADI | WOLF | 4615401 |  | 2760
/ | GARIBALDI - NESIMA | CHIRURGIA PEDIATRICA | OTTICA RIGIDA 25 GRADI | WOLF | PANOVIEW PLUS |  | 3500
/ | GARIBALDI - NESIMA | CHIRURGIA PEDIATRICA | OTTICA RIGIDA 0 GRADI 4mm | WOLF | / |  | 2700
/ | GARIBALDI - NESIMA | ORL | OTTICA RIGIDA 0 GRADI 4mm | STORZ KARL GMBH & CO KG | 7230AA |  | 3100
/ | GARIBALDI - NESIMA | ORL | OTTICA RIGIDA 0 GRADI | STORZ KARL GMBH & CO KG | 7230AA |  | 3100
/ | GARIBALDI - CENTRO | CHIRURGIA GENERALE | OTTICA RIGIDA 30 GRADI 10mm | DATOMED | LP 30 |  | 3100
/ | GARIBALDI – CENTRO | CHIRURGIA GENERALE | OTTICA RIGIDA 30 GRADI 5mm | DATOMED | / |  | 3100
/ | GARIBALDI – CENTRO | CHIRURGIA GENERALE | OTTICA RIGIDA 30 GRADI 10mm | / | / |  | 3100
/ | GARIBALDI – CENTRO | CHIRURGIA GENERALE | OTTICA RIGIDA 30 GRADI 10mm | DATOMED | / |  | 3100
/ | GARIBALDI – CENTRO | CHIRURGIA GENERALE | OTTICA RIGIDA 0 GRADI 10mm | FIEGERT | / |  | 2900
/ | GARIBALDI – CENTRO | CHIRURGIA GENERALE | OTTICA RIGIDA 30 GRADI | WOLF | / |  | 2700
/ | GARIBALDI – CENTRO | CHIRURGIA GENERALE | OTTICA RIGIDA | OLYMPUS OPTICAL CO LTD | / |  | 3500
/ | GARIBALDI – CENTRO | CHIRURGIA GENERALE | OTTICA RIGIDA | OLYMPUS OPTICAL CO LTD | / |  | 3500
/ | GARIBALDI – CENTRO | CHIRURGIA GENERALE | OTTICA RIGIDA 30 GRADI | WISAP | 7620WA3W |  | 2700
/ | GARIBALDI – CENTRO | CHIRURGIA GENERALE | OTTICA RIGIDA 30 GRADI | WISAP | 7620C3 |  | 2700
/ | GARIBALDI – CENTRO | CHIRURGIA GENERALE | OTTICA RIGIDA 30 GRADI | DATOMED | L03-10-30LA |  | 3800
/ | GARIBALDI – CENTRO | SALA OPERATORIA ORTOPEDIA | OTTICA RIGIDA 30 GRADI | DYONICS | 4969450 |  | 6890
/ | GARIBALDI – CENTRO | NEUROCHIRURGIA | OTTICA RIGIDA 0 GRADI | AESCULAP | PE 184 A |  | 9276
/ | GARIBALDI - NESIMA | UROLOGIA | OTTICA RIGIDA 0 GRADI 4mm | STORZ KARL GMBH & CO KG | 27015 A |  | 4293
/ | GARIBALDI - NESIMA | UROLOGIA | OTTICA RIGIDA 70 GRADI | STORZ KARL GMBH & CO KG | 27005CA |  | 4514
/ | GARIBALDI - NESIMA | UROLOGIA | OTTICA RIGIDA 0 GRADI | STORZ KARL GMBH & CO KG | 27005AA |  | 4293
/ | GARIBALDI - NESIMA | UROLOGIA | OTTICA RIGIDA 6 GRADI | STORZ KARL GMBH & CO KG | 27092 AMA |  | 4505
/ | GARIBALDI - NESIMA | UROLOGIA | OTTICA RIGIDA 6 GRADI | STORZ KARL GMBH & CO KG | 27002L |  | 6630
/ | GARIBALDI - NESIMA | UROLOGIA | OTTICA RIGIDA 30 GRADI | STORZ KARL GMBH & CO KG | 27005BA |  | 4514
/ | GARIBALDI - NESIMA | UROLOGIA | OTTICA RIGIDA 70 GRADI | STORZ KARL GMBH & CO KG | 27005CA |  | 4514
/ | GARIBALDI - NESIMA | UROLOGIA | OTTICA RIGIDA 0 GRADI | STORZ KARL GMBH & CO KG | 27015 |  | 4514
/ | GARIBALDI - NESIMA | UROLOGIA | OTTICA RIGIDA 12 GRADI | CIRCON ACMI | M3 (EBWE) |  | 4148
/ | GARIBALDI - NESIMA | UROLOGIA | OTTICA RIGIDA 30 GRADI | STORZ KARL GMBH & CO KG | 27005BA |  | 4514
/ | GARIBALDI - NESIMA | UROLOGIA | OTTICA RIGIDA 0 GRADI 4mm | STORZ KARL GMBH & CO KG | 27430L |  | 6120
| GARIBALDI - NESIMA | UROLOGIA | OTTICA RIGIDA 30 GRADI 4mm | STORZ KARL GMBH & CO KG | 27005BA |  | 4514
/ | GARIBALDI - NESIMA | UROLOGIA | OTTICA RIGIDA 6 GRADI | STORZ KARL GMBH & CO KG | 27092 AMA |  | 4505
/ | GARIBALDI - NESIMA | UROLOGIA | OTTICA RIGIDA 30 GRADI 4mm | STORZ KARL GMBH & CO KG | 27005BA |  | 4514
/ | GARIBALDI - NESIMA | UROLOGIA | OTTICA RIGIDA 30 GRADI 4mm | STORZ KARL GMBH & CO KG | 27005BA |  | 4514
/ | GARIBALDI - NESIMA | UROLOGIA | OTTICA RIGIDA 0 GRADI 10mm | STORZ KARL GMBH & CO KG | 26003AA |  | 4760
/ | GARIBALDI - NESIMA | UROLOGIA | OTTICA RIGIDA 12 GRADI | STORZ KARL GMBH & CO KG | 26008FA |  | 4148
/ | GARIBALDI - NESIMA | UROLOGIA | OTTICA RIGIDA 30 GRADI 4mm | STORZ KARL GMBH & CO KG | 27005BA |  | 4514
/ | GARIBALDI - NESIMA | UROLOGIA | OTTICA RIGIDA | ACMI | HM |  | 2900
/ | GARIBALDI - NESIMA | CHIRURGIA | OTTICA RIGIDA 0 GRADI | STORZ KARL GMBH & CO KG | / |  | 6120
/ | GARIBALDI - NESIMA | CHIRURGIA | OTTICA RIGIDA 30 GRADI 4mm | STORZ KARL GMBH & CO KG | 27005BA |  | 4514
/ | GARIBALDI - NESIMA | CHIRURGIA | OTTICA RIGIDA 30 GRADI | STORZ KARL GMBH & CO KG | / |  | 4514
/ | GARIBALDI - NESIMA | CHIRURGIA | OTTICA RIGIDA 30 GRADI | STORZ KARL GMBH & CO KG | / |  | 4114
/ | GARIBALDI - NESIMA | CHIRURGIA | OTTICA RIGIDA 70 GRADI | STORZ KARL GMBH & CO KG | / |  | 4514
/ | GARIBALDI - NESIMA | ORL | OTTICA RIGIDA 0 GRADI 4mm | STORZ KARL GMBH & CO KG | 7230AA |  | 3100
/ | GARIBALDI - NESIMA | UROLOGIA | OTTICA RIGIDA | STORZ KARL GMBH & CO KG | 27005BA |  | 4514
/ | GARIBALDI - NESIMA | CHIRURGIA PEDIATRICA | OTTICA RIGIDA 30 GRADI 5mm | STORZ KARL GMBH & CO KG | 26011BA |  | 3893
/ | GARIBALDI - NESIMA | CHIRURGIA | OTTICA RIGIDA 0 GRADI | STORZ KARL GMBH & CO KG | 27015A |  | 4514
/ | GARIBALDI - NESIMA | UROLOGIA | OTTICA RIGIDA | STORZ KARL GMBH & CO KG | 27005BA |  | 4514
/ | GARIBALDI - NESIMA | ORL | OTTICA RIGIDA | DATOMED | / |  | 3800
/ | SAN LUIGI | UROLOGIA | OTTICA RIGIDA | STORZ KARL GMBH & CO KG | 27005BA |  | 4514
| GARIBALDI - NESIMA | BLOCCO OPERATORIO GENERALE OSTETRICIA E GINECOLOGIA | OTTICA RIGIDA 0 GRADI | STORZ KARL GMBH & CO KG | 26003AA |  | 4760
/ | GARIBALDI - NESIMA | ORL | OTTICA RIGIDA 0 GRADI 4mm | STORZ KARL GMBH & CO KG | 7218AA |  | 6630
/ | GARIBALDI - NESIMA | UROLOGIA | OTTICA RIGIDA 6 GRADI | STORZ KARL GMBH & CO KG | 27092 AMA |  | 4505
/ | GARIBALDI - NESIMA | CHIRURGIA PEDIATRICA | OTTICA RIGIDA 30 GRADI | STORZ KARL GMBH & CO KG | 27018BA |  | 4293
/ | GARIBALDI - NESIMA | UROLOGIA | OTTICA RIGIDA 30 GRADI | STORZ KARL GMBH & CO KG | 27005BA |  | 4514
1300119 | GARIBALDI - NESIMA | BLOCCO OPERATORIO GENERALE SALA 4 UROLOGIA | CISTOSCOPIO | STORZ KARL GMBH & CO KG | 27005 AA |  | 4293 | 2013-04-01
1008086 | GARIBALDI – CENTRO | COMPARTO OPERATORIO - CHIRURGIA GENERALE | LAPAROSCOPIO | STORZ KARL GMBH & CO KG | 26046 BA | 1452020S | 4114 | 2012-07-01
1008088 | GARIBALDI – CENTRO | COMPARTO OPERATORIO - CHIRURGIA GENERALE | LAPAROSCOPIO | STORZ KARL GMBH & CO KG | 26003 BA | 1391755S | 4854 | 2012-07-01
12000112 | GARIBALDI - NESIMA | SALA 9 CH. TORACICA/PEDIATRICA | LAPAROSCOPIO | STORZ KARL GMBH & CO KG | 26003 AA |  | 4760 | 2012-11-19
1008285 | NUOVO OSPEDALE GARIBALDI - NESIMA | DEGENZA urologia | CISTOSCOPIO | STORZ | 11272 C1 | 2101602 | 3195 | 2013-09-29
1008393 | NUOVO OSPEDALE NESIMA | SALA 4 UROLOGIA | CISTOSCOPIO | STORZ | 11272 C1 | 2084022S | 3727.08 | 2013-04-01
12000113 | GARIBALDI - NESIMA | SALA 9 CH. TORACICA/PEDIATRICA | LAPAROSCOPIO | STORZ KARL GMBH & CO KG | 26034 AA |  | 4531 | 2012-11-19
12000114 | GARIBALDI – CENTRO | COMPARTO OPERATORIO - CHIRURGIA GENERALE | LAPAROSCOPIO 30° | STORZ KARL GMBH & CO KG | 26003 BA |  | 4854 | 2012-07-01
1300116 | GARIBALDI - NESIMA | BLOCCO OPERATORIO GENERALE SALA 4 UROLOGIA | NEFROSCOPIO | STORZ KARL GMBH & CO KG | 27292 AMA |  | 4505 | 2013-04-01
1300117 | GARIBALDI - NESIMA | BLOCCO OPERATORIO GENERALE SALA 4 UROLOGIA | NEFROSCOPIO | STORZ KARL GMBH & CO KG | 27295 AA |  | 4505 | 2013-04-01
1300118 | GARIBALDI - NESIMA | BLOCCO OPERATORIO GENERALE SALA 4 UROLOGIA | ISTEROSCOPIO | STORZ KARL GMBH & CO KG | 27005 BA |  | 4514 | 2013-04-01
1300119 | GARIBALDI - NESIMA | BLOCCO OPERATORIO GENERALE SALA 4 UROLOGIA | CISTOSCOPIO | STORZ KARL GMBH & CO KG | 27005 AA |  | 4293 | 2013-04-01
| GARIBALDI - NESIMA | BLOCCO OPERATORIO SALA 8 NEUROCHIRURGIA | OTTICA 30° | STORZ KARL GMBH & CO KG | 28162BVA | 1791460 | 3587 | 2013-12-22
| GARIBALDI - NESIMA | BLOCCO OPERATORIO SALA 8 NEUROCHIRURGIA | OTTICA O° | STORZ KARL GMBH & CO KG | 27020AA | 1786641 | 4114 | 2013-12-23
| GARIBALDI - NESIMA | BLOCCO OPERATORIO SALA 8 NEUROCHIRURGIA | OTTICA 30° | STORZ KARL GMBH & CO KG | 28160 BA | 1789388 | 4318 | 2013-12-24
| GARIBALDI - NESIMA | BLOCCO OPERATORIO SALA 8 NEUROCHIRURGIA | OTTICA 0° | STORZ KARL GMBH & CO KG | 28008 AA | 1789603 | 4310 | 2013-12-25
/ | GARIBALDI - NESIMA | BLOCCO OPERATORIO GENERALE SALA 4 UROLOGIA | OTTICA RIGIDA 6 GRADI | STORZ KARL GMBH & CO KG | 27002L |  | 6630
/ | GARIBALDI - NESIMA | ORL | OTTICA RIGIDA 0 GRADI | STORZ KARL GMBH & CO KG | 7230AA |  | 3100
/ | GARIBALDI - NESIMA | BLOCCO OPERATORIO GENERALE SALA 4 UROLOGIA | OTTICA RIGIDA 70 GRADI | WOLF | / |  | /